## Summary Results
Name: | Gabriel Buchsbaum
2019 Results
| Installed Capacity | Effective Capacity | Total Generation | Emissions
| MW | MW | MWh | Mton
Coal | 1000 | 1000 | 8603874.7451 | 9.0341
CT | 2600 | 2600 | 406332.8106 | 0.29256
CCGT | 4000 | 4000 | 16318298.8615 | 6.8537
Geothermal | 800 | 800 | 7008000 | 0
Wind | 800 | 491.1947 | 2305118.1872 | 0
Solar PV | 800 | 469.3962 | 1738162.4699 | 0
Storage | 0 | 0 | 0 | 0
Total | 10000 | 9360.5909 | 36379787.0743 | 16.1803
System Peak | 9466.479 | MW
Renewable % | 30.38%
Revenue requirement | 5507.9686 | $ MM
Retail Rate ($/kWh)
Residential Class | 0.17875
Commercial Class | 0.13866
Industrial Class | 0.098932
2025 Results
| Installed Capacity | Effective Capacity | Total Generation | Emissions
| MW | MW | MWh | Mton
Coal | 0 | 0 | 0 | 0
CT | 2600 | 2600 | 252011.0254 | 0.18145
CCGT | 4000 | 4000 | 12973335.3487 | 5.4488
Geothermal | 2500 | 2500 | 20260086.2079 | 0
Wind | 2400 | 932.65 | 6915354.5615 | 0
Solar PV | 1000 | 545.2075 | 2172244.1564 | 0
Storage | 0 | 0 | 0 | 0
Total | 12500 | 10577.8575 | 42573031.2998 | 5.6302
System Peak | 10528.4229 | MW
Renewable % | 68.93%
Revenue requirement | 6547.2573 | $ MM
Retail Rate ($/kWh)
Residential Class | 0.17386
Commercial Class | 0.14531
Industrial Class | 0.10335

## Profiles
|  |  | 2019 Load Profile by Customer Class |  |  | EV Load Profile | Renewable Profiles
|  |  | MW | MW | MW | normalized to 1.0 | hourly capacity factor
Month | Day | Hour | Residential | Commercial | Industrial | EV | Wind | Solar
1 | 1 | 1 | 1832 | 510.2 | 754.502 | 0.00015616 | 0.21798 | 0
1 | 1 | 2 | 1574 | 487.3 | 714.408 | 0.00013638 | 0.1507 | 0
1 | 1 | 3 | 1474 | 520.6 | 743.962 | 8.7443e-05 | 0.15339 | 0
1 | 1 | 4 | 1438 | 487.6 | 706.956 | 4.6228e-05 | 0.14263 | 0
1 | 1 | 5 | 1442 | 520.5 | 737.339 | 2.3064e-05 | 0.14263 | 0
1 | 1 | 6 | 1548 | 487.1 | 704.744 | 2.3465e-05 | 0.13456 | 0
1 | 1 | 7 | 1966 | 519 | 738.472 | 3.229e-05 | 0.12379 | 0
1 | 1 | 8 | 2588 | 486.1 | 705.68 | 4.3421e-05 | 0.13187 | 0.063766
1 | 1 | 9 | 2508 | 521.4 | 732.316 | 5.8563e-05 | 0.13994 | 0.32714
1 | 1 | 10 | 2156 | 491.5 | 693.554 | 6.7187e-05 | 0.10226 | 0.56363
1 | 1 | 11 | 2176 | 531.3 | 712.08 | 7.7816e-05 | 0.083425 | 0.71451
1 | 1 | 12 | 2158 | 496.6 | 679.612 | 8.3131e-05 | 0.069969 | 0.78094
1 | 1 | 13 | 2092 | 532.2 | 702.031 | 8.9849e-05 | 0.075352 | 0.78168
1 | 1 | 14 | 2060 | 495.8 | 680.479 | 0.00010008 | 0.080734 | 0.73213
1 | 1 | 15 | 2066 | 528.4 | 711.438 | 0.0001083 | 0.067278 | 0.58053
1 | 1 | 16 | 2216 | 494.4 | 687.11 | 0.00011733 | 0.061896 | 0.37553
1 | 1 | 17 | 2756 | 527.3 | 723.964 | 0.00011632 | 0.091498 | 0.10698
1 | 1 | 18 | 3800 | 490.8 | 702.652 | 0.00012535 | 0.32832 | 0
1 | 1 | 19 | 4336 | 523.6 | 741.297 | 0.00013337 | 0.54361 | 0
1 | 1 | 20 | 4334 | 489.2 | 711.095 | 0.00014504 | 0.62703 | 0
1 | 1 | 21 | 4062 | 521.1 | 749.953 | 0.00023917 | 0.42789 | 0
1 | 1 | 22 | 3736 | 486.4 | 720.355 | 0.00023758 | 0.30948 | 0
1 | 1 | 23 | 3138 | 517.1 | 761.265 | 0.00020819 | 0.24758 | 0
1 | 1 | 24 | 2528 | 483.8 | 727.843 | 0.00017259 | 0.18569 | 0
1 | 2 | 1 | 1908 | 614.4 | 767.162 | 0.00015616 | 0.18838 | 0
1 | 2 | 2 | 1672 | 582.3 | 732.035 | 0.00013638 | 0.183 | 0
1 | 2 | 3 | 1586 | 612.7 | 769.16 | 8.7443e-05 | 0.16147 | 0
1 | 2 | 4 | 1564 | 581 | 734.497 | 4.6228e-05 | 0.15609 | 0
1 | 2 | 5 | 1568 | 611.2 | 770.463 | 2.3064e-05 | 0.13994 | 0
1 | 2 | 6 | 1672 | 629.8 | 737.439 | 2.3465e-05 | 0.11841 | 0
1 | 2 | 7 | 2096 | 869.4 | 817.609 | 3.229e-05 | 0.096881 | 0
1 | 2 | 8 | 2664 | 697.7 | 965.731 | 4.3421e-05 | 0.069969 | 0.065455
1 | 2 | 9 | 2578 | 1794.2 | 1219.929 | 5.8563e-05 | 0.04844 | 0.31984
1 | 2 | 10 | 2206 | 1794.2 | 1245.219 | 6.7187e-05 | 0.034985 | 0.55495
1 | 2 | 11 | 2234 | 1794.2 | 1245.219 | 7.7816e-05 | 0.018838 | 0.6988
1 | 2 | 12 | 2140 | 1794.2 | 1245.219 | 8.3131e-05 | 0.010765 | 0.77132
1 | 2 | 13 | 2058 | 1694.6 | 1219.929 | 8.9849e-05 | 0.010765 | 0.75464
1 | 2 | 14 | 2002 | 1794.2 | 1241.418 | 0.00010008 | 0.0080734 | 0.7053
1 | 2 | 15 | 2016 | 1794.2 | 1240.658 | 0.0001083 | 0.0026911 | 0.5651
1 | 2 | 16 | 2156 | 1794.2 | 1242.178 | 0.00011733 | 0 | 0.35704
1 | 2 | 17 | 2674 | 1794.2 | 1245.219 | 0.00011632 | 0 | 0.10313
1 | 2 | 18 | 3700 | 1495.3 | 715.537 | 0.00012535 | 0.010765 | 0
1 | 2 | 19 | 4222 | 1096.5 | 698.972 | 0.00013337 | 0.016147 | 0
1 | 2 | 20 | 4190 | 1096.5 | 729.329 | 0.00014504 | 0.013456 | 0
1 | 2 | 21 | 3894 | 797.4 | 702.956 | 0.00023917 | 0.0080734 | 0
1 | 2 | 22 | 3572 | 797.4 | 731.182 | 0.00023758 | 0.0053823 | 0
1 | 2 | 23 | 2960 | 498.4 | 704.198 | 0.00020819 | 0 | 0
1 | 2 | 24 | 2356 | 449 | 731.741 | 0.00017259 | 0 | 0
1 | 3 | 1 | 1762 | 453.9 | 704.317 | 0.00015616 | 0 | 0
1 | 3 | 2 | 1514 | 530.3 | 730.19 | 0.00013638 | 0.0026911 | 0
1 | 3 | 3 | 1404 | 703.9 | 699.727 | 8.7443e-05 | 0 | 0
1 | 3 | 4 | 1376 | 450.7 | 717.765 | 4.6228e-05 | 0 | 0
1 | 3 | 5 | 1358 | 453.7 | 685.182 | 2.3064e-05 | 0 | 0
1 | 3 | 6 | 1440 | 502.2 | 696.46 | 2.3465e-05 | 0 | 0
1 | 3 | 7 | 1858 | 938.4 | 813.048 | 3.229e-05 | 0 | 0
1 | 3 | 8 | 2396 | 901.2 | 962.72 | 4.3421e-05 | 0 | 0.047186
1 | 3 | 9 | 2328 | 1939.4 | 1217.228 | 5.8563e-05 | 0 | 0.25206
1 | 3 | 10 | 1964 | 2019.7 | 1242.518 | 6.7187e-05 | 0 | 0.49656
1 | 3 | 11 | 1920 | 2226 | 1242.518 | 7.7816e-05 | 0 | 0.67124
1 | 3 | 12 | 1912 | 2257.1 | 1242.518 | 8.3131e-05 | 0 | 0.75216
1 | 3 | 13 | 1870 | 2084 | 1217.228 | 8.9849e-05 | 0 | 0.75903
1 | 3 | 14 | 1826 | 2157.1 | 1242.518 | 0.00010008 | 0 | 0.71238
1 | 3 | 15 | 1828 | 2162 | 1242.518 | 0.0001083 | 0 | 0.5549
1 | 3 | 16 | 1956 | 2172.4 | 1242.518 | 0.00011733 | 0 | 0.36624
1 | 3 | 17 | 2502 | 2038.7 | 1242.518 | 0.00011632 | 0 | 0.10782
1 | 3 | 18 | 3482 | 1584.2 | 654.731 | 0.00012535 | 0.0053823 | 0
1 | 3 | 19 | 4016 | 1233.9 | 644.152 | 0.00013337 | 0.021529 | 0
1 | 3 | 20 | 3998 | 1276.4 | 659.819 | 0.00014504 | 0.053823 | 0
1 | 3 | 21 | 3718 | 903.7 | 648.962 | 0.00023917 | 0.096881 | 0
1 | 3 | 22 | 3406 | 820 | 672.232 | 0.00023758 | 0.09419 | 0
1 | 3 | 23 | 2830 | 498.4 | 664.288 | 0.00020819 | 0.07266 | 0
1 | 3 | 24 | 2242 | 448.5 | 692.354 | 0.00017259 | 0.067278 | 0
1 | 4 | 1 | 1662 | 448.5 | 676.6 | 0.00015616 | 0.07266 | 0
1 | 4 | 2 | 1446 | 448.5 | 703.106 | 0.00013638 | 0.029602 | 0
1 | 4 | 3 | 1384 | 448.6 | 683.703 | 8.7443e-05 | 0.021529 | 0
1 | 4 | 4 | 1358 | 449.6 | 710.866 | 4.6228e-05 | 0.021529 | 0
1 | 4 | 5 | 1368 | 449.5 | 691.533 | 2.3064e-05 | 0.021529 | 0
1 | 4 | 6 | 1498 | 499.7 | 724.371 | 2.3465e-05 | 0.043058 | 0
1 | 4 | 7 | 1954 | 889.6 | 817.609 | 3.229e-05 | 0.051131 | 0
1 | 4 | 8 | 2542 | 697.7 | 965.731 | 4.3421e-05 | 0.045749 | 0.064002
1 | 4 | 9 | 2450 | 1794.2 | 1219.929 | 5.8563e-05 | 0.051131 | 0.31006
1 | 4 | 10 | 2070 | 1794.2 | 1240.658 | 6.7187e-05 | 0.051131 | 0.52275
1 | 4 | 11 | 2082 | 1794.2 | 1241.278 | 7.7816e-05 | 0.034985 | 0.70203
1 | 4 | 12 | 2046 | 1794.2 | 1242.208 | 8.3131e-05 | 0.02422 | 0.76287
1 | 4 | 13 | 1992 | 1694.6 | 1216.918 | 8.9849e-05 | 0.016147 | 0.76545
1 | 4 | 14 | 1916 | 1794.2 | 1242.518 | 0.00010008 | 0.013456 | 0.71721
1 | 4 | 15 | 1918 | 1794.2 | 1242.518 | 0.0001083 | 0.013456 | 0.57266
1 | 4 | 16 | 2072 | 1794.2 | 1242.518 | 0.00011733 | 0.0080734 | 0.38015
1 | 4 | 17 | 2614 | 1794.2 | 1242.518 | 0.00011632 | 0.0053823 | 0.11512
1 | 4 | 18 | 3652 | 1495.3 | 695.978 | 0.00012535 | 0.0026911 | 0
1 | 4 | 19 | 4190 | 1096.5 | 687.158 | 0.00013337 | 0 | 0
1 | 4 | 20 | 4176 | 1096.5 | 720.234 | 0.00014504 | 0 | 0
1 | 4 | 21 | 3896 | 797.4 | 698.753 | 0.00023917 | 0.0026911 | 0
1 | 4 | 22 | 3586 | 797.4 | 729.81 | 0.00023758 | 0.0080734 | 0
1 | 4 | 23 | 2992 | 498.4 | 706.16 | 0.00020819 | 0.018838 | 0
1 | 4 | 24 | 2396 | 448.5 | 737.836 | 0.00017259 | 0.026911 | 0
1 | 5 | 1 | 1802 | 454.5 | 711.734 | 0.00015616 | 0.040367 | 0
1 | 5 | 2 | 1574 | 452.3 | 743.027 | 0.00013638 | 0.02422 | 0
1 | 5 | 3 | 1486 | 450.4 | 716.331 | 8.7443e-05 | 0.0053823 | 0
1 | 5 | 4 | 1470 | 476.6 | 748.128 | 4.6228e-05 | 0.0026911 | 0
1 | 5 | 5 | 1472 | 792.8 | 720.123 | 2.3064e-05 | 0 | 0
1 | 5 | 6 | 1578 | 773.9 | 752.226 | 2.3465e-05 | 0.0026911 | 0
1 | 5 | 7 | 2004 | 911.7 | 817.609 | 3.229e-05 | 0 | 0
1 | 5 | 8 | 2572 | 697.7 | 965.731 | 4.3421e-05 | 0 | 0.055963
1 | 5 | 9 | 2480 | 1794.2 | 1219.929 | 5.8563e-05 | 0 | 0.27696
1 | 5 | 10 | 2090 | 1794.2 | 1245.219 | 6.7187e-05 | 0 | 0.47518
1 | 5 | 11 | 2102 | 1794.2 | 1244.459 | 7.7816e-05 | 0 | 0.62914
1 | 5 | 12 | 2032 | 1794.2 | 1240.658 | 8.3131e-05 | 0 | 0.71624
1 | 5 | 13 | 1954 | 1694.6 | 1215.988 | 8.9849e-05 | 0 | 0.7362
1 | 5 | 14 | 1878 | 1794.2 | 1242.518 | 0.00010008 | 0 | 0.70871
1 | 5 | 15 | 1884 | 1794.2 | 1242.518 | 0.0001083 | 0 | 0.57391
1 | 5 | 16 | 2038 | 1794.2 | 1242.518 | 0.00011733 | 0 | 0.38004
1 | 5 | 17 | 2580 | 1794.2 | 1242.518 | 0.00011632 | 0 | 0.11964
1 | 5 | 18 | 3620 | 1495.3 | 696.113 | 0.00012535 | 0.013456 | 0
1 | 5 | 19 | 4154 | 1096.5 | 689.664 | 0.00013337 | 0.037676 | 0
1 | 5 | 20 | 4140 | 1096.5 | 722.079 | 0.00014504 | 0.056514 | 0
1 | 5 | 21 | 3848 | 797.4 | 699.697 | 0.00023917 | 0.11303 | 0
1 | 5 | 22 | 3536 | 797.4 | 728.65 | 0.00023758 | 0.16954 | 0
1 | 5 | 23 | 2934 | 498.4 | 703.832 | 0.00020819 | 0.183 | 0
1 | 5 | 24 | 2338 | 448.5 | 733.591 | 0.00017259 | 0.15609 | 0
1 | 6 | 1 | 1760 | 451.8 | 708.78 | 0.00015616 | 0.1211 | 0
1 | 6 | 2 | 1526 | 451.2 | 740.372 | 0.00013638 | 0.096881 | 0
1 | 6 | 3 | 1450 | 450.9 | 712.863 | 8.7443e-05 | 0.10765 | 0
1 | 6 | 4 | 1442 | 448.8 | 744.891 | 4.6228e-05 | 0.11572 | 0
1 | 6 | 5 | 1450 | 448.5 | 717.97 | 2.3064e-05 | 0.15878 | 0
1 | 6 | 6 | 1558 | 594.5 | 749.905 | 2.3465e-05 | 0.20991 | 0
1 | 6 | 7 | 1982 | 911.7 | 817.609 | 3.229e-05 | 0.13994 | 0
1 | 6 | 8 | 2600 | 697.7 | 965.731 | 4.3421e-05 | 0.13994 | 0.061647
1 | 6 | 9 | 2480 | 1794.2 | 1219.929 | 5.8563e-05 | 0.037676 | 0.31352
1 | 6 | 10 | 2090 | 1794.2 | 1245.219 | 6.7187e-05 | 0 | 0.54956
1 | 6 | 11 | 2112 | 1794.2 | 1244.459 | 7.7816e-05 | 0 | 0.69627
1 | 6 | 12 | 2076 | 1794.2 | 1240.658 | 8.3131e-05 | 0 | 0.76234
1 | 6 | 13 | 2030 | 1694.6 | 1215.678 | 8.9849e-05 | 0 | 0.76669
1 | 6 | 14 | 1984 | 1794.2 | 1241.588 | 0.00010008 | 0.0053823 | 0.71594
1 | 6 | 15 | 1988 | 1794.2 | 1241.898 | 0.0001083 | 0.02422 | 0.57928
1 | 6 | 16 | 2126 | 1794.2 | 1242.518 | 0.00011733 | 0.14263 | 0.38263
1 | 6 | 17 | 2640 | 1794.2 | 1242.518 | 0.00011632 | 0.37945 | 0.12294
1 | 6 | 18 | 3640 | 1495.3 | 689.965 | 0.00012535 | 0.40905 | 0
1 | 6 | 19 | 4236 | 1096.5 | 679.238 | 0.00013337 | 0.46287 | 0
1 | 6 | 20 | 4150 | 1096.5 | 709.129 | 0.00014504 | 0.47902 | 0
1 | 6 | 21 | 3850 | 797.4 | 686.936 | 0.00023917 | 0.4844 | 0
1 | 6 | 22 | 3518 | 797.4 | 710.996 | 0.00023758 | 0.47095 | 0
1 | 6 | 23 | 2894 | 498.4 | 687.41 | 0.00020819 | 0.44942 | 0
1 | 6 | 24 | 2288 | 448.5 | 709.545 | 0.00017259 | 0.41443 | 0
1 | 7 | 1 | 1696 | 348.8 | 686.104 | 0.00015616 | 0.37407 | 0
1 | 7 | 2 | 1448 | 350.1 | 708.782 | 0.00013638 | 0.33101 | 0
1 | 7 | 3 | 1348 | 359.1 | 685.125 | 8.7443e-05 | 0.43058 | 0
1 | 7 | 4 | 1320 | 355.8 | 706.963 | 4.6228e-05 | 0.47902 | 0
1 | 7 | 5 | 1312 | 357.7 | 684.196 | 2.3064e-05 | 0.42251 | 0
1 | 7 | 6 | 1424 | 353.9 | 707.419 | 2.3465e-05 | 0.33639 | 0
1 | 7 | 7 | 1880 | 909.3 | 684.854 | 3.229e-05 | 0.25028 | 0
1 | 7 | 8 | 2482 | 498.4 | 817.609 | 4.3421e-05 | 0.183 | 0.062101
1 | 7 | 9 | 2416 | 996.8 | 816.089 | 5.8563e-05 | 0.080734 | 0.31902
1 | 7 | 10 | 2068 | 996.8 | 813.048 | 6.7187e-05 | 0.15339 | 0.55333
1 | 7 | 11 | 2088 | 996.8 | 813.048 | 7.7816e-05 | 0.17492 | 0.71316
1 | 7 | 12 | 2052 | 996.8 | 814.288 | 8.3131e-05 | 0.10495 | 0.78577
1 | 7 | 13 | 1982 | 996.8 | 814.598 | 8.9849e-05 | 0.42251 | 0.79308
1 | 7 | 14 | 1910 | 996.8 | 814.908 | 0.00010008 | 0.4548 | 0.74616
1 | 7 | 15 | 1918 | 498.4 | 814.908 | 0.0001083 | 0.40098 | 0.60467
1 | 7 | 16 | 2078 | 498.4 | 814.908 | 0.00011733 | 0.56783 | 0.40361
1 | 7 | 17 | 2634 | 498.4 | 675.853 | 0.00011632 | 0.7266 | 0.13292
1 | 7 | 18 | 3656 | 348.8 | 675.964 | 0.00012535 | 0.83425 | 0
1 | 7 | 19 | 4208 | 348.8 | 713.402 | 0.00013337 | 0.78043 | 0
1 | 7 | 20 | 4188 | 348.8 | 690.912 | 0.00014504 | 0.64856 | 0
1 | 7 | 21 | 3908 | 355 | 722.804 | 0.00023917 | 0.52208 | 0
1 | 7 | 22 | 3596 | 355 | 697.322 | 0.00023758 | 0.47633 | 0
1 | 7 | 23 | 2988 | 355.2 | 730.523 | 0.00020819 | 0.27988 | 0
1 | 7 | 24 | 2372 | 351.1 | 703.046 | 0.00017259 | 0.14532 | 0
1 | 8 | 1 | 1762 | 350.9 | 736.54 | 0.00015616 | 0.25566 | 0
1 | 8 | 2 | 1526 | 389.9 | 706.4 | 0.00013638 | 0.33908 | 0
1 | 8 | 3 | 1444 | 679.1 | 740.011 | 8.7443e-05 | 0.32294 | 0
1 | 8 | 4 | 1418 | 624.3 | 708.296 | 4.6228e-05 | 0.29064 | 0
1 | 8 | 5 | 1422 | 693.2 | 742.058 | 2.3064e-05 | 0.27719 | 0
1 | 8 | 6 | 1530 | 624.3 | 709.96 | 2.3465e-05 | 0.2422 | 0
1 | 8 | 7 | 1960 | 693.2 | 742.067 | 3.229e-05 | 0.18838 | 0
1 | 8 | 8 | 2594 | 624.3 | 708.393 | 4.3421e-05 | 0.15878 | 0.070696
1 | 8 | 9 | 2520 | 693.2 | 736.717 | 5.8563e-05 | 0.1211 | 0.34872
1 | 8 | 10 | 2180 | 624.3 | 698.704 | 6.7187e-05 | 0.11034 | 0.58061
1 | 8 | 11 | 2250 | 693.2 | 721.757 | 7.7816e-05 | 0.086116 | 0.73638
1 | 8 | 12 | 2226 | 624.3 | 692.591 | 8.3131e-05 | 0.059205 | 0.77337
1 | 8 | 13 | 2172 | 693.2 | 721.523 | 8.9849e-05 | 0.040367 | 0.75943
1 | 8 | 14 | 2108 | 624.3 | 693.122 | 0.00010008 | 0.029602 | 0.69106
1 | 8 | 15 | 2096 | 693.2 | 728.74 | 0.0001083 | 0.026911 | 0.56277
1 | 8 | 16 | 2218 | 624.3 | 698.369 | 0.00011733 | 0.013456 | 0.39908
1 | 8 | 17 | 2716 | 693.2 | 725.313 | 0.00011632 | 0.0026911 | 0.13436
1 | 8 | 18 | 3642 | 624.3 | 694.474 | 0.00012535 | 0 | 0
1 | 8 | 19 | 4288 | 693.2 | 720.085 | 0.00013337 | 0 | 0
1 | 8 | 20 | 4200 | 624.3 | 688.773 | 0.00014504 | 0 | 0
1 | 8 | 21 | 3886 | 691.3 | 714.215 | 0.00023917 | 0 | 0
1 | 8 | 22 | 3546 | 621.2 | 685.667 | 0.00023758 | 0.0026911 | 0
1 | 8 | 23 | 2912 | 684.1 | 710.106 | 0.00020819 | 0.016147 | 0
1 | 8 | 24 | 2278 | 620.4 | 682.104 | 0.00017259 | 0.04844 | 0
1 | 9 | 1 | 1652 | 791.3 | 705.266 | 0.00015616 | 0.061896 | 0
1 | 9 | 2 | 1402 | 721.6 | 676.506 | 0.00013638 | 0.056514 | 0
1 | 9 | 3 | 1310 | 785.3 | 697.962 | 8.7443e-05 | 0.078043 | 0
1 | 9 | 4 | 1286 | 713 | 673.849 | 4.6228e-05 | 0.10226 | 0
1 | 9 | 5 | 1278 | 771.8 | 697.841 | 2.3064e-05 | 0.12917 | 0
1 | 9 | 6 | 1386 | 752.4 | 675.404 | 2.3465e-05 | 0.19376 | 0
1 | 9 | 7 | 1804 | 912.5 | 817.609 | 3.229e-05 | 0.32294 | 0
1 | 9 | 8 | 2412 | 697.7 | 961.17 | 4.3421e-05 | 0.40367 | 0.065071
1 | 9 | 9 | 2324 | 1794.2 | 1216.608 | 5.8563e-05 | 0.32832 | 0.31881
1 | 9 | 10 | 1966 | 1899.4 | 1242.518 | 6.7187e-05 | 0.14263 | 0.561
1 | 9 | 11 | 1990 | 1872.4 | 1242.518 | 7.7816e-05 | 0.099572 | 0.71984
1 | 9 | 12 | 1958 | 1828.9 | 1242.518 | 8.3131e-05 | 0.067278 | 0.7763
1 | 9 | 13 | 1916 | 1814.9 | 1217.228 | 8.9849e-05 | 0.067278 | 0.773
1 | 9 | 14 | 1844 | 2041.6 | 1242.518 | 0.00010008 | 0.056514 | 0.7112
1 | 9 | 15 | 1850 | 2047.6 | 1242.518 | 0.0001083 | 0.034985 | 0.58126
1 | 9 | 16 | 1990 | 1951.4 | 1242.518 | 0.00011733 | 0.010765 | 0.38227
1 | 9 | 17 | 2518 | 1935.1 | 1242.518 | 0.00011632 | 0.0053823 | 0.13087
1 | 9 | 18 | 3544 | 1538 | 659.999 | 0.00012535 | 0.0026911 | 0
1 | 9 | 19 | 4112 | 1096.5 | 655.027 | 0.00013337 | 0 | 0
1 | 9 | 20 | 4108 | 1096.5 | 684.333 | 0.00014504 | 0 | 0
1 | 9 | 21 | 3804 | 797.4 | 667.717 | 0.00023917 | 0 | 0
1 | 9 | 22 | 3486 | 797.4 | 696.06 | 0.00023758 | 0 | 0
1 | 9 | 23 | 2886 | 498.4 | 675.297 | 0.00020819 | 0 | 0
1 | 9 | 24 | 2296 | 448.5 | 704.891 | 0.00017259 | 0 | 0
1 | 10 | 1 | 1694 | 448.5 | 681.24 | 0.00015616 | 0 | 0
1 | 10 | 2 | 1472 | 448.8 | 712.16 | 0.00013638 | 0 | 0
1 | 10 | 3 | 1388 | 449.1 | 691.648 | 8.7443e-05 | 0 | 0
1 | 10 | 4 | 1372 | 449.5 | 723.573 | 4.6228e-05 | 0 | 0
1 | 10 | 5 | 1372 | 449 | 695.693 | 2.3064e-05 | 0 | 0
1 | 10 | 6 | 1480 | 499.1 | 727.957 | 2.3465e-05 | 0 | 0
1 | 10 | 7 | 1940 | 887.6 | 817.609 | 3.229e-05 | 0 | 0
1 | 10 | 8 | 2530 | 697.7 | 965.731 | 4.3421e-05 | 0 | 0.060794
1 | 10 | 9 | 2410 | 1794.2 | 1219.929 | 5.8563e-05 | 0 | 0.31363
1 | 10 | 10 | 2042 | 1794.2 | 1240.658 | 6.7187e-05 | 0 | 0.53459
1 | 10 | 11 | 2110 | 1794.2 | 1241.278 | 7.7816e-05 | 0 | 0.69686
1 | 10 | 12 | 2018 | 1794.2 | 1241.588 | 8.3131e-05 | 0 | 0.7669
1 | 10 | 13 | 1942 | 1694.6 | 1217.228 | 8.9849e-05 | 0 | 0.73913
1 | 10 | 14 | 1876 | 1794.2 | 1242.518 | 0.00010008 | 0 | 0.68119
1 | 10 | 15 | 1876 | 1794.2 | 1242.518 | 0.0001083 | 0 | 0.54674
1 | 10 | 16 | 2024 | 1794.2 | 1242.518 | 0.00011733 | 0 | 0.37357
1 | 10 | 17 | 2576 | 1794.2 | 1242.518 | 0.00011632 | 0 | 0.12895
1 | 10 | 18 | 3610 | 1495.3 | 692.228 | 0.00012535 | 0 | 0
1 | 10 | 19 | 4146 | 1096.5 | 682.049 | 0.00013337 | 0 | 0
1 | 10 | 20 | 4132 | 1096.5 | 719.217 | 0.00014504 | 0 | 0
1 | 10 | 21 | 3842 | 797.4 | 694.035 | 0.00023917 | 0 | 0
1 | 10 | 22 | 3532 | 797.4 | 723.222 | 0.00023758 | 0.021529 | 0
1 | 10 | 23 | 2932 | 498.4 | 695.632 | 0.00020819 | 0.0080734 | 0
1 | 10 | 24 | 2338 | 448.5 | 726.212 | 0.00017259 | 0 | 0
1 | 11 | 1 | 1738 | 448.5 | 698.108 | 0.00015616 | 0 | 0
1 | 11 | 2 | 1498 | 455.3 | 729.288 | 0.00013638 | 0.0026911 | 0
1 | 11 | 3 | 1410 | 453.9 | 699.646 | 8.7443e-05 | 0.0026911 | 0
1 | 11 | 4 | 1400 | 453 | 730.436 | 4.6228e-05 | 0.013456 | 0
1 | 11 | 5 | 1390 | 451.6 | 701.016 | 2.3064e-05 | 0.061896 | 0
1 | 11 | 6 | 1508 | 500.4 | 732.37 | 2.3465e-05 | 0.1211 | 0
1 | 11 | 7 | 1982 | 905.9 | 817.609 | 3.229e-05 | 0.19914 | 0
1 | 11 | 8 | 2570 | 697.7 | 965.731 | 4.3421e-05 | 0.2718 | 0.033143
1 | 11 | 9 | 2462 | 1794.2 | 1219.929 | 5.8563e-05 | 0.25297 | 0.19995
1 | 11 | 10 | 2082 | 1794.2 | 1245.219 | 6.7187e-05 | 0.11841 | 0.39747
1 | 11 | 11 | 2136 | 1794.2 | 1240.658 | 7.7816e-05 | 0.053823 | 0.53682
1 | 11 | 12 | 2188 | 1794.2 | 1240.658 | 8.3131e-05 | 0.034985 | 0.61025
1 | 11 | 13 | 2090 | 1694.6 | 1215.368 | 8.9849e-05 | 0.026911 | 0.59644
1 | 11 | 14 | 1986 | 1794.2 | 1241.278 | 0.00010008 | 0.037676 | 0.50374
1 | 11 | 15 | 1980 | 1794.2 | 1241.898 | 0.0001083 | 0.045749 | 0.43443
1 | 11 | 16 | 2126 | 1794.2 | 1242.208 | 0.00011733 | 0.032294 | 0.30453
1 | 11 | 17 | 2660 | 1794.2 | 1241.278 | 0.00011632 | 0.021529 | 0.10003
1 | 11 | 18 | 3694 | 1495.3 | 708.679 | 0.00012535 | 0.037676 | 0
1 | 11 | 19 | 4234 | 1096.5 | 698.903 | 0.00013337 | 0.096881 | 0
1 | 11 | 20 | 4204 | 1096.5 | 732.793 | 0.00014504 | 0.067278 | 0
1 | 11 | 21 | 3910 | 797.4 | 707.398 | 0.00023917 | 0.040367 | 0
1 | 11 | 22 | 3572 | 797.4 | 735.139 | 0.00023758 | 0.064587 | 0
1 | 11 | 23 | 2958 | 498.4 | 705.532 | 0.00020819 | 0.12917 | 0
1 | 11 | 24 | 2348 | 448.5 | 730.996 | 0.00017259 | 0.16147 | 0
1 | 12 | 1 | 1742 | 449.1 | 699.752 | 0.00015616 | 0.14532 | 0
1 | 12 | 2 | 1482 | 454.1 | 718.248 | 0.00013638 | 0.11303 | 0
1 | 12 | 3 | 1368 | 455.4 | 684.193 | 8.7443e-05 | 0.075352 | 0
1 | 12 | 4 | 1338 | 454.2 | 692.968 | 4.6228e-05 | 0.037676 | 0
1 | 12 | 5 | 1338 | 455.6 | 669.495 | 2.3064e-05 | 0.018838 | 0
1 | 12 | 6 | 1402 | 507.3 | 692.695 | 2.3465e-05 | 0.021529 | 0
1 | 12 | 7 | 1808 | 911.3 | 813.048 | 3.229e-05 | 0.0053823 | 0
1 | 12 | 8 | 2404 | 697.7 | 961.79 | 4.3421e-05 | 0.0080734 | 0.056391
1 | 12 | 9 | 2316 | 1919.3 | 1217.228 | 5.8563e-05 | 0.032294 | 0.30622
1 | 12 | 10 | 1958 | 1845.7 | 1242.518 | 6.7187e-05 | 0.032294 | 0.5148
1 | 12 | 11 | 1966 | 1864.9 | 1242.518 | 7.7816e-05 | 0.029602 | 0.66521
1 | 12 | 12 | 1938 | 1926.6 | 1242.518 | 8.3131e-05 | 0.043058 | 0.70881
1 | 12 | 13 | 1870 | 1910.4 | 1217.228 | 8.9849e-05 | 0.10765 | 0.73123
1 | 12 | 14 | 1806 | 2060.8 | 1242.518 | 0.00010008 | 0.15878 | 0.70994
1 | 12 | 15 | 1802 | 2070.7 | 1242.518 | 0.0001083 | 0.16685 | 0.59865
1 | 12 | 16 | 1932 | 2084.8 | 1242.518 | 0.00011733 | 0.16685 | 0.42343
1 | 12 | 17 | 2460 | 2018.7 | 1242.518 | 0.00011632 | 0.20991 | 0.16025
1 | 12 | 18 | 3466 | 1624.9 | 654.592 | 0.00012535 | 0.34177 | 0
1 | 12 | 19 | 4012 | 1199 | 648.583 | 0.00013337 | 0.45749 | 0
1 | 12 | 20 | 3982 | 1228.5 | 668.244 | 0.00014504 | 0.27988 | 0
1 | 12 | 21 | 3694 | 934.2 | 653.509 | 0.00023917 | 0.23144 | 0
1 | 12 | 22 | 3378 | 889.5 | 672.825 | 0.00023758 | 0.19645 | 0
1 | 12 | 23 | 2768 | 498.4 | 657.918 | 0.00020819 | 0.11572 | 0
1 | 12 | 24 | 2170 | 448.5 | 676.325 | 0.00017259 | 0.064587 | 0
1 | 13 | 1 | 1580 | 448.5 | 660.843 | 0.00015616 | 0.021529 | 0
1 | 13 | 2 | 1350 | 448.5 | 682.433 | 0.00013638 | 0.013456 | 0
1 | 13 | 3 | 1268 | 448.5 | 666.676 | 8.7443e-05 | 0.016147 | 0
1 | 13 | 4 | 1254 | 448.5 | 689.306 | 4.6228e-05 | 0.018838 | 0
1 | 13 | 5 | 1252 | 448.5 | 670.942 | 2.3064e-05 | 0.053823 | 0
1 | 13 | 6 | 1352 | 498.4 | 690.347 | 2.3465e-05 | 0.16416 | 0
1 | 13 | 7 | 1796 | 916.9 | 814.908 | 3.229e-05 | 0.26642 | 0
1 | 13 | 8 | 2348 | 886.4 | 963.03 | 4.3421e-05 | 0.25566 | 0.064579
1 | 13 | 9 | 2272 | 1899.4 | 1217.228 | 5.8563e-05 | 0.22067 | 0.32912
1 | 13 | 10 | 1918 | 1983.6 | 1242.518 | 6.7187e-05 | 0.16685 | 0.57697
1 | 13 | 11 | 1938 | 2031.8 | 1242.518 | 7.7816e-05 | 0.13994 | 0.74933
1 | 13 | 12 | 1920 | 2054.9 | 1242.518 | 8.3131e-05 | 0.12917 | 0.82562
1 | 13 | 13 | 1868 | 1995.7 | 1217.228 | 8.9849e-05 | 0.099572 | 0.83322
1 | 13 | 14 | 1812 | 2159.9 | 1242.518 | 0.00010008 | 0.088807 | 0.78601
1 | 13 | 15 | 1836 | 2134.7 | 1242.518 | 0.0001083 | 0.067278 | 0.63869
1 | 13 | 16 | 2026 | 1933.2 | 1242.518 | 0.00011733 | 0.040367 | 0.43336
1 | 13 | 17 | 2568 | 1794.2 | 1242.518 | 0.00011632 | 0.045749 | 0.16508
1 | 13 | 18 | 3590 | 1495.3 | 675.373 | 0.00012535 | 0.059205 | 2.5585e-06
1 | 13 | 19 | 4122 | 1096.5 | 665.8 | 0.00013337 | 0.13994 | 0
1 | 13 | 20 | 4098 | 1096.5 | 694.073 | 0.00014504 | 0.33101 | 0
1 | 13 | 21 | 3816 | 797.4 | 675.703 | 0.00023917 | 0.37138 | 0
1 | 13 | 22 | 3514 | 797.4 | 706.985 | 0.00023758 | 0.22605 | 0
1 | 13 | 23 | 2910 | 498.4 | 685.163 | 0.00020819 | 0.13725 | 0
1 | 13 | 24 | 2346 | 448.5 | 715.936 | 0.00017259 | 0.13725 | 0
1 | 14 | 1 | 1772 | 348.8 | 694.793 | 0.00015616 | 0.078043 | 0
1 | 14 | 2 | 1538 | 349.6 | 728.91 | 0.00013638 | 0.061896 | 0
1 | 14 | 3 | 1456 | 349.5 | 702.452 | 8.7443e-05 | 0.064587 | 0
1 | 14 | 4 | 1462 | 349.3 | 737.986 | 4.6228e-05 | 0.051131 | 0
1 | 14 | 5 | 1464 | 349.1 | 709.457 | 2.3064e-05 | 0.034985 | 0
1 | 14 | 6 | 1596 | 348.8 | 745.178 | 2.3465e-05 | 0.02422 | 0
1 | 14 | 7 | 2038 | 896.3 | 714.366 | 3.229e-05 | 0.013456 | 0
1 | 14 | 8 | 2646 | 498.4 | 817.609 | 4.3421e-05 | 0.010765 | 0.053797
1 | 14 | 9 | 2610 | 996.8 | 817.609 | 5.8563e-05 | 0.010765 | 0.26901
1 | 14 | 10 | 2286 | 996.8 | 817.609 | 6.7187e-05 | 0.0053823 | 0.47948
1 | 14 | 11 | 2372 | 996.8 | 817.609 | 7.7816e-05 | 0 | 0.57219
1 | 14 | 12 | 2348 | 996.8 | 817.609 | 8.3131e-05 | 0 | 0.57268
1 | 14 | 13 | 2302 | 996.8 | 817.609 | 8.9849e-05 | 0 | 0.54942
1 | 14 | 14 | 2236 | 996.8 | 817.609 | 0.00010008 | 0 | 0.44192
1 | 14 | 15 | 2232 | 498.4 | 817.609 | 0.0001083 | 0 | 0.31891
1 | 14 | 16 | 2344 | 498.4 | 817.609 | 0.00011733 | 0 | 0.24348
1 | 14 | 17 | 2872 | 498.4 | 718.567 | 0.00011632 | 0 | 0.085396
1 | 14 | 18 | 3798 | 348.8 | 705.418 | 0.00012535 | 0 | 0
1 | 14 | 19 | 4354 | 348.8 | 735.778 | 0.00013337 | 0 | 0
1 | 14 | 20 | 4328 | 354.3 | 706.886 | 0.00014504 | 0 | 0
1 | 14 | 21 | 4016 | 351.2 | 737.803 | 0.00023917 | 0 | 0
1 | 14 | 22 | 3684 | 349.3 | 709.213 | 0.00023758 | 0 | 0
1 | 14 | 23 | 3046 | 486.4 | 738.168 | 0.00020819 | 0 | 0
1 | 14 | 24 | 2400 | 589.9 | 706.398 | 0.00017259 | 0.010765 | 0
1 | 15 | 1 | 1784 | 658.8 | 730.507 | 0.00015616 | 0.053823 | 0
1 | 15 | 2 | 1516 | 624.3 | 699.113 | 0.00013638 | 0.25297 | 0
1 | 15 | 3 | 1402 | 693.2 | 721.535 | 8.7443e-05 | 0.37676 | 0
1 | 15 | 4 | 1362 | 624.3 | 693.021 | 4.6228e-05 | 0.42789 | 0
1 | 15 | 5 | 1346 | 693.2 | 717.985 | 2.3064e-05 | 0.39021 | 0
1 | 15 | 6 | 1436 | 624.3 | 690.504 | 2.3465e-05 | 0.26642 | 0
1 | 15 | 7 | 1860 | 693.2 | 713.222 | 3.229e-05 | 0.24489 | 0
1 | 15 | 8 | 2486 | 624.3 | 688.426 | 4.3421e-05 | 0.31486 | 0.040837
1 | 15 | 9 | 2424 | 693.2 | 711.57 | 5.8563e-05 | 0.48979 | 0.23687
1 | 15 | 10 | 2068 | 617.7 | 676.329 | 6.7187e-05 | 0.46557 | 0.38352
1 | 15 | 11 | 2084 | 352.4 | 680.08 | 7.7816e-05 | 0.5167 | 0.47793
1 | 15 | 12 | 2086 | 353.5 | 655.414 | 8.3131e-05 | 0.64049 | 0.5086
1 | 15 | 13 | 2048 | 352.2 | 675.46 | 8.9849e-05 | 0.64856 | 0.48745
1 | 15 | 14 | 1992 | 350.3 | 659.306 | 0.00010008 | 0.56514 | 0.47603
1 | 15 | 15 | 1984 | 350.7 | 676.792 | 0.0001083 | 0.6082 | 0.38534
1 | 15 | 16 | 2120 | 351.4 | 658.613 | 0.00011733 | 0.62165 | 0.24672
1 | 15 | 17 | 2648 | 438.4 | 680.822 | 0.00011632 | 0.61627 | 0.079325
1 | 15 | 18 | 3646 | 616.6 | 668.342 | 0.00012535 | 0.55975 | 3.774e-06
1 | 15 | 19 | 4202 | 674.9 | 693.78 | 0.00013337 | 0.52477 | 0
1 | 15 | 20 | 4182 | 615.5 | 675.847 | 0.00014504 | 0.62972 | 0
1 | 15 | 21 | 3896 | 663.2 | 701.933 | 0.00023917 | 0.69431 | 0
1 | 15 | 22 | 3590 | 624.3 | 683.186 | 0.00023758 | 0.67547 | 0
1 | 15 | 23 | 2960 | 691.4 | 714.594 | 0.00020819 | 0.71046 | 0
1 | 15 | 24 | 2332 | 618.3 | 692.508 | 0.00017259 | 0.73468 | 0
1 | 16 | 1 | 1730 | 682.4 | 721.321 | 0.00015616 | 0.6674 | 0
1 | 16 | 2 | 1498 | 609.6 | 699.607 | 0.00013638 | 0.77235 | 0
1 | 16 | 3 | 1422 | 671.3 | 730.718 | 8.7443e-05 | 0.7266 | 0
1 | 16 | 4 | 1408 | 601.2 | 705.807 | 4.6228e-05 | 0.68624 | 0
1 | 16 | 5 | 1406 | 661.2 | 735.256 | 2.3064e-05 | 0.53284 | 0
1 | 16 | 6 | 1526 | 593.5 | 707.663 | 2.3465e-05 | 0.56245 | 0
1 | 16 | 7 | 1940 | 651.4 | 736.869 | 3.229e-05 | 0.55706 | 0
1 | 16 | 8 | 2500 | 586.5 | 706.696 | 4.3421e-05 | 0.53284 | 0.061855
1 | 16 | 9 | 2406 | 646.3 | 726.369 | 5.8563e-05 | 0.40905 | 0.30516
1 | 16 | 10 | 2042 | 585.1 | 689.554 | 6.7187e-05 | 0.31755 | 0.55085
1 | 16 | 11 | 2088 | 643 | 704.719 | 7.7816e-05 | 0.27719 | 0.70239
1 | 16 | 12 | 2004 | 584.3 | 671.532 | 8.3131e-05 | 0.41443 | 0.77942
1 | 16 | 13 | 1942 | 647.1 | 677.157 | 8.9849e-05 | 0.54899 | 0.78835
1 | 16 | 14 | 1836 | 408.3 | 650.469 | 0.00010008 | 0.6082 | 0.75752
1 | 16 | 15 | 1812 | 351.7 | 656.292 | 0.0001083 | 0.69431 | 0.6165
1 | 16 | 16 | 1948 | 353.7 | 641.186 | 0.00011733 | 0.7266 | 0.40954
1 | 16 | 17 | 2478 | 609.2 | 661.244 | 0.00011632 | 0.67547 | 0.1582
1 | 16 | 18 | 3486 | 670.6 | 655.907 | 0.00012535 | 0.64856 | 2.5277e-05
1 | 16 | 19 | 4040 | 594.4 | 681.555 | 0.00013337 | 0.63242 | 0
1 | 16 | 20 | 4014 | 645.4 | 666.014 | 0.00014504 | 0.57859 | 0
1 | 16 | 21 | 3722 | 583.3 | 686.849 | 0.00023917 | 0.51131 | 0
1 | 16 | 22 | 3404 | 635.1 | 668.5 | 0.00023758 | 0.49517 | 0
1 | 16 | 23 | 2798 | 577 | 689.043 | 0.00020819 | 0.49786 | 0
1 | 16 | 24 | 2204 | 630.2 | 668.568 | 0.00017259 | 0.42789 | 0
1 | 17 | 1 | 1604 | 670.9 | 690.088 | 0.00015616 | 0.34716 | 0
1 | 17 | 2 | 1378 | 725.7 | 671.242 | 0.00013638 | 0.21529 | 0
1 | 17 | 3 | 1290 | 665.9 | 693.982 | 8.7443e-05 | 0.11034 | 0
1 | 17 | 4 | 1268 | 722.8 | 672.295 | 4.6228e-05 | 0.061896 | 0
1 | 17 | 5 | 1274 | 661.1 | 695.617 | 2.3064e-05 | 0.032294 | 0
1 | 17 | 6 | 1392 | 766.1 | 678.902 | 2.3465e-05 | 0.013456 | 0
1 | 17 | 7 | 1806 | 910.7 | 813.048 | 3.229e-05 | 0.0080734 | 0
1 | 17 | 8 | 2372 | 697.7 | 962.1 | 4.3421e-05 | 0.013456 | 0.065436
1 | 17 | 9 | 2274 | 1794.2 | 1217.228 | 5.8563e-05 | 0.0053823 | 0.32555
1 | 17 | 10 | 1898 | 1940.2 | 1242.518 | 6.7187e-05 | 0 | 0.57189
1 | 17 | 11 | 1874 | 1865.9 | 1242.518 | 7.7816e-05 | 0 | 0.73915
1 | 17 | 12 | 1822 | 1973.4 | 1242.518 | 8.3131e-05 | 0 | 0.82032
1 | 17 | 13 | 1750 | 2006.7 | 1217.228 | 8.9849e-05 | 0 | 0.82997
1 | 17 | 14 | 1682 | 2207.7 | 1242.518 | 0.00010008 | 0 | 0.78461
1 | 17 | 15 | 1686 | 2234.2 | 1242.518 | 0.0001083 | 0 | 0.64422
1 | 17 | 16 | 1834 | 2170.2 | 1242.518 | 0.00011733 | 0 | 0.44498
1 | 17 | 17 | 2382 | 2023.5 | 1242.518 | 0.00011632 | 0 | 0.18061
1 | 17 | 18 | 3392 | 1598.8 | 644.63 | 0.00012535 | 0.0026911 | 5.1083e-05
1 | 17 | 19 | 3964 | 1143.6 | 643.246 | 0.00013337 | 0.0026911 | 0
1 | 17 | 20 | 3970 | 1096.5 | 672.442 | 0.00014504 | 0.0026911 | 0
1 | 17 | 21 | 3688 | 797.4 | 660.957 | 0.00023917 | 0.0026911 | 0
1 | 17 | 22 | 3384 | 797.4 | 685.541 | 0.00023758 | 0.0053823 | 0
1 | 17 | 23 | 2788 | 498.4 | 667.118 | 0.00020819 | 0 | 0
1 | 17 | 24 | 2196 | 448.5 | 691.421 | 0.00017259 | 0 | 0
1 | 18 | 1 | 1602 | 448.5 | 669.62 | 0.00015616 | 0 | 0
1 | 18 | 2 | 1362 | 448.5 | 691.356 | 0.00013638 | 0 | 0
1 | 18 | 3 | 1268 | 448.5 | 666.7 | 8.7443e-05 | 0 | 0
1 | 18 | 4 | 1244 | 448.5 | 685.398 | 4.6228e-05 | 0 | 0
1 | 18 | 5 | 1236 | 448.5 | 662.456 | 2.3064e-05 | 0.0026911 | 0
1 | 18 | 6 | 1328 | 498.4 | 680.192 | 2.3465e-05 | 0.0053823 | 0
1 | 18 | 7 | 1756 | 946.6 | 814.908 | 3.229e-05 | 0.013456 | 0
1 | 18 | 8 | 2308 | 1064.9 | 963.03 | 4.3421e-05 | 0.056514 | 0.064413
1 | 18 | 9 | 2236 | 2161.3 | 1217.228 | 5.8563e-05 | 0.086116 | 0.32178
1 | 18 | 10 | 1896 | 2174.4 | 1242.518 | 6.7187e-05 | 0.061896 | 0.5715
1 | 18 | 11 | 1912 | 2179.9 | 1242.518 | 7.7816e-05 | 0.075352 | 0.74261
1 | 18 | 12 | 1910 | 2240.5 | 1242.518 | 8.3131e-05 | 0.13725 | 0.81841
1 | 18 | 13 | 1862 | 2200.2 | 1217.228 | 8.9849e-05 | 0.28795 | 0.82631
1 | 18 | 14 | 1814 | 2337.8 | 1242.518 | 0.00010008 | 0.42251 | 0.77638
1 | 18 | 15 | 1818 | 2348.4 | 1242.518 | 0.0001083 | 0.47902 | 0.60875
1 | 18 | 16 | 1966 | 2413.1 | 1242.518 | 0.00011733 | 0.55168 | 0.40428
1 | 18 | 17 | 2478 | 2484.4 | 1242.518 | 0.00011632 | 0.57052 | 0.16219
1 | 18 | 18 | 3448 | 2128.9 | 636.221 | 0.00012535 | 0.56245 | 7.1219e-05
1 | 18 | 19 | 3998 | 1556.8 | 637.659 | 0.00013337 | 0.50593 | 0
1 | 18 | 20 | 3956 | 1421.2 | 643.641 | 0.00014504 | 0.48171 | 0
1 | 18 | 21 | 3680 | 1031.5 | 650.339 | 0.00023917 | 0.45749 | 0
1 | 18 | 22 | 3364 | 908.6 | 653.524 | 0.00023758 | 0.3929 | 0
1 | 18 | 23 | 2766 | 498.4 | 664.145 | 0.00020819 | 0.36599 | 0
1 | 18 | 24 | 2172 | 448.5 | 667.564 | 0.00017259 | 0.28257 | 0
1 | 19 | 1 | 1590 | 448.5 | 677.425 | 0.00015616 | 0.19107 | 0
1 | 19 | 2 | 1358 | 448.5 | 676.087 | 0.00013638 | 0.09419 | 0
1 | 19 | 3 | 1278 | 448.5 | 683.761 | 8.7443e-05 | 0.07266 | 0
1 | 19 | 4 | 1272 | 448.5 | 681.706 | 4.6228e-05 | 0.051131 | 0
1 | 19 | 5 | 1268 | 448.5 | 688.861 | 2.3064e-05 | 0.064587 | 0
1 | 19 | 6 | 1374 | 498.4 | 682.986 | 2.3465e-05 | 0.086116 | 0
1 | 19 | 7 | 1794 | 905.1 | 814.908 | 3.229e-05 | 0.088807 | 0
1 | 19 | 8 | 2402 | 697.7 | 963.03 | 4.3421e-05 | 0.083425 | 0.063937
1 | 19 | 9 | 2272 | 1918.5 | 1217.228 | 5.8563e-05 | 0.080734 | 0.3202
1 | 19 | 10 | 1876 | 1915.2 | 1242.518 | 6.7187e-05 | 0.029602 | 0.54056
1 | 19 | 11 | 1864 | 2025 | 1242.518 | 7.7816e-05 | 0.043058 | 0.69977
1 | 19 | 12 | 1846 | 2065.7 | 1242.518 | 8.3131e-05 | 0.12379 | 0.76594
1 | 19 | 13 | 1782 | 2034.3 | 1217.228 | 8.9849e-05 | 0.2745 | 0.74712
1 | 19 | 14 | 1720 | 2249.7 | 1242.518 | 0.00010008 | 0.40367 | 0.7002
1 | 19 | 15 | 1728 | 2242.6 | 1242.518 | 0.0001083 | 0.53823 | 0.54111
1 | 19 | 16 | 1886 | 2167.5 | 1242.518 | 0.00011733 | 0.54092 | 0.35176
1 | 19 | 17 | 2424 | 2069.5 | 1242.518 | 0.00011632 | 0.72122 | 0.14208
1 | 19 | 18 | 3418 | 1710.8 | 647.011 | 0.00012535 | 0.71315 | 3.9377e-05
1 | 19 | 19 | 3980 | 1262.6 | 642.02 | 0.00013337 | 0.68355 | 0
1 | 19 | 20 | 3976 | 1207.2 | 666.522 | 0.00014504 | 0.69969 | 0
1 | 19 | 21 | 3700 | 853.3 | 656.257 | 0.00023917 | 0.69969 | 0
1 | 19 | 22 | 3376 | 861.3 | 678.248 | 0.00023758 | 0.70508 | 0
1 | 19 | 23 | 2770 | 498.4 | 658.407 | 0.00020819 | 0.61358 | 0
1 | 19 | 24 | 2172 | 448.5 | 678.156 | 0.00017259 | 0.53823 | 0
1 | 20 | 1 | 1580 | 448.5 | 659.577 | 0.00015616 | 0.58398 | 0
1 | 20 | 2 | 1342 | 448.5 | 681.923 | 0.00013638 | 0.49517 | 0
1 | 20 | 3 | 1262 | 448.5 | 664.699 | 8.7443e-05 | 0.54899 | 0
1 | 20 | 4 | 1242 | 448.5 | 689.008 | 4.6228e-05 | 0.65664 | 0
1 | 20 | 5 | 1238 | 448.5 | 666.355 | 2.3064e-05 | 0.7293 | 0
1 | 20 | 6 | 1340 | 498.4 | 686.912 | 2.3465e-05 | 0.70777 | 0
1 | 20 | 7 | 1762 | 898.9 | 814.908 | 3.229e-05 | 0.6674 | 0
1 | 20 | 8 | 2364 | 865 | 963.03 | 4.3421e-05 | 0.54361 | 0.053162
1 | 20 | 9 | 2256 | 1869.6 | 1217.228 | 5.8563e-05 | 0.4252 | 0.28195
1 | 20 | 10 | 1886 | 1891.8 | 1242.518 | 6.7187e-05 | 0.36599 | 0.50939
1 | 20 | 11 | 1888 | 1894 | 1242.518 | 7.7816e-05 | 0.33908 | 0.66
1 | 20 | 12 | 1876 | 1935.6 | 1242.518 | 8.3131e-05 | 0.41443 | 0.70909
1 | 20 | 13 | 1842 | 1850.3 | 1217.228 | 8.9849e-05 | 0.42251 | 0.68191
1 | 20 | 14 | 1784 | 1975.6 | 1242.518 | 0.00010008 | 0.47633 | 0.61539
1 | 20 | 15 | 1766 | 2043.3 | 1242.518 | 0.0001083 | 0.42789 | 0.48624
1 | 20 | 16 | 1908 | 2076.9 | 1242.518 | 0.00011733 | 0.38483 | 0.30238
1 | 20 | 17 | 2444 | 2005 | 1242.518 | 0.00011632 | 0.40905 | 0.12164
1 | 20 | 18 | 3458 | 1615.2 | 655.051 | 0.00012535 | 0.52208 | 0.00019851
1 | 20 | 19 | 4012 | 1154.8 | 651.63 | 0.00013337 | 0.58398 | 0
1 | 20 | 20 | 3996 | 1134.1 | 676.814 | 0.00014504 | 0.55706 | 0
1 | 20 | 21 | 3710 | 830.7 | 662.913 | 0.00023917 | 0.46557 | 0
1 | 20 | 22 | 3392 | 833.9 | 684.453 | 0.00023758 | 0.49786 | 0
1 | 20 | 23 | 2792 | 498.4 | 667.1 | 0.00020819 | 0.59205 | 0
1 | 20 | 24 | 2206 | 448.5 | 691.277 | 0.00017259 | 0.65394 | 0
1 | 21 | 1 | 1632 | 348.8 | 674.661 | 0.00015616 | 0.67816 | 0
1 | 21 | 2 | 1394 | 348.8 | 699.746 | 0.00013638 | 0.43058 | 0
1 | 21 | 3 | 1316 | 348.8 | 680.263 | 8.7443e-05 | 0.49248 | 0
1 | 21 | 4 | 1304 | 348.8 | 706.926 | 4.6228e-05 | 0.67547 | 0
1 | 21 | 5 | 1304 | 348.8 | 684.847 | 2.3064e-05 | 0.80196 | 0
1 | 21 | 6 | 1416 | 349.3 | 708.439 | 2.3465e-05 | 0.81272 | 0
1 | 21 | 7 | 1880 | 895.8 | 686.077 | 3.229e-05 | 0.79388 | 0
1 | 21 | 8 | 2450 | 498.4 | 813.048 | 4.3421e-05 | 0.76159 | 0.0094928
1 | 21 | 9 | 2386 | 996.8 | 813.048 | 5.8563e-05 | 0.82079 | 0.049611
1 | 21 | 10 | 2052 | 1067 | 814.288 | 6.7187e-05 | 0.98226 | 0.20101
1 | 21 | 11 | 2068 | 1126 | 814.908 | 7.7816e-05 | 0.96612 | 0.46926
1 | 21 | 12 | 2014 | 1186.9 | 814.908 | 8.3131e-05 | 0.96342 | 0.54601
1 | 21 | 13 | 1962 | 1276.1 | 814.908 | 8.9849e-05 | 0.99572 | 0.65311
1 | 21 | 14 | 1904 | 1284.7 | 814.908 | 0.00010008 | 0.99841 | 0.60476
1 | 21 | 15 | 1898 | 784.4 | 814.908 | 0.0001083 | 0.99572 | 0.49488
1 | 21 | 16 | 2036 | 767.1 | 814.908 | 0.00011733 | 0.95266 | 0.36174
1 | 21 | 17 | 2540 | 747.2 | 644.081 | 0.00011632 | 0.68624 | 0.15256
1 | 21 | 18 | 3526 | 580.3 | 642.251 | 0.00012535 | 0.37138 | 0.00051165
1 | 21 | 19 | 4074 | 348.8 | 663.077 | 0.00013337 | 0.3041 | 0
1 | 21 | 20 | 4044 | 348.8 | 647.605 | 0.00014504 | 0.39021 | 0
1 | 21 | 21 | 3748 | 348.8 | 666.082 | 0.00023917 | 0.2126 | 0
1 | 21 | 22 | 3432 | 348.8 | 650.828 | 0.00023758 | 0.16416 | 0
1 | 21 | 23 | 2806 | 348.8 | 670.898 | 0.00020819 | 0.12379 | 0
1 | 21 | 24 | 2184 | 348.8 | 654.03 | 0.00017259 | 0.20183 | 0
1 | 22 | 1 | 1572 | 348.8 | 674.616 | 0.00015616 | 0.2422 | 0
1 | 22 | 2 | 1330 | 348.8 | 656.176 | 0.00013638 | 0.40636 | 0
1 | 22 | 3 | 1246 | 348.8 | 677.057 | 8.7443e-05 | 0.42251 | 0
1 | 22 | 4 | 1226 | 348.8 | 659.002 | 4.6228e-05 | 0.34985 | 0
1 | 22 | 5 | 1226 | 349.5 | 681.318 | 2.3064e-05 | 0.25566 | 0
1 | 22 | 6 | 1336 | 352.4 | 661.342 | 2.3465e-05 | 0.25028 | 0
1 | 22 | 7 | 1772 | 352.6 | 683.198 | 3.229e-05 | 0.25297 | 0
1 | 22 | 8 | 2398 | 353.6 | 661.754 | 4.3421e-05 | 0.21798 | 0.044135
1 | 22 | 9 | 2340 | 353.1 | 681.134 | 5.8563e-05 | 0.11034 | 0.19625
1 | 22 | 10 | 2020 | 354.1 | 657.529 | 6.7187e-05 | 0.075352 | 0.27359
1 | 22 | 11 | 2066 | 353.5 | 673.188 | 7.7816e-05 | 0.09419 | 0.33726
1 | 22 | 12 | 2056 | 354.7 | 651.954 | 8.3131e-05 | 0.23682 | 0.39
1 | 22 | 13 | 2010 | 354 | 667.992 | 8.9849e-05 | 0.36868 | 0.55844
1 | 22 | 14 | 1946 | 355.1 | 649.279 | 0.00010008 | 0.4252 | 0.61153
1 | 22 | 15 | 1940 | 354.4 | 665.511 | 0.0001083 | 0.49786 | 0.55041
1 | 22 | 16 | 2072 | 355.6 | 649.155 | 0.00011733 | 0.51131 | 0.41032
1 | 22 | 17 | 2594 | 354.8 | 668.01 | 0.00011632 | 0.53284 | 0.17517
1 | 22 | 18 | 3568 | 355.5 | 653.13 | 0.00012535 | 0.55706 | 0.00074021
1 | 22 | 19 | 4158 | 354.3 | 673.695 | 0.00013337 | 0.4844 | 0
1 | 22 | 20 | 4092 | 355.1 | 655.568 | 0.00014504 | 0.41713 | 0
1 | 22 | 21 | 3784 | 354 | 675.291 | 0.00023917 | 0.39021 | 0
1 | 22 | 22 | 3454 | 354.6 | 656.115 | 0.00023758 | 0.35254 | 0
1 | 22 | 23 | 2824 | 353.7 | 675.775 | 0.00020819 | 0.20991 | 0
1 | 22 | 24 | 2196 | 354.3 | 656.446 | 0.00017259 | 0.3041 | 0
1 | 23 | 1 | 1566 | 453.1 | 676.135 | 0.00015616 | 0.44673 | 0
1 | 23 | 2 | 1324 | 453.8 | 656.131 | 0.00013638 | 0.31755 | 0
1 | 23 | 3 | 1236 | 453.3 | 675.109 | 8.7443e-05 | 0.26104 | 0
1 | 23 | 4 | 1214 | 453.6 | 656.285 | 4.6228e-05 | 0.39829 | 0
1 | 23 | 5 | 1210 | 453 | 676.699 | 2.3064e-05 | 0.56783 | 0
1 | 23 | 6 | 1316 | 503.2 | 657.889 | 2.3465e-05 | 0.39829 | 0
1 | 23 | 7 | 1736 | 971.1 | 814.908 | 3.229e-05 | 0.54361 | 0
1 | 23 | 8 | 2340 | 882 | 963.03 | 4.3421e-05 | 0.29602 | 0.029765
1 | 23 | 9 | 2258 | 1909.5 | 1217.228 | 5.8563e-05 | 0.42251 | 0.13374
1 | 23 | 10 | 1914 | 1951.4 | 1242.518 | 6.7187e-05 | 0.49517 | 0.21361
1 | 23 | 11 | 1938 | 1988.9 | 1242.518 | 7.7816e-05 | 0.45749 | 0.23789
1 | 23 | 12 | 1922 | 2031.8 | 1242.518 | 8.3131e-05 | 0.41982 | 0.24087
1 | 23 | 13 | 1876 | 1976.6 | 1217.228 | 8.9849e-05 | 0.71853 | 0.31719
1 | 23 | 14 | 1820 | 2143.2 | 1242.518 | 0.00010008 | 0.4844 | 0.25928
1 | 23 | 15 | 1816 | 2229.6 | 1242.518 | 0.0001083 | 0.49248 | 0.19519
1 | 23 | 16 | 1950 | 2275.5 | 1242.518 | 0.00011733 | 0.40636 | 0.22293
1 | 23 | 17 | 2458 | 2262.7 | 1242.518 | 0.00011632 | 0.33908 | 0.13333
1 | 23 | 18 | 3386 | 1957.1 | 641.15 | 0.00012535 | 0.37407 | 0.00091127
1 | 23 | 19 | 3968 | 1558.7 | 631.763 | 0.00013337 | 0.42789 | 0
1 | 23 | 20 | 3944 | 1545.7 | 647.164 | 0.00014504 | 0.61627 | 0
1 | 23 | 21 | 3646 | 1270.2 | 636.454 | 0.00023917 | 0.5463 | 0
1 | 23 | 22 | 3316 | 1287.2 | 650.869 | 0.00023758 | 0.50324 | 0
1 | 23 | 23 | 2706 | 498.4 | 636.974 | 0.00020819 | 0.36061 | 0
1 | 23 | 24 | 2108 | 448.5 | 650.013 | 0.00017259 | 0.43596 | 0
1 | 24 | 1 | 1510 | 448.5 | 637.625 | 0.00015616 | 0.52746 | 0
1 | 24 | 2 | 1276 | 448.5 | 650.293 | 0.00013638 | 0.61896 | 0
1 | 24 | 3 | 1184 | 448.5 | 635.977 | 8.7443e-05 | 0.62972 | 0
1 | 24 | 4 | 1170 | 448.5 | 649.321 | 4.6228e-05 | 0.6082 | 0
1 | 24 | 5 | 1166 | 448.5 | 637.65 | 2.3064e-05 | 0.53284 | 0
1 | 24 | 6 | 1274 | 498.4 | 650.729 | 2.3465e-05 | 0.47364 | 0
1 | 24 | 7 | 1696 | 1157.5 | 814.908 | 3.229e-05 | 0.40098 | 0
1 | 24 | 8 | 2284 | 1302.9 | 963.03 | 4.3421e-05 | 0.2126 | 0.066619
1 | 24 | 9 | 2210 | 2285.8 | 1217.228 | 5.8563e-05 | 0.099572 | 0.31284
1 | 24 | 10 | 1864 | 2282.8 | 1242.518 | 6.7187e-05 | 0.034985 | 0.54665
1 | 24 | 11 | 1880 | 2352.8 | 1242.518 | 7.7816e-05 | 0.051131 | 0.72776
1 | 24 | 12 | 1862 | 2431.2 | 1242.518 | 8.3131e-05 | 0.10765 | 0.7701
1 | 24 | 13 | 1820 | 2389.9 | 1217.228 | 8.9849e-05 | 0.11572 | 0.71597
1 | 24 | 14 | 1778 | 2469 | 1242.518 | 0.00010008 | 0.10226 | 0.65844
1 | 24 | 15 | 1782 | 2424.3 | 1242.518 | 0.0001083 | 0.09419 | 0.52037
1 | 24 | 16 | 1932 | 2367.2 | 1242.518 | 0.00011733 | 0.083425 | 0.34741
1 | 24 | 17 | 2440 | 2270.8 | 1242.518 | 0.00011632 | 0.069969 | 0.1385
1 | 24 | 18 | 3420 | 1947.7 | 643.25 | 0.00012535 | 0.183 | 0.00062474
1 | 24 | 19 | 4004 | 1555.5 | 632.508 | 0.00013337 | 0.18838 | 0
1 | 24 | 20 | 3960 | 1584.5 | 646.152 | 0.00014504 | 0.12648 | 0
1 | 24 | 21 | 3686 | 1172.1 | 637.532 | 0.00023917 | 0.10495 | 0
1 | 24 | 22 | 3368 | 988.2 | 658.866 | 0.00023758 | 0.029602 | 0
1 | 24 | 23 | 2762 | 498.4 | 647.794 | 0.00020819 | 0.034985 | 0
1 | 24 | 24 | 2158 | 448.5 | 670.413 | 0.00017259 | 0.1211 | 0
1 | 25 | 1 | 1570 | 448.5 | 656.569 | 0.00015616 | 0.20183 | 0
1 | 25 | 2 | 1354 | 448.5 | 680.453 | 0.00013638 | 0.18838 | 0
1 | 25 | 3 | 1266 | 448.5 | 662.63 | 8.7443e-05 | 0.1507 | 0
1 | 25 | 4 | 1252 | 448.5 | 687.935 | 4.6228e-05 | 0.053823 | 0
1 | 25 | 5 | 1254 | 448.5 | 667.045 | 2.3064e-05 | 0.02422 | 0
1 | 25 | 6 | 1362 | 498.4 | 690.965 | 2.3465e-05 | 0.018838 | 0
1 | 25 | 7 | 1788 | 910.4 | 814.908 | 3.229e-05 | 0.016147 | 0
1 | 25 | 8 | 2388 | 846 | 963.03 | 4.3421e-05 | 0.045749 | 0.068042
1 | 25 | 9 | 2308 | 1831.2 | 1217.228 | 5.8563e-05 | 0.018838 | 0.32693
1 | 25 | 10 | 1960 | 1849 | 1242.518 | 6.7187e-05 | 0.013456 | 0.55142
1 | 25 | 11 | 1990 | 1864.2 | 1242.518 | 7.7816e-05 | 0.016147 | 0.72273
1 | 25 | 12 | 1978 | 1850.1 | 1242.518 | 8.3131e-05 | 0.021529 | 0.82198
1 | 25 | 13 | 1948 | 1705.2 | 1217.228 | 8.9849e-05 | 0.040367 | 0.83326
1 | 25 | 14 | 1910 | 1794.2 | 1242.518 | 0.00010008 | 0.053823 | 0.77313
1 | 25 | 15 | 1918 | 1794.2 | 1242.518 | 0.0001083 | 0.032294 | 0.63305
1 | 25 | 16 | 2064 | 1794.2 | 1242.518 | 0.00011733 | 0.0080734 | 0.44243
1 | 25 | 17 | 2576 | 1794.2 | 1242.518 | 0.00011632 | 0.016147 | 0.19451
1 | 25 | 18 | 3504 | 1495.3 | 679.13 | 0.00012535 | 0.051131 | 0.0021815
1 | 25 | 19 | 4090 | 1096.5 | 663.929 | 0.00013337 | 0.10495 | 0
1 | 25 | 20 | 4070 | 1096.5 | 689.083 | 0.00014504 | 0.088807 | 0
1 | 25 | 21 | 3768 | 797.4 | 668.435 | 0.00023917 | 0.080734 | 0
1 | 25 | 22 | 3450 | 797.4 | 693.056 | 0.00023758 | 0.10495 | 0
1 | 25 | 23 | 2842 | 498.4 | 672.582 | 0.00020819 | 0.14532 | 0
1 | 25 | 24 | 2252 | 448.5 | 699.235 | 0.00017259 | 0.22336 | 0
1 | 26 | 1 | 1660 | 448.5 | 677.59 | 0.00015616 | 0.17761 | 0
1 | 26 | 2 | 1430 | 448.5 | 706.441 | 0.00013638 | 0.17223 | 0
1 | 26 | 3 | 1342 | 448.5 | 683.134 | 8.7443e-05 | 0.16416 | 0
1 | 26 | 4 | 1332 | 449.3 | 715.458 | 4.6228e-05 | 0.10495 | 0
1 | 26 | 5 | 1334 | 449.5 | 691.737 | 2.3064e-05 | 0.086116 | 0
1 | 26 | 6 | 1442 | 499.7 | 721.64 | 2.3465e-05 | 0.10495 | 0
1 | 26 | 7 | 1856 | 900.1 | 817.609 | 3.229e-05 | 0.20722 | 0
1 | 26 | 8 | 2434 | 697.7 | 965.731 | 4.3421e-05 | 0.29872 | 0.074599
1 | 26 | 9 | 2330 | 1794.2 | 1215.368 | 5.8563e-05 | 0.28257 | 0.32269
1 | 26 | 10 | 1942 | 1794.2 | 1242.208 | 6.7187e-05 | 0.24758 | 0.52741
1 | 26 | 11 | 1938 | 1937.1 | 1242.518 | 7.7816e-05 | 0.15609 | 0.67079
1 | 26 | 12 | 1884 | 1895.7 | 1242.518 | 8.3131e-05 | 0.19376 | 0.72912
1 | 26 | 13 | 1856 | 1782.7 | 1217.228 | 8.9849e-05 | 0.47364 | 0.73889
1 | 26 | 14 | 1786 | 1908 | 1242.518 | 0.00010008 | 0.65125 | 0.68423
1 | 26 | 15 | 1814 | 1885.3 | 1242.518 | 0.0001083 | 0.67278 | 0.55434
1 | 26 | 16 | 1962 | 1882.8 | 1242.518 | 0.00011733 | 0.56514 | 0.35714
1 | 26 | 17 | 2484 | 1885.1 | 1242.518 | 0.00011632 | 0.52746 | 0.1487
1 | 26 | 18 | 3498 | 1559 | 663.252 | 0.00012535 | 0.6378 | 0.0012851
1 | 26 | 19 | 4042 | 1128.1 | 656.968 | 0.00013337 | 0.71046 | 0
1 | 26 | 20 | 4024 | 1130.5 | 681.735 | 0.00014504 | 0.78312 | 0
1 | 26 | 21 | 3750 | 802.1 | 667.571 | 0.00023917 | 0.87462 | 0
1 | 26 | 22 | 3426 | 797.4 | 694.761 | 0.00023758 | 0.93382 | 0
1 | 26 | 23 | 2830 | 498.4 | 675.307 | 0.00020819 | 0.9096 | 0
1 | 26 | 24 | 2234 | 448.5 | 701.416 | 0.00017259 | 0.71853 | 0
1 | 27 | 1 | 1640 | 448.5 | 678.963 | 0.00015616 | 0.52477 | 0
1 | 27 | 2 | 1406 | 448.5 | 703.387 | 0.00013638 | 0.50055 | 0
1 | 27 | 3 | 1320 | 448.5 | 680.283 | 8.7443e-05 | 0.43327 | 0
1 | 27 | 4 | 1312 | 448.5 | 706.969 | 4.6228e-05 | 0.37945 | 0
1 | 27 | 5 | 1308 | 448.9 | 689.664 | 2.3064e-05 | 0.23951 | 0
1 | 27 | 6 | 1412 | 499.6 | 715.468 | 2.3465e-05 | 0.30141 | 0
1 | 27 | 7 | 1874 | 898.4 | 817.609 | 3.229e-05 | 0.40098 | 0
1 | 27 | 8 | 2418 | 697.7 | 964.971 | 4.3421e-05 | 0.49248 | 0.02372
1 | 27 | 9 | 2306 | 1894.5 | 1215.988 | 5.8563e-05 | 0.53553 | 0.12322
1 | 27 | 10 | 1918 | 1872.9 | 1242.518 | 6.7187e-05 | 0.47902 | 0.28183
1 | 27 | 11 | 1916 | 1890.6 | 1242.518 | 7.7816e-05 | 0.50593 | 0.47008
1 | 27 | 12 | 1912 | 1905.4 | 1242.518 | 8.3131e-05 | 0.62165 | 0.59649
1 | 27 | 13 | 1870 | 1803.6 | 1217.228 | 8.9849e-05 | 0.71046 | 0.65351
1 | 27 | 14 | 1806 | 1904.8 | 1242.518 | 0.00010008 | 0.70508 | 0.60076
1 | 27 | 15 | 1794 | 1925.8 | 1242.518 | 0.0001083 | 0.69969 | 0.52837
1 | 27 | 16 | 1934 | 1946.9 | 1242.518 | 0.00011733 | 0.71853 | 0.40754
1 | 27 | 17 | 2462 | 1923.9 | 1242.518 | 0.00011632 | 0.74813 | 0.18798
1 | 27 | 18 | 3462 | 1591.5 | 657.275 | 0.00012535 | 0.86923 | 0.0034944
1 | 27 | 19 | 4014 | 1176 | 651.001 | 0.00013337 | 0.66202 | 0
1 | 27 | 20 | 3994 | 1158.5 | 674.336 | 0.00014504 | 0.56783 | 0
1 | 27 | 21 | 3702 | 862.8 | 659.704 | 0.00023917 | 0.50862 | 0
1 | 27 | 22 | 3382 | 868.2 | 678.231 | 0.00023758 | 0.47095 | 0
1 | 27 | 23 | 2776 | 498.4 | 660.965 | 0.00020819 | 0.37945 | 0
1 | 27 | 24 | 2178 | 448.5 | 680.325 | 0.00017259 | 0.36868 | 0
1 | 28 | 1 | 1608 | 348.8 | 664.272 | 0.00015616 | 0.35254 | 0
1 | 28 | 2 | 1368 | 348.8 | 687.946 | 0.00013638 | 0.32832 | 0
1 | 28 | 3 | 1278 | 348.8 | 668.179 | 8.7443e-05 | 0.22336 | 0
1 | 28 | 4 | 1250 | 348.8 | 687.691 | 4.6228e-05 | 0.1211 | 0
1 | 28 | 5 | 1250 | 348.8 | 667.877 | 2.3064e-05 | 0.088807 | 0
1 | 28 | 6 | 1358 | 348.8 | 687.666 | 2.3465e-05 | 0.07266 | 0
1 | 28 | 7 | 1792 | 907.7 | 668.302 | 3.229e-05 | 0.04844 | 0
1 | 28 | 8 | 2416 | 656.8 | 814.908 | 4.3421e-05 | 0.056514 | 0.091673
1 | 28 | 9 | 2360 | 1035.1 | 814.908 | 5.8563e-05 | 0.064587 | 0.37133
1 | 28 | 10 | 2044 | 1037.3 | 814.908 | 6.7187e-05 | 0.061896 | 0.62298
1 | 28 | 11 | 2090 | 1044.6 | 814.908 | 7.7816e-05 | 0.11841 | 0.79143
1 | 28 | 12 | 2064 | 1065.2 | 814.908 | 8.3131e-05 | 0.2126 | 0.88106
1 | 28 | 13 | 2006 | 1090.2 | 814.908 | 8.9849e-05 | 0.30679 | 0.89842
1 | 28 | 14 | 1924 | 1106.9 | 814.908 | 0.00010008 | 0.32832 | 0.8395
1 | 28 | 15 | 1922 | 585.8 | 814.908 | 0.0001083 | 0.36061 | 0.68904
1 | 28 | 16 | 2060 | 552.4 | 814.908 | 0.00011733 | 0.37407 | 0.49013
1 | 28 | 17 | 2570 | 549.2 | 652.086 | 0.00011632 | 0.32024 | 0.21489
1 | 28 | 18 | 3566 | 391.1 | 651.572 | 0.00012535 | 0.31486 | 0.0048352
1 | 28 | 19 | 4104 | 348.8 | 674.67 | 0.00013337 | 0.38752 | 0
1 | 28 | 20 | 4084 | 348.8 | 658.817 | 0.00014504 | 0.22875 | 0
1 | 28 | 21 | 3792 | 348.8 | 681.919 | 0.00023917 | 0.16954 | 0
1 | 28 | 22 | 3476 | 348.8 | 663.479 | 0.00023758 | 0.14532 | 0
1 | 28 | 23 | 2854 | 348.8 | 686.795 | 0.00020819 | 0.099572 | 0
1 | 28 | 24 | 2234 | 348.8 | 666.865 | 0.00017259 | 0.056514 | 0
1 | 29 | 1 | 1622 | 348.8 | 691.006 | 0.00015616 | 0.029602 | 0
1 | 29 | 2 | 1382 | 349.3 | 669.451 | 0.00013638 | 0.021529 | 0
1 | 29 | 3 | 1292 | 350.2 | 693.152 | 8.7443e-05 | 0.029602 | 0
1 | 29 | 4 | 1266 | 350.4 | 670.396 | 4.6228e-05 | 0.026911 | 0
1 | 29 | 5 | 1266 | 350.9 | 694.003 | 2.3064e-05 | 0.018838 | 0
1 | 29 | 6 | 1376 | 350.7 | 671.258 | 2.3465e-05 | 0.013456 | 0
1 | 29 | 7 | 1848 | 350.9 | 697.488 | 3.229e-05 | 0.013456 | 0
1 | 29 | 8 | 2428 | 350.4 | 675.744 | 4.3421e-05 | 0.016147 | 0.076807
1 | 29 | 9 | 2388 | 350.3 | 699.23 | 5.8563e-05 | 0.02422 | 0.32829
1 | 29 | 10 | 2092 | 350.1 | 671.856 | 6.7187e-05 | 0.010765 | 0.53879
1 | 29 | 11 | 2108 | 350.1 | 687.625 | 7.7816e-05 | 0.013456 | 0.67191
1 | 29 | 12 | 2044 | 350.4 | 656.149 | 8.3131e-05 | 0.010765 | 0.76315
1 | 29 | 13 | 1974 | 351.3 | 664.034 | 8.9849e-05 | 0.0080734 | 0.74893
1 | 29 | 14 | 1890 | 351.6 | 644.056 | 0.00010008 | 0.0053823 | 0.67035
1 | 29 | 15 | 1882 | 353.1 | 657.815 | 0.0001083 | 0.0026911 | 0.57222
1 | 29 | 16 | 2034 | 352.8 | 646.418 | 0.00011733 | 0 | 0.41372
1 | 29 | 17 | 2566 | 353.4 | 672.759 | 0.00011632 | 0 | 0.20193
1 | 29 | 18 | 3592 | 352.2 | 665.808 | 0.00012535 | 0 | 0.0059055
1 | 29 | 19 | 4136 | 351.5 | 699.066 | 0.00013337 | 0 | 0
1 | 29 | 20 | 4124 | 350.4 | 679.701 | 0.00014504 | 0 | 0
1 | 29 | 21 | 3846 | 349.4 | 710.694 | 0.00023917 | 0 | 0
1 | 29 | 22 | 3540 | 348.9 | 690.431 | 0.00023758 | 0 | 0
1 | 29 | 23 | 2928 | 348.8 | 723.154 | 0.00020819 | 0 | 0
1 | 29 | 24 | 2320 | 348.8 | 697.55 | 0.00017259 | 0 | 0
1 | 30 | 1 | 1698 | 448.5 | 730.366 | 0.00015616 | 0 | 0
1 | 30 | 2 | 1470 | 448.5 | 701.276 | 0.00013638 | 0 | 0
1 | 30 | 3 | 1394 | 555.3 | 733.819 | 8.7443e-05 | 0 | 0
1 | 30 | 4 | 1378 | 682.7 | 703.797 | 4.6228e-05 | 0 | 0
1 | 30 | 5 | 1382 | 779.1 | 736.603 | 2.3064e-05 | 0 | 0
1 | 30 | 6 | 1496 | 773.9 | 707.279 | 2.3465e-05 | 0 | 0
1 | 30 | 7 | 1964 | 911.7 | 817.609 | 3.229e-05 | 0 | 0
1 | 30 | 8 | 2548 | 697.7 | 965.731 | 4.3421e-05 | 0 | 0.084367
1 | 30 | 9 | 2414 | 1794.2 | 1219.929 | 5.8563e-05 | 0 | 0.33998
1 | 30 | 10 | 2016 | 1794.2 | 1242.178 | 6.7187e-05 | 0 | 0.54549
1 | 30 | 11 | 2012 | 1794.2 | 1241.588 | 7.7816e-05 | 0 | 0.6691
1 | 30 | 12 | 1940 | 1794.2 | 1242.518 | 8.3131e-05 | 0 | 0.7217
1 | 30 | 13 | 1876 | 1694.6 | 1217.228 | 8.9849e-05 | 0 | 0.69631
1 | 30 | 14 | 1802 | 1952.7 | 1242.518 | 0.00010008 | 0 | 0.64723
1 | 30 | 15 | 1826 | 1800 | 1242.518 | 0.0001083 | 0 | 0.54503
1 | 30 | 16 | 1984 | 1794.2 | 1242.518 | 0.00011733 | 0.0053823 | 0.36092
1 | 30 | 17 | 2500 | 1794.2 | 1242.518 | 0.00011632 | 0.10226 | 0.16116
1 | 30 | 18 | 3538 | 1495.3 | 671.174 | 0.00012535 | 0.20183 | 0.0049077
1 | 30 | 19 | 4100 | 1096.5 | 664.965 | 0.00013337 | 0.26104 | 0
1 | 30 | 20 | 4108 | 1096.5 | 700.073 | 0.00014504 | 0.28795 | 0
1 | 30 | 21 | 3812 | 797.4 | 680.644 | 0.00023917 | 0.29602 | 0
1 | 30 | 22 | 3512 | 797.4 | 715.547 | 0.00023758 | 0.30948 | 0
1 | 30 | 23 | 2924 | 498.4 | 694.304 | 0.00020819 | 0.26911 | 0
1 | 30 | 24 | 2352 | 448.5 | 729.633 | 0.00017259 | 0.19645 | 0
1 | 31 | 1 | 1798 | 448.9 | 701.854 | 0.00015616 | 0.12648 | 0
1 | 31 | 2 | 1564 | 449.1 | 738.768 | 0.00013638 | 0.091498 | 0
1 | 31 | 3 | 1480 | 448.9 | 709.55 | 8.7443e-05 | 0.056514 | 0
1 | 31 | 4 | 1468 | 448.6 | 747.245 | 4.6228e-05 | 0.067278 | 0
1 | 31 | 5 | 1472 | 448.5 | 715.705 | 2.3064e-05 | 0.080734 | 0
1 | 31 | 6 | 1580 | 795.2 | 754.354 | 2.3465e-05 | 0.037676 | 0
1 | 31 | 7 | 2064 | 911.7 | 817.609 | 3.229e-05 | 0.032294 | 0
1 | 31 | 8 | 2652 | 697.7 | 965.731 | 4.3421e-05 | 0.10765 | 0.086562
1 | 31 | 9 | 2528 | 1794.2 | 1219.929 | 5.8563e-05 | 0.11034 | 0.34259
1 | 31 | 10 | 2116 | 1794.2 | 1245.219 | 6.7187e-05 | 0.04844 | 0.59276
1 | 31 | 11 | 2128 | 1794.2 | 1245.219 | 7.7816e-05 | 0.016147 | 0.74863
1 | 31 | 12 | 2044 | 1794.2 | 1240.658 | 8.3131e-05 | 0.013456 | 0.81604
1 | 31 | 13 | 1970 | 1694.6 | 1215.988 | 8.9849e-05 | 0.032294 | 0.81973
1 | 31 | 14 | 1880 | 1794.2 | 1242.518 | 0.00010008 | 0.056514 | 0.76311
1 | 31 | 15 | 1870 | 1794.2 | 1242.518 | 0.0001083 | 0.053823 | 0.57949
1 | 31 | 16 | 2008 | 1794.2 | 1242.518 | 0.00011733 | 0.016147 | 0.3896
1 | 31 | 17 | 2544 | 1794.2 | 1242.518 | 0.00011632 | 0 | 0.19217
1 | 31 | 18 | 3574 | 1495.3 | 686.365 | 0.00012535 | 0.010765 | 0.0067729
1 | 31 | 19 | 4114 | 1096.5 | 678.489 | 0.00013337 | 0.0053823 | 0
1 | 31 | 20 | 4102 | 1096.5 | 718.808 | 0.00014504 | 0.061896 | 0
1 | 31 | 21 | 3828 | 797.4 | 696.331 | 0.00023917 | 0.20453 | 0
1 | 31 | 22 | 3510 | 797.4 | 728.637 | 0.00023758 | 0.19376 | 0
1 | 31 | 23 | 2902 | 498.4 | 698.395 | 0.00020819 | 0.067278 | 0
1 | 31 | 24 | 2298 | 448.5 | 726.449 | 0.00017259 | 0.026911 | 0
2 | 1 | 1 | 1692 | 448.5 | 694.365 | 0.00017357 | 0.013456 | 0
2 | 1 | 2 | 1452 | 448.5 | 719.664 | 0.00015154 | 0.0053823 | 0
2 | 1 | 3 | 1344 | 456.9 | 689.558 | 9.717e-05 | 0 | 0
2 | 1 | 4 | 1312 | 456.2 | 713.722 | 5.1343e-05 | 0 | 0
2 | 1 | 5 | 1298 | 457.2 | 684.757 | 2.5571e-05 | 0.0053823 | 0
2 | 1 | 6 | 1416 | 505.4 | 710.122 | 2.6072e-05 | 0.0026911 | 0
2 | 1 | 7 | 1816 | 911.4 | 817.609 | 3.59e-05 | 0.029602 | 0
2 | 1 | 8 | 2298 | 697.7 | 961.17 | 4.8234e-05 | 0.096881 | 0.07651
2 | 1 | 9 | 2168 | 1921.2 | 1216.608 | 6.5081e-05 | 0.1211 | 0.32526
2 | 1 | 10 | 1864 | 1866.1 | 1242.518 | 7.4707e-05 | 0.17761 | 0.54608
2 | 1 | 11 | 1854 | 1912.9 | 1242.518 | 8.644e-05 | 0.26104 | 0.6769
2 | 1 | 12 | 1826 | 2010.3 | 1242.518 | 9.2356e-05 | 0.32024 | 0.77046
2 | 1 | 13 | 1760 | 1991.1 | 1217.228 | 9.9877e-05 | 0.48171 | 0.79769
2 | 1 | 14 | 1714 | 2090.3 | 1242.518 | 0.00011131 | 0.62434 | 0.78146
2 | 1 | 15 | 1712 | 2062.3 | 1242.518 | 0.00012033 | 0.64856 | 0.66675
2 | 1 | 16 | 1816 | 2034.4 | 1242.518 | 0.00013063 | 0.53015 | 0.49825
2 | 1 | 17 | 2224 | 2015.7 | 1242.518 | 0.00012936 | 0.50055 | 0.23735
2 | 1 | 18 | 3054 | 1712.5 | 647.751 | 0.00013904 | 0.54899 | 0.012683
2 | 1 | 19 | 3614 | 1283.7 | 641.445 | 0.00014798 | 0.62434 | 0
2 | 1 | 20 | 3882 | 1235.1 | 663.649 | 0.00016122 | 0.64587 | 0
2 | 1 | 21 | 3728 | 916.1 | 650.991 | 0.00026585 | 0.54361 | 0
2 | 1 | 22 | 3388 | 897.9 | 671.128 | 0.00026408 | 0.53284 | 0
2 | 1 | 23 | 2774 | 498.4 | 656.571 | 0.0002314 | 0.57052 | 0
2 | 1 | 24 | 2188 | 448.5 | 679.296 | 0.00019184 | 0.49517 | 0
2 | 2 | 1 | 1584 | 448.5 | 661.687 | 0.00017357 | 0.50862 | 0
2 | 2 | 2 | 1360 | 448.5 | 685.425 | 0.00015154 | 0.36868 | 0
2 | 2 | 3 | 1264 | 448.5 | 666.039 | 9.717e-05 | 0.25028 | 0
2 | 2 | 4 | 1242 | 448.5 | 687.316 | 5.1343e-05 | 0.088807 | 0
2 | 2 | 5 | 1230 | 448.5 | 663.96 | 2.5571e-05 | 0.07266 | 0
2 | 2 | 6 | 1354 | 498.4 | 684.446 | 2.6072e-05 | 0.16685 | 0
2 | 2 | 7 | 1762 | 898.8 | 814.908 | 3.59e-05 | 0.22605 | 0
2 | 2 | 8 | 2282 | 854.4 | 963.03 | 4.8234e-05 | 0.069969 | 0.1008
2 | 2 | 9 | 2140 | 1834.8 | 1217.228 | 6.5081e-05 | 0.07266 | 0.38136
2 | 2 | 10 | 1824 | 1865.1 | 1242.518 | 7.4707e-05 | 0.15339 | 0.62056
2 | 2 | 11 | 1832 | 1915.9 | 1242.518 | 8.644e-05 | 0.15339 | 0.78462
2 | 2 | 12 | 1796 | 2008.1 | 1242.518 | 9.2356e-05 | 0.10226 | 0.87282
2 | 2 | 13 | 1728 | 1980.4 | 1217.228 | 9.9877e-05 | 0.086116 | 0.89089
2 | 2 | 14 | 1672 | 2103.8 | 1242.518 | 0.00011131 | 0.083425 | 0.839
2 | 2 | 15 | 1678 | 2068.2 | 1242.518 | 0.00012033 | 0.078043 | 0.70651
2 | 2 | 16 | 1798 | 2002.9 | 1242.518 | 0.00013063 | 0.075352 | 0.50942
2 | 2 | 17 | 2230 | 1896.1 | 1242.518 | 0.00012936 | 0.086116 | 0.24684
2 | 2 | 18 | 3100 | 1514.6 | 663.131 | 0.00013904 | 0.16147 | 0.015224
2 | 2 | 19 | 3660 | 1096.5 | 659.961 | 0.00014798 | 0.49248 | 0
2 | 2 | 20 | 3954 | 1096.5 | 691.536 | 0.00016122 | 0.46826 | 0
2 | 2 | 21 | 3816 | 797.4 | 677.529 | 0.00026585 | 0.6055 | 0
2 | 2 | 22 | 3486 | 797.4 | 708.191 | 0.00026408 | 0.50055 | 0
2 | 2 | 23 | 2882 | 498.4 | 687.686 | 0.0002314 | 0.34177 | 0
2 | 2 | 24 | 2318 | 448.5 | 721.72 | 0.00019184 | 0.40098 | 0
2 | 3 | 1 | 1742 | 448.5 | 702.026 | 0.00017357 | 0.41174 | 0
2 | 3 | 2 | 1518 | 448.6 | 734.367 | 0.00015154 | 0.17492 | 0
2 | 3 | 3 | 1438 | 449 | 708.306 | 9.717e-05 | 0.25028 | 0
2 | 3 | 4 | 1432 | 449 | 741.738 | 5.1343e-05 | 0.39021 | 0
2 | 3 | 5 | 1434 | 448.9 | 714.987 | 2.5571e-05 | 0.44942 | 0
2 | 3 | 6 | 1572 | 498.5 | 748.802 | 2.6072e-05 | 0.42251 | 0
2 | 3 | 7 | 1950 | 897.3 | 817.609 | 3.59e-05 | 0.25297 | 0
2 | 3 | 8 | 2458 | 697.7 | 965.731 | 4.8234e-05 | 0.096881 | 0.099012
2 | 3 | 9 | 2328 | 1794.2 | 1219.929 | 6.5081e-05 | 0.032294 | 0.38251
2 | 3 | 10 | 1994 | 1794.2 | 1245.219 | 7.4707e-05 | 0.021529 | 0.62806
2 | 3 | 11 | 1998 | 1794.2 | 1241.418 | 8.644e-05 | 0.037676 | 0.79248
2 | 3 | 12 | 1922 | 1794.2 | 1241.588 | 9.2356e-05 | 0.10765 | 0.88284
2 | 3 | 13 | 1832 | 1694.6 | 1217.228 | 9.9877e-05 | 0.18838 | 0.89806
2 | 3 | 14 | 1770 | 1794.2 | 1242.518 | 0.00011131 | 0.30679 | 0.83737
2 | 3 | 15 | 1778 | 1794.2 | 1242.518 | 0.00012033 | 0.40367 | 0.70967
2 | 3 | 16 | 1914 | 1794.2 | 1242.518 | 0.00013063 | 0.43327 | 0.51299
2 | 3 | 17 | 2336 | 1794.2 | 1242.518 | 0.00012936 | 0.40636 | 0.24744
2 | 3 | 18 | 3208 | 1495.3 | 690.378 | 0.00013904 | 0.50055 | 0.016657
2 | 3 | 19 | 3744 | 1096.5 | 679.145 | 0.00014798 | 0.60012 | 0
2 | 3 | 20 | 4014 | 1096.5 | 716.589 | 0.00016122 | 0.65664 | 0
2 | 3 | 21 | 3860 | 797.4 | 691.686 | 0.00026585 | 0.59474 | 0
2 | 3 | 22 | 3510 | 797.4 | 718.647 | 0.00026408 | 0.46826 | 0
2 | 3 | 23 | 2886 | 498.4 | 689.341 | 0.0002314 | 0.44673 | 0
2 | 3 | 24 | 2292 | 448.5 | 714.886 | 0.00019184 | 0.40098 | 0
2 | 4 | 1 | 1694 | 348.8 | 687.729 | 0.00017357 | 0.45749 | 0
2 | 4 | 2 | 1458 | 355.1 | 719.018 | 0.00015154 | 0.47633 | 0
2 | 4 | 3 | 1360 | 356.1 | 692.486 | 9.717e-05 | 0.4548 | 0
2 | 4 | 4 | 1336 | 357.9 | 721.301 | 5.1343e-05 | 0.40098 | 0
2 | 4 | 5 | 1330 | 354.4 | 691.947 | 2.5571e-05 | 0.39829 | 0
2 | 4 | 6 | 1448 | 356.5 | 716.776 | 2.6072e-05 | 0.42251 | 0
2 | 4 | 7 | 1830 | 911.1 | 688.143 | 3.59e-05 | 0.41982 | 0
2 | 4 | 8 | 2394 | 498.4 | 817.609 | 4.8234e-05 | 0.38752 | 0.093926
2 | 4 | 9 | 2296 | 996.8 | 817.609 | 6.5081e-05 | 0.26373 | 0.34701
2 | 4 | 10 | 2034 | 996.8 | 813.808 | 7.4707e-05 | 0.22067 | 0.57965
2 | 4 | 11 | 2090 | 996.8 | 813.048 | 8.644e-05 | 0.27719 | 0.75742
2 | 4 | 12 | 2066 | 996.8 | 813.358 | 9.2356e-05 | 0.34985 | 0.84556
2 | 4 | 13 | 2006 | 996.8 | 813.668 | 9.9877e-05 | 0.37945 | 0.8632
2 | 4 | 14 | 1952 | 996.8 | 813.358 | 0.00011131 | 0.39829 | 0.81915
2 | 4 | 15 | 1962 | 498.4 | 813.668 | 0.00012033 | 0.4252 | 0.65126
2 | 4 | 16 | 2074 | 498.4 | 813.048 | 0.00013063 | 0.47364 | 0.46971
2 | 4 | 17 | 2468 | 498.4 | 676.791 | 0.00012936 | 0.48979 | 0.21704
2 | 4 | 18 | 3240 | 348.8 | 671.881 | 0.00013904 | 0.697 | 0.014603
2 | 4 | 19 | 3874 | 348.8 | 697.222 | 0.00014798 | 0.84501 | 0
2 | 4 | 20 | 4086 | 348.8 | 681.214 | 0.00016122 | 0.79657 | 0
2 | 4 | 21 | 3930 | 348.8 | 705.246 | 0.00026585 | 0.697 | 0
2 | 4 | 22 | 3588 | 356.5 | 684.808 | 0.00026408 | 0.6674 | 0
2 | 4 | 23 | 2968 | 358.2 | 710.025 | 0.0002314 | 0.59743 | 0
2 | 4 | 24 | 2358 | 353.8 | 689.438 | 0.00019184 | 0.49786 | 0
2 | 5 | 1 | 1728 | 355.1 | 714.665 | 0.00017357 | 0.43865 | 0
2 | 5 | 2 | 1498 | 351.8 | 692.672 | 0.00015154 | 0.3929 | 0
2 | 5 | 3 | 1402 | 352.3 | 719.396 | 9.717e-05 | 0.39021 | 0
2 | 5 | 4 | 1380 | 350 | 696.154 | 5.1343e-05 | 0.38483 | 0
2 | 5 | 5 | 1394 | 349.6 | 723.618 | 2.5571e-05 | 0.40098 | 0
2 | 5 | 6 | 1528 | 684.4 | 701.104 | 2.6072e-05 | 0.44404 | 0
2 | 5 | 7 | 1960 | 624.3 | 730.971 | 3.59e-05 | 0.46826 | 0
2 | 5 | 8 | 2516 | 693.2 | 706.48 | 4.8234e-05 | 0.39021 | 0.098816
2 | 5 | 9 | 2428 | 624.3 | 733.557 | 6.5081e-05 | 0.21798 | 0.37749
2 | 5 | 10 | 2142 | 693.2 | 701.973 | 7.4707e-05 | 0.12917 | 0.6257
2 | 5 | 11 | 2172 | 624.3 | 721.199 | 8.644e-05 | 0.13456 | 0.78738
2 | 5 | 12 | 2128 | 665.7 | 688.94 | 9.2356e-05 | 0.15339 | 0.87317
2 | 5 | 13 | 2056 | 610.6 | 707.571 | 9.9877e-05 | 0.19376 | 0.88522
2 | 5 | 14 | 1984 | 651.9 | 682.752 | 0.00011131 | 0.18569 | 0.82489
2 | 5 | 15 | 2006 | 624.3 | 706.637 | 0.00012033 | 0.18031 | 0.68947
2 | 5 | 16 | 2128 | 693.2 | 691.565 | 0.00013063 | 0.20991 | 0.49476
2 | 5 | 17 | 2534 | 624.3 | 725.709 | 0.00012936 | 0.20183 | 0.22212
2 | 5 | 18 | 3428 | 693.2 | 708.175 | 0.00013904 | 0.31755 | 0.016079
2 | 5 | 19 | 3984 | 624.3 | 745.288 | 0.00014798 | 0.47364 | 0
2 | 5 | 20 | 4248 | 693.2 | 722.319 | 0.00016122 | 0.48979 | 0
2 | 5 | 21 | 4110 | 640.5 | 757.728 | 0.00026585 | 0.41443 | 0
2 | 5 | 22 | 3784 | 700.9 | 730.577 | 0.00026408 | 0.32024 | 0
2 | 5 | 23 | 3186 | 639.5 | 763.751 | 0.0002314 | 0.27719 | 0
2 | 5 | 24 | 2598 | 700.4 | 737.42 | 0.00019184 | 0.24758 | 0
2 | 6 | 1 | 1978 | 736 | 768.032 | 0.00017357 | 0.23682 | 0
2 | 6 | 2 | 1758 | 797.9 | 741.347 | 0.00015154 | 0.26104 | 0
2 | 6 | 3 | 1666 | 731.5 | 768.454 | 9.717e-05 | 0.24489 | 0
2 | 6 | 4 | 1636 | 795.4 | 741.662 | 5.1343e-05 | 0.19107 | 0
2 | 6 | 5 | 1632 | 726.8 | 768.589 | 2.5571e-05 | 0.15339 | 0
2 | 6 | 6 | 1746 | 843.1 | 741.676 | 2.6072e-05 | 0.18838 | 0
2 | 6 | 7 | 2120 | 911.7 | 817.609 | 3.59e-05 | 0.23951 | 0
2 | 6 | 8 | 2626 | 697.7 | 965.731 | 4.8234e-05 | 0.22067 | 0.066363
2 | 6 | 9 | 2494 | 1794.2 | 1219.929 | 6.5081e-05 | 0.15878 | 0.24909
2 | 6 | 10 | 2158 | 1794.2 | 1245.219 | 7.4707e-05 | 0.13994 | 0.467
2 | 6 | 11 | 2198 | 1794.2 | 1245.219 | 8.644e-05 | 0.13994 | 0.56385
2 | 6 | 12 | 2144 | 1794.2 | 1245.219 | 9.2356e-05 | 0.12917 | 0.63837
2 | 6 | 13 | 2048 | 1694.6 | 1219.929 | 9.9877e-05 | 0.16685 | 0.55018
2 | 6 | 14 | 2000 | 1794.2 | 1245.219 | 0.00011131 | 0.20183 | 0.43759
2 | 6 | 15 | 2004 | 1794.2 | 1245.219 | 0.00012033 | 0.21529 | 0.39198
2 | 6 | 16 | 2118 | 1794.2 | 1245.219 | 0.00013063 | 0.28526 | 0.26099
2 | 6 | 17 | 2518 | 1794.2 | 1245.219 | 0.00012936 | 0.32294 | 0.14291
2 | 6 | 18 | 3388 | 1495.3 | 721.754 | 0.00013904 | 0.43058 | 0.0098213
2 | 6 | 19 | 3922 | 1096.5 | 705.453 | 0.00014798 | 0.54361 | 0
2 | 6 | 20 | 4182 | 1096.5 | 741.496 | 0.00016122 | 0.58398 | 0
2 | 6 | 21 | 4018 | 797.4 | 713.204 | 0.00026585 | 0.50055 | 0
2 | 6 | 22 | 3686 | 797.4 | 747.09 | 0.00026408 | 0.64856 | 0
2 | 6 | 23 | 3068 | 498.4 | 718.943 | 0.0002314 | 0.57859 | 0
2 | 6 | 24 | 2472 | 452.3 | 752.404 | 0.00019184 | 0.67009 | 0
2 | 7 | 1 | 1876 | 655.5 | 722.927 | 0.00017357 | 0.74275 | 0
2 | 7 | 2 | 1648 | 792.9 | 756.558 | 0.00015154 | 0.78581 | 0
2 | 7 | 3 | 1546 | 724 | 725.369 | 9.717e-05 | 0.81272 | 0
2 | 7 | 4 | 1524 | 792.9 | 756.986 | 5.1343e-05 | 0.79388 | 0
2 | 7 | 5 | 1516 | 724 | 725.381 | 2.5571e-05 | 0.79927 | 0
2 | 7 | 6 | 1640 | 842.8 | 758.471 | 2.6072e-05 | 0.77774 | 0
2 | 7 | 7 | 2012 | 911.7 | 817.609 | 3.59e-05 | 0.81272 | 0
2 | 7 | 8 | 2568 | 697.7 | 965.731 | 4.8234e-05 | 0.77774 | 0.034911
2 | 7 | 9 | 2418 | 1794.2 | 1219.929 | 6.5081e-05 | 0.72391 | 0.11684
2 | 7 | 10 | 2084 | 1794.2 | 1245.219 | 7.4707e-05 | 0.64049 | 0.16966
2 | 7 | 11 | 2118 | 1794.2 | 1245.219 | 8.644e-05 | 0.62703 | 0.20151
2 | 7 | 12 | 2050 | 1794.2 | 1245.219 | 9.2356e-05 | 0.40098 | 0.20854
2 | 7 | 13 | 1988 | 1694.6 | 1217.649 | 9.9877e-05 | 0.62434 | 0.20512
2 | 7 | 14 | 1916 | 1794.2 | 1240.658 | 0.00011131 | 0.54092 | 0.17442
2 | 7 | 15 | 1906 | 1794.2 | 1241.588 | 0.00012033 | 0.53823 | 0.19138
2 | 7 | 16 | 2014 | 1794.2 | 1241.898 | 0.00013063 | 0.19645 | 0.15509
2 | 7 | 17 | 2424 | 1794.2 | 1241.588 | 0.00012936 | 0.12917 | 0.076292
2 | 7 | 18 | 3292 | 1495.3 | 701.675 | 0.00013904 | 0.20183 | 0.0039213
2 | 7 | 19 | 3822 | 1096.5 | 693.315 | 0.00014798 | 0.28795 | 0
2 | 7 | 20 | 4082 | 1096.5 | 726.223 | 0.00016122 | 0.40367 | 0
2 | 7 | 21 | 3938 | 797.4 | 703.468 | 0.00026585 | 0.57859 | 0
2 | 7 | 22 | 3592 | 797.4 | 734.361 | 0.00026408 | 0.54361 | 0
2 | 7 | 23 | 2972 | 498.4 | 707.353 | 0.0002314 | 0.58398 | 0
2 | 7 | 24 | 2388 | 448.5 | 736.779 | 0.00019184 | 0.43327 | 0
2 | 8 | 1 | 1780 | 453.2 | 709.718 | 0.00017357 | 0.32832 | 0
2 | 8 | 2 | 1550 | 451.5 | 739.054 | 0.00015154 | 0.40367 | 0
2 | 8 | 3 | 1450 | 450.1 | 710.789 | 9.717e-05 | 0.50055 | 0
2 | 8 | 4 | 1442 | 449.2 | 740.678 | 5.1343e-05 | 0.41713 | 0
2 | 8 | 5 | 1438 | 641.1 | 714.326 | 2.5571e-05 | 0.29872 | 0
2 | 8 | 6 | 1568 | 773.9 | 746.089 | 2.6072e-05 | 0.26911 | 0
2 | 8 | 7 | 1942 | 911.7 | 817.609 | 3.59e-05 | 0.16147 | 0
2 | 8 | 8 | 2460 | 697.7 | 965.731 | 4.8234e-05 | 0.10765 | 0.095892
2 | 8 | 9 | 2322 | 1794.2 | 1219.929 | 6.5081e-05 | 0.018838 | 0.33855
2 | 8 | 10 | 1992 | 1794.2 | 1245.219 | 7.4707e-05 | 0 | 0.56867
2 | 8 | 11 | 2026 | 1794.2 | 1242.178 | 8.644e-05 | 0.013456 | 0.73798
2 | 8 | 12 | 1964 | 1794.2 | 1240.968 | 9.2356e-05 | 0.059205 | 0.80148
2 | 8 | 13 | 1896 | 1694.6 | 1216.608 | 9.9877e-05 | 0.13456 | 0.8382
2 | 8 | 14 | 1824 | 1794.2 | 1242.518 | 0.00011131 | 0.16685 | 0.79917
2 | 8 | 15 | 1820 | 1794.2 | 1242.518 | 0.00012033 | 0.19107 | 0.67265
2 | 8 | 16 | 1948 | 1794.2 | 1242.518 | 0.00013063 | 0.20991 | 0.49945
2 | 8 | 17 | 2386 | 1794.2 | 1242.518 | 0.00012936 | 0.22605 | 0.23372
2 | 8 | 18 | 3262 | 1495.3 | 694.303 | 0.00013904 | 0.29872 | 0.024288
2 | 8 | 19 | 3798 | 1096.5 | 689.302 | 0.00014798 | 0.44942 | 0
2 | 8 | 20 | 4074 | 1096.5 | 724.333 | 0.00016122 | 0.58398 | 0
2 | 8 | 21 | 3934 | 797.4 | 702.95 | 0.00026585 | 0.49517 | 0
2 | 8 | 22 | 3612 | 797.4 | 735.839 | 0.00026408 | 0.40098 | 0
2 | 8 | 23 | 3000 | 498.4 | 711.86 | 0.0002314 | 0.3633 | 0
2 | 8 | 24 | 2432 | 450.8 | 744.976 | 0.00019184 | 0.34177 | 0
2 | 9 | 1 | 1846 | 453 | 718.544 | 0.00017357 | 0.28795 | 0
2 | 9 | 2 | 1626 | 450.6 | 750.999 | 0.00015154 | 0.17492 | 0
2 | 9 | 3 | 1528 | 449 | 722.533 | 9.717e-05 | 0.13187 | 0
2 | 9 | 4 | 1510 | 778.9 | 754.116 | 5.1343e-05 | 0.16685 | 0
2 | 9 | 5 | 1506 | 724 | 724.557 | 2.5571e-05 | 0.15878 | 0
2 | 9 | 6 | 1624 | 842.8 | 755.891 | 2.6072e-05 | 0.12917 | 0
2 | 9 | 7 | 1996 | 911.7 | 817.609 | 3.59e-05 | 0.083425 | 0
2 | 9 | 8 | 2498 | 697.7 | 965.731 | 4.8234e-05 | 0.037676 | 0.11739
2 | 9 | 9 | 2360 | 1794.2 | 1219.929 | 6.5081e-05 | 0.0053823 | 0.39117
2 | 9 | 10 | 2036 | 1794.2 | 1245.219 | 7.4707e-05 | 0 | 0.61552
2 | 9 | 11 | 2042 | 1794.2 | 1245.219 | 8.644e-05 | 0 | 0.77179
2 | 9 | 12 | 1970 | 1794.2 | 1240.658 | 9.2356e-05 | 0 | 0.85369
2 | 9 | 13 | 1896 | 1694.6 | 1216.298 | 9.9877e-05 | 0 | 0.86744
2 | 9 | 14 | 1836 | 1794.2 | 1242.518 | 0.00011131 | 0 | 0.81204
2 | 9 | 15 | 1846 | 1794.2 | 1242.518 | 0.00012033 | 0 | 0.68984
2 | 9 | 16 | 1966 | 1794.2 | 1242.518 | 0.00013063 | 0 | 0.50604
2 | 9 | 17 | 2388 | 1794.2 | 1242.518 | 0.00012936 | 0 | 0.25988
2 | 9 | 18 | 3252 | 1495.3 | 691.922 | 0.00013904 | 0.040367 | 0.029131
2 | 9 | 19 | 3776 | 1096.5 | 682.092 | 0.00014798 | 0.1211 | 0
2 | 9 | 20 | 4042 | 1096.5 | 715.298 | 0.00016122 | 0.15339 | 0
2 | 9 | 21 | 3894 | 797.4 | 691.05 | 0.00026585 | 0.183 | 0
2 | 9 | 22 | 3548 | 797.4 | 721.087 | 0.00026408 | 0.10765 | 0
2 | 9 | 23 | 2926 | 498.4 | 693.4 | 0.0002314 | 0.032294 | 0
2 | 9 | 24 | 2330 | 448.5 | 721.059 | 0.00019184 | 0.016147 | 0
2 | 10 | 1 | 1724 | 448.5 | 692.89 | 0.00017357 | 0.0080734 | 0
2 | 10 | 2 | 1496 | 454.9 | 723.54 | 0.00015154 | 0.0026911 | 0
2 | 10 | 3 | 1400 | 456.5 | 697.277 | 9.717e-05 | 0 | 0
2 | 10 | 4 | 1380 | 452.4 | 729.118 | 5.1343e-05 | 0 | 0
2 | 10 | 5 | 1382 | 453.3 | 700.612 | 2.5571e-05 | 0 | 0
2 | 10 | 6 | 1508 | 500.2 | 733.565 | 2.6072e-05 | 0 | 0
2 | 10 | 7 | 1882 | 905.6 | 817.609 | 3.59e-05 | 0 | 0
2 | 10 | 8 | 2390 | 697.7 | 965.731 | 4.8234e-05 | 0 | 0.10943
2 | 10 | 9 | 2268 | 1794.2 | 1219.929 | 6.5081e-05 | 0 | 0.37807
2 | 10 | 10 | 1946 | 1794.2 | 1240.658 | 7.4707e-05 | 0 | 0.60914
2 | 10 | 11 | 1988 | 1794.2 | 1242.208 | 8.644e-05 | 0 | 0.75922
2 | 10 | 12 | 1908 | 1794.2 | 1242.518 | 9.2356e-05 | 0 | 0.83639
2 | 10 | 13 | 1830 | 1839.1 | 1217.228 | 9.9877e-05 | 0.04844 | 0.8527
2 | 10 | 14 | 1768 | 1833.6 | 1242.518 | 0.00011131 | 0.21529 | 0.80169
2 | 10 | 15 | 1760 | 1840.3 | 1242.518 | 0.00012033 | 0.31755 | 0.69
2 | 10 | 16 | 1878 | 1828.8 | 1242.518 | 0.00013063 | 0.35792 | 0.50275
2 | 10 | 17 | 2286 | 1819.5 | 1242.518 | 0.00012936 | 0.46557 | 0.25915
2 | 10 | 18 | 3136 | 1500.7 | 665.457 | 0.00013904 | 0.70777 | 0.0309
2 | 10 | 19 | 3678 | 1096.5 | 656.134 | 0.00014798 | 0.72391 | 0
2 | 10 | 20 | 3944 | 1096.5 | 681.203 | 0.00016122 | 0.69162 | 0
2 | 10 | 21 | 3794 | 797.4 | 663.148 | 0.00026585 | 0.70238 | 0
2 | 10 | 22 | 3456 | 797.4 | 690.034 | 0.00026408 | 0.73468 | 0
2 | 10 | 23 | 2840 | 498.4 | 671.334 | 0.0002314 | 0.74544 | 0
2 | 10 | 24 | 2250 | 448.5 | 698.869 | 0.00019184 | 0.72122 | 0
2 | 11 | 1 | 1656 | 348.8 | 674.621 | 0.00017357 | 0.62972 | 0
2 | 11 | 2 | 1430 | 348.8 | 700.689 | 0.00015154 | 0.60281 | 0
2 | 11 | 3 | 1338 | 348.8 | 677.486 | 9.717e-05 | 0.62703 | 0
2 | 11 | 4 | 1320 | 348.9 | 707.838 | 5.1343e-05 | 0.5759 | 0
2 | 11 | 5 | 1322 | 349.5 | 686.672 | 2.5571e-05 | 0.58667 | 0
2 | 11 | 6 | 1450 | 350 | 716.388 | 2.6072e-05 | 0.6378 | 0
2 | 11 | 7 | 1838 | 896.5 | 690.13 | 3.59e-05 | 0.68893 | 0
2 | 11 | 8 | 2366 | 498.4 | 817.609 | 4.8234e-05 | 0.66471 | 0.10812
2 | 11 | 9 | 2262 | 996.8 | 816.849 | 6.5081e-05 | 0.60012 | 0.34217
2 | 11 | 10 | 1968 | 996.8 | 813.358 | 7.4707e-05 | 0.6082 | 0.54031
2 | 11 | 11 | 1986 | 1151.5 | 814.908 | 8.644e-05 | 0.66471 | 0.66422
2 | 11 | 12 | 1942 | 1086.1 | 814.908 | 9.2356e-05 | 0.83156 | 0.73658
2 | 11 | 13 | 1868 | 1140.6 | 814.908 | 9.9877e-05 | 0.89884 | 0.73838
2 | 11 | 14 | 1802 | 1120.1 | 814.908 | 0.00011131 | 0.89345 | 0.61782
2 | 11 | 15 | 1798 | 625 | 814.908 | 0.00012033 | 0.81541 | 0.52237
2 | 11 | 16 | 1914 | 599.8 | 814.908 | 0.00013063 | 0.83963 | 0.38916
2 | 11 | 17 | 2320 | 559.7 | 646.854 | 0.00012936 | 0.79927 | 0.23269
2 | 11 | 18 | 3164 | 393.4 | 648.555 | 0.00013904 | 0.64856 | 0.027278
2 | 11 | 19 | 3710 | 348.8 | 674.991 | 0.00014798 | 0.80465 | 0
2 | 11 | 20 | 3982 | 348.8 | 659.84 | 0.00016122 | 0.74275 | 0
2 | 11 | 21 | 3844 | 348.8 | 685.19 | 0.00026585 | 0.81541 | 0
2 | 11 | 22 | 3534 | 348.8 | 667.717 | 0.00026408 | 0.87731 | 0
2 | 11 | 23 | 2910 | 348.8 | 697.579 | 0.0002314 | 0.87462 | 0
2 | 11 | 24 | 2318 | 349.2 | 677.599 | 0.00019184 | 0.8504 | 0
2 | 12 | 1 | 1698 | 350 | 709.946 | 0.00017357 | 0.81541 | 0
2 | 12 | 2 | 1482 | 350.3 | 691.16 | 0.00015154 | 0.87462 | 0
2 | 12 | 3 | 1396 | 349.9 | 725.528 | 9.717e-05 | 0.82349 | 0
2 | 12 | 4 | 1388 | 349.6 | 699.633 | 5.1343e-05 | 0.81003 | 0
2 | 12 | 5 | 1412 | 349.2 | 737.003 | 2.5571e-05 | 0.67547 | 0
2 | 12 | 6 | 1580 | 531 | 710.778 | 2.6072e-05 | 0.54361 | 0
2 | 12 | 7 | 2050 | 693.2 | 753.185 | 3.59e-05 | 0.57859 | 0
2 | 12 | 8 | 2562 | 624.3 | 722.617 | 4.8234e-05 | 0.58398 | 0.12502
2 | 12 | 9 | 2476 | 693.2 | 756.664 | 6.5081e-05 | 0.53015 | 0.39941
2 | 12 | 10 | 2182 | 624.3 | 714.054 | 7.4707e-05 | 0.59743 | 0.61512
2 | 12 | 11 | 2240 | 693.2 | 736.965 | 8.644e-05 | 0.64318 | 0.76204
2 | 12 | 12 | 2170 | 624.3 | 695.386 | 9.2356e-05 | 0.68355 | 0.84245
2 | 12 | 13 | 2084 | 693.2 | 716.217 | 9.9877e-05 | 0.76966 | 0.86951
2 | 12 | 14 | 1998 | 624.3 | 683.282 | 0.00011131 | 0.82887 | 0.8172
2 | 12 | 15 | 1972 | 658.8 | 705.141 | 0.00012033 | 0.86116 | 0.69455
2 | 12 | 16 | 2076 | 624.3 | 679.918 | 0.00013063 | 0.80734 | 0.49965
2 | 12 | 17 | 2488 | 693.2 | 712.644 | 0.00012936 | 0.6674 | 0.24866
2 | 12 | 18 | 3372 | 624.3 | 695.421 | 0.00013904 | 0.81003 | 0.030699
2 | 12 | 19 | 3906 | 693.2 | 736.626 | 0.00014798 | 0.85309 | 0
2 | 12 | 20 | 4170 | 624.3 | 708.795 | 0.00016122 | 0.84232 | 0
2 | 12 | 21 | 4032 | 693.2 | 746.305 | 0.00026585 | 0.85847 | 0
2 | 12 | 22 | 3692 | 624.3 | 714.412 | 0.00026408 | 0.87731 | 0
2 | 12 | 23 | 3064 | 693.2 | 750.887 | 0.0002314 | 0.86385 | 0
2 | 12 | 24 | 2456 | 624.3 | 718.031 | 0.00019184 | 0.74544 | 0
2 | 13 | 1 | 1828 | 792.9 | 755.375 | 0.00017357 | 0.78581 | 0
2 | 13 | 2 | 1604 | 724 | 721.207 | 0.00015154 | 0.80734 | 0
2 | 13 | 3 | 1518 | 792.5 | 758.897 | 9.717e-05 | 0.81541 | 0
2 | 13 | 4 | 1510 | 737.8 | 724.365 | 5.1343e-05 | 0.77505 | 0
2 | 13 | 5 | 1508 | 796.3 | 762.661 | 2.5571e-05 | 0.66471 | 0
2 | 13 | 6 | 1632 | 785.9 | 727.036 | 2.6072e-05 | 0.6082 | 0
2 | 13 | 7 | 2006 | 911.7 | 817.609 | 3.59e-05 | 0.53823 | 0
2 | 13 | 8 | 2516 | 697.7 | 965.731 | 4.8234e-05 | 0.50324 | 0.10217
2 | 13 | 9 | 2400 | 1794.2 | 1219.929 | 6.5081e-05 | 0.58667 | 0.3094
2 | 13 | 10 | 2076 | 1794.2 | 1245.219 | 7.4707e-05 | 0.74813 | 0.45155
2 | 13 | 11 | 2120 | 1794.2 | 1245.219 | 8.644e-05 | 0.79388 | 0.57597
2 | 13 | 12 | 2054 | 1794.2 | 1244.459 | 9.2356e-05 | 0.79927 | 0.60044
2 | 13 | 13 | 1984 | 1694.6 | 1216.128 | 9.9877e-05 | 0.90691 | 0.53834
2 | 13 | 14 | 1900 | 1794.2 | 1241.278 | 0.00011131 | 0.9392 | 0.51919
2 | 13 | 15 | 1884 | 1794.2 | 1242.208 | 0.00012033 | 0.9419 | 0.42641
2 | 13 | 16 | 1992 | 1794.2 | 1242.518 | 0.00013063 | 0.92844 | 0.32943
2 | 13 | 17 | 2406 | 1794.2 | 1242.518 | 0.00012936 | 0.79119 | 0.2038
2 | 13 | 18 | 3276 | 1495.3 | 694.887 | 0.00013904 | 0.66471 | 0.026234
2 | 13 | 19 | 3806 | 1096.5 | 690.343 | 0.00014798 | 0.50055 | 0
2 | 13 | 20 | 4076 | 1096.5 | 723.381 | 0.00016122 | 0.47633 | 0
2 | 13 | 21 | 3920 | 797.4 | 700.91 | 0.00026585 | 0.38752 | 0
2 | 13 | 22 | 3582 | 797.4 | 730.453 | 0.00026408 | 0.61358 | 0
2 | 13 | 23 | 2964 | 498.4 | 704.282 | 0.0002314 | 0.53284 | 0
2 | 13 | 24 | 2366 | 448.5 | 732.077 | 0.00019184 | 0.42789 | 0
2 | 14 | 1 | 1764 | 452.8 | 705.661 | 0.00017357 | 0.57052 | 0
2 | 14 | 2 | 1538 | 453.1 | 736.338 | 0.00015154 | 0.70777 | 0
2 | 14 | 3 | 1444 | 449.8 | 710.325 | 9.717e-05 | 0.6674 | 0
2 | 14 | 4 | 1422 | 449.7 | 739.573 | 5.1343e-05 | 0.46557 | 0
2 | 14 | 5 | 1418 | 574.8 | 711.07 | 2.5571e-05 | 0.42251 | 0
2 | 14 | 6 | 1538 | 760.1 | 740.107 | 2.6072e-05 | 0.44673 | 0
2 | 14 | 7 | 1910 | 911.7 | 817.609 | 3.59e-05 | 0.4844 | 4.7497e-06
2 | 14 | 8 | 2416 | 697.7 | 965.731 | 4.8234e-05 | 0.49517 | 0.10145
2 | 14 | 9 | 2292 | 1794.2 | 1219.929 | 6.5081e-05 | 0.37676 | 0.3131
2 | 14 | 10 | 1980 | 1794.2 | 1242.939 | 7.4707e-05 | 0.26104 | 0.50595
2 | 14 | 11 | 2014 | 1794.2 | 1240.968 | 8.644e-05 | 0.19645 | 0.63783
2 | 14 | 12 | 1948 | 1794.2 | 1242.208 | 9.2356e-05 | 0.080734 | 0.75098
2 | 14 | 13 | 1882 | 1694.6 | 1217.228 | 9.9877e-05 | 0.040367 | 0.796
2 | 14 | 14 | 1802 | 1794.2 | 1242.518 | 0.00011131 | 0.078043 | 0.74387
2 | 14 | 15 | 1790 | 1794.2 | 1242.518 | 0.00012033 | 0.15609 | 0.68537
2 | 14 | 16 | 1900 | 1794.2 | 1242.518 | 0.00013063 | 0.26104 | 0.51632
2 | 14 | 17 | 2316 | 1794.2 | 1242.518 | 0.00012936 | 0.35792 | 0.26939
2 | 14 | 18 | 3192 | 1495.3 | 675.987 | 0.00013904 | 0.5463 | 0.036697
2 | 14 | 19 | 3728 | 1096.5 | 670.781 | 0.00014798 | 0.62972 | 0
2 | 14 | 20 | 4000 | 1096.5 | 705.624 | 0.00016122 | 0.62165 | 0
2 | 14 | 21 | 3856 | 797.4 | 686.052 | 0.00026585 | 0.61089 | 0
2 | 14 | 22 | 3524 | 797.4 | 721.307 | 0.00026408 | 0.63511 | 0
2 | 14 | 23 | 2920 | 498.4 | 696.309 | 0.0002314 | 0.79119 | 0
2 | 14 | 24 | 2340 | 448.5 | 731.399 | 0.00019184 | 0.6674 | 0
2 | 15 | 1 | 1744 | 448.5 | 702.573 | 0.00017357 | 0.76159 | 0
2 | 15 | 2 | 1536 | 454.3 | 739.481 | 0.00015154 | 0.75352 | 0
2 | 15 | 3 | 1444 | 452 | 709.344 | 9.717e-05 | 0.6378 | 0
2 | 15 | 4 | 1440 | 450.3 | 745.449 | 5.1343e-05 | 0.74275 | 0
2 | 15 | 5 | 1448 | 449 | 713.891 | 2.5571e-05 | 0.7589 | 0
2 | 15 | 6 | 1570 | 498.4 | 750.023 | 2.6072e-05 | 0.75352 | 0
2 | 15 | 7 | 1976 | 911.6 | 817.609 | 3.59e-05 | 0.71853 | 7.3474e-06
2 | 15 | 8 | 2448 | 697.7 | 965.731 | 4.8234e-05 | 0.76159 | 0.10742
2 | 15 | 9 | 2312 | 1794.2 | 1219.929 | 6.5081e-05 | 0.74006 | 0.31854
2 | 15 | 10 | 1986 | 1794.2 | 1242.178 | 7.4707e-05 | 0.77235 | 0.41981
2 | 15 | 11 | 2020 | 1794.2 | 1241.898 | 8.644e-05 | 0.72122 | 0.49387
2 | 15 | 12 | 1976 | 1794.2 | 1242.518 | 9.2356e-05 | 0.66471 | 0.46602
2 | 15 | 13 | 1914 | 1694.6 | 1217.228 | 9.9877e-05 | 0.71853 | 0.4736
2 | 15 | 14 | 1866 | 1794.2 | 1242.518 | 0.00011131 | 0.82887 | 0.52024
2 | 15 | 15 | 1862 | 1794.2 | 1242.518 | 0.00012033 | 0.78312 | 0.41679
2 | 15 | 16 | 1962 | 1794.2 | 1242.518 | 0.00013063 | 0.77505 | 0.28543
2 | 15 | 17 | 2356 | 1794.2 | 1242.518 | 0.00012936 | 0.77774 | 0.17095
2 | 15 | 18 | 3190 | 1495.3 | 675.112 | 0.00013904 | 0.7885 | 0.025486
2 | 15 | 19 | 3716 | 1096.5 | 662.022 | 0.00014798 | 0.71853 | 0
2 | 15 | 20 | 3970 | 1096.5 | 686.497 | 0.00016122 | 0.68893 | 0
2 | 15 | 21 | 3806 | 797.4 | 667.848 | 0.00026585 | 0.71853 | 0
2 | 15 | 22 | 3454 | 797.4 | 689.834 | 0.00026408 | 0.74275 | 0
2 | 15 | 23 | 2830 | 498.4 | 667.37 | 0.0002314 | 0.72122 | 0
2 | 15 | 24 | 2246 | 448.5 | 691.991 | 0.00019184 | 0.60012 | 0
2 | 16 | 1 | 1638 | 448.5 | 672.745 | 0.00017357 | 0.41982 | 0
2 | 16 | 2 | 1418 | 448.5 | 695.332 | 0.00015154 | 0.32024 | 0
2 | 16 | 3 | 1320 | 448.5 | 672.033 | 9.717e-05 | 0.24758 | 0
2 | 16 | 4 | 1292 | 448.5 | 695.546 | 5.1343e-05 | 0.34177 | 0
2 | 16 | 5 | 1288 | 455.1 | 672.144 | 2.5571e-05 | 0.48979 | 0
2 | 16 | 6 | 1408 | 506.8 | 697.302 | 2.6072e-05 | 0.56514 | 0
2 | 16 | 7 | 1814 | 912.6 | 813.048 | 3.59e-05 | 0.51401 | 2.5099e-05
2 | 16 | 8 | 2304 | 697.7 | 961.48 | 4.8234e-05 | 0.3633 | 0.11401
2 | 16 | 9 | 2194 | 1794.2 | 1217.228 | 6.5081e-05 | 0.43596 | 0.34808
2 | 16 | 10 | 1874 | 1972.2 | 1242.518 | 7.4707e-05 | 0.85578 | 0.49496
2 | 16 | 11 | 1862 | 1943.5 | 1242.518 | 8.644e-05 | 0.98226 | 0.7303
2 | 16 | 12 | 1842 | 2032.9 | 1242.518 | 9.2356e-05 | 0.99841 | 0.89256
2 | 16 | 13 | 1798 | 1956.2 | 1217.228 | 9.9877e-05 | 0.99841 | 0.89004
2 | 16 | 14 | 1744 | 2044.8 | 1242.518 | 0.00011131 | 0.99841 | 0.8351
2 | 16 | 15 | 1746 | 2030 | 1242.518 | 0.00012033 | 0.99841 | 0.66769
2 | 16 | 16 | 1852 | 2013.5 | 1242.518 | 0.00013063 | 0.99303 | 0.49091
2 | 16 | 17 | 2254 | 1984.5 | 1242.518 | 0.00012936 | 0.88269 | 0.2728
2 | 16 | 18 | 3086 | 1671.3 | 650.106 | 0.00013904 | 0.58398 | 0.039474
2 | 16 | 19 | 3628 | 1266.3 | 642.607 | 0.00014798 | 0.49786 | 0
2 | 16 | 20 | 3898 | 1249 | 662.239 | 0.00016122 | 0.35792 | 0
2 | 16 | 21 | 3754 | 899.2 | 652.368 | 0.00026585 | 0.30948 | 0
2 | 16 | 22 | 3418 | 833 | 675.025 | 0.00026408 | 0.32563 | 0
2 | 16 | 23 | 2802 | 498.4 | 661.677 | 0.0002314 | 0.26104 | 0
2 | 16 | 24 | 2218 | 448.5 | 682.649 | 0.00019184 | 0.16685 | 0
2 | 17 | 1 | 1612 | 448.5 | 665.965 | 0.00017357 | 0.11303 | 0
2 | 17 | 2 | 1384 | 448.5 | 687.547 | 0.00015154 | 0.064587 | 0
2 | 17 | 3 | 1294 | 448.5 | 669.724 | 9.717e-05 | 0.016147 | 0
2 | 17 | 4 | 1282 | 448.5 | 692.465 | 5.1343e-05 | 0 | 0
2 | 17 | 5 | 1286 | 448.5 | 674.751 | 2.5571e-05 | 0 | 0
2 | 17 | 6 | 1414 | 498.5 | 700.617 | 2.6072e-05 | 0 | 0
2 | 17 | 7 | 1822 | 890.9 | 813.668 | 3.59e-05 | 0 | 0.00018901
2 | 17 | 8 | 2346 | 697.7 | 962.1 | 4.8234e-05 | 0 | 0.13612
2 | 17 | 9 | 2190 | 1794.2 | 1216.918 | 6.5081e-05 | 0 | 0.40257
2 | 17 | 10 | 1848 | 1949.1 | 1242.518 | 7.4707e-05 | 0 | 0.65531
2 | 17 | 11 | 1854 | 1896.8 | 1242.518 | 8.644e-05 | 0 | 0.81129
2 | 17 | 12 | 1800 | 2012.9 | 1242.518 | 9.2356e-05 | 0 | 0.86398
2 | 17 | 13 | 1738 | 1975.6 | 1217.228 | 9.9877e-05 | 0 | 0.89916
2 | 17 | 14 | 1676 | 2083 | 1242.518 | 0.00011131 | 0 | 0.80809
2 | 17 | 15 | 1676 | 2081.3 | 1242.518 | 0.00012033 | 0 | 0.69813
2 | 17 | 16 | 1788 | 2027.3 | 1242.518 | 0.00013063 | 0 | 0.53293
2 | 17 | 17 | 2202 | 1971.1 | 1242.518 | 0.00012936 | 0.0080734 | 0.28925
2 | 17 | 18 | 3062 | 1615.6 | 647.664 | 0.00013904 | 0.091498 | 0.043277
2 | 17 | 19 | 3624 | 1133.1 | 648.244 | 0.00014798 | 0.10226 | 0
2 | 17 | 20 | 3912 | 1096.5 | 680.138 | 0.00016122 | 0.17492 | 0
2 | 17 | 21 | 3772 | 797.4 | 667.246 | 0.00026585 | 0.23951 | 0
2 | 17 | 22 | 3432 | 797.4 | 692.67 | 0.00026408 | 0.2718 | 0
2 | 17 | 23 | 2826 | 498.4 | 671.5 | 0.0002314 | 0.30948 | 0
2 | 17 | 24 | 2240 | 448.5 | 697.746 | 0.00019184 | 0.39021 | 0
2 | 18 | 1 | 1658 | 348.8 | 675.488 | 0.00017357 | 0.36061 | 0
2 | 18 | 2 | 1424 | 348.8 | 702.606 | 0.00015154 | 0.36868 | 0
2 | 18 | 3 | 1326 | 348.8 | 678.417 | 9.717e-05 | 0.36061 | 0
2 | 18 | 4 | 1320 | 348.8 | 707.3 | 5.1343e-05 | 0.27719 | 0
2 | 18 | 5 | 1316 | 348.8 | 682.969 | 2.5571e-05 | 0.30679 | 0
2 | 18 | 6 | 1432 | 349.2 | 708.962 | 2.6072e-05 | 0.2745 | 0
2 | 18 | 7 | 1864 | 894.4 | 685.902 | 3.59e-05 | 0.2422 | 0.00035643
2 | 18 | 8 | 2362 | 498.4 | 817.609 | 4.8234e-05 | 0.24758 | 0.14378
2 | 18 | 9 | 2232 | 1129.6 | 813.048 | 6.5081e-05 | 0.28526 | 0.41599
2 | 18 | 10 | 1938 | 1107.6 | 814.908 | 7.4707e-05 | 0.3337 | 0.65184
2 | 18 | 11 | 1972 | 1135 | 814.908 | 8.644e-05 | 0.37945 | 0.80921
2 | 18 | 12 | 1938 | 1175.7 | 814.908 | 9.2356e-05 | 0.44942 | 0.85692
2 | 18 | 13 | 1886 | 1188.6 | 814.908 | 9.9877e-05 | 0.58398 | 0.8761
2 | 18 | 14 | 1798 | 1175 | 814.908 | 0.00011131 | 0.7266 | 0.8034
2 | 18 | 15 | 1780 | 678.6 | 814.908 | 0.00012033 | 0.80465 | 0.67136
2 | 18 | 16 | 1882 | 659.3 | 814.908 | 0.00013063 | 0.84771 | 0.40781
2 | 18 | 17 | 2288 | 634.6 | 634.097 | 0.00012936 | 0.85847 | 0.19377
2 | 18 | 18 | 3144 | 424.5 | 640.745 | 0.00013904 | 0.77774 | 0.027775
2 | 18 | 19 | 3696 | 348.8 | 671.439 | 0.00014798 | 0.64318 | 0
2 | 18 | 20 | 3974 | 348.8 | 662.536 | 0.00016122 | 0.58936 | 0
2 | 18 | 21 | 3836 | 348.8 | 690.871 | 0.00026585 | 0.55168 | 0
2 | 18 | 22 | 3510 | 348.8 | 672.72 | 0.00026408 | 0.55975 | 0
2 | 18 | 23 | 2886 | 348.8 | 701.182 | 0.0002314 | 0.63511 | 0
2 | 18 | 24 | 2286 | 348.8 | 679.475 | 0.00019184 | 0.68086 | 0
2 | 19 | 1 | 1674 | 349.4 | 709.101 | 0.00017357 | 0.74813 | 0
2 | 19 | 2 | 1444 | 349.8 | 687.7 | 0.00015154 | 0.51131 | 0
2 | 19 | 3 | 1360 | 350.3 | 719.632 | 9.717e-05 | 0.42251 | 0
2 | 19 | 4 | 1344 | 349.7 | 694.183 | 5.1343e-05 | 0.33639 | 0
2 | 19 | 5 | 1346 | 349.9 | 724.803 | 2.5571e-05 | 0.29872 | 0
2 | 19 | 6 | 1472 | 349.3 | 696.636 | 2.6072e-05 | 0.2422 | 0
2 | 19 | 7 | 1864 | 349.4 | 727.482 | 3.59e-05 | 0.26373 | 0.0006235
2 | 19 | 8 | 2382 | 348.9 | 694.714 | 4.8234e-05 | 0.38214 | 0.13067
2 | 19 | 9 | 2252 | 349.6 | 705.524 | 6.5081e-05 | 0.3633 | 0.34681
2 | 19 | 10 | 1930 | 350.1 | 659.252 | 7.4707e-05 | 0.48709 | 0.50036
2 | 19 | 11 | 1932 | 351.2 | 655.724 | 8.644e-05 | 0.67009 | 0.5699
2 | 19 | 12 | 1900 | 349.6 | 631.095 | 9.2356e-05 | 0.73468 | 0.56502
2 | 19 | 13 | 1820 | 348.8 | 635.419 | 9.9877e-05 | 0.7589 | 0.59109
2 | 19 | 14 | 1750 | 348.8 | 622.404 | 0.00011131 | 0.74006 | 0.55833
2 | 19 | 15 | 1732 | 348.8 | 627.238 | 0.00012033 | 0.62703 | 0.4891
2 | 19 | 16 | 1834 | 348.8 | 619.954 | 0.00013063 | 0.40098 | 0.4314
2 | 19 | 17 | 2246 | 348.8 | 633.103 | 0.00012936 | 0.20722 | 0.25809
2 | 19 | 18 | 3094 | 351.9 | 635.456 | 0.00013904 | 0.33639 | 0.040909
2 | 19 | 19 | 3666 | 355.3 | 665.661 | 0.00014798 | 0.47364 | 0
2 | 19 | 20 | 3936 | 356.4 | 658.292 | 0.00016122 | 0.48709 | 0
2 | 19 | 21 | 3798 | 354.9 | 682.555 | 0.00026585 | 0.47902 | 0
2 | 19 | 22 | 3464 | 355.4 | 664.13 | 0.00026408 | 0.35523 | 0
2 | 19 | 23 | 2826 | 354 | 684.597 | 0.0002314 | 0.22875 | 0
2 | 19 | 24 | 2226 | 354.4 | 663.793 | 0.00019184 | 0.19107 | 0
2 | 20 | 1 | 1594 | 352.7 | 688.52 | 0.00017357 | 0.17761 | 0
2 | 20 | 2 | 1370 | 352.4 | 668.569 | 0.00015154 | 0.11841 | 0
2 | 20 | 3 | 1274 | 351.4 | 692.163 | 9.717e-05 | 0.12379 | 0
2 | 20 | 4 | 1258 | 351.2 | 669.516 | 5.1343e-05 | 0.12379 | 0
2 | 20 | 5 | 1260 | 350.6 | 693.992 | 2.5571e-05 | 0.091498 | 0
2 | 20 | 6 | 1376 | 350.4 | 671.505 | 2.6072e-05 | 0.021529 | 0
2 | 20 | 7 | 1748 | 350.4 | 695.234 | 3.59e-05 | 0.010765 | 0.0006981
2 | 20 | 8 | 2260 | 350.4 | 669.966 | 4.8234e-05 | 0.013456 | 0.092699
2 | 20 | 9 | 2134 | 350.8 | 682.909 | 6.5081e-05 | 0 | 0.24281
2 | 20 | 10 | 1826 | 351.9 | 651.795 | 7.4707e-05 | 0.0026911 | 0.41614
2 | 20 | 11 | 1836 | 352.7 | 655.91 | 8.644e-05 | 0 | 0.63145
2 | 20 | 12 | 1802 | 354.5 | 633.324 | 9.2356e-05 | 0.0026911 | 0.65814
2 | 20 | 13 | 1724 | 352 | 634.756 | 9.9877e-05 | 0.0053823 | 0.64438
2 | 20 | 14 | 1660 | 553.2 | 621.098 | 0.00011131 | 0.013456 | 0.69158
2 | 20 | 15 | 1660 | 356 | 626.763 | 0.00012033 | 0.021529 | 0.61428
2 | 20 | 16 | 1774 | 356.7 | 622.278 | 0.00013063 | 0.059205 | 0.46129
2 | 20 | 17 | 2184 | 365 | 638.984 | 0.00012936 | 0.13187 | 0.25688
2 | 20 | 18 | 3040 | 361 | 639.317 | 0.00013904 | 0.22605 | 0.042184
2 | 20 | 19 | 3600 | 361.6 | 668.37 | 0.00014798 | 0.24489 | 0
2 | 20 | 20 | 3884 | 357.5 | 660.048 | 0.00016122 | 0.26373 | 0
2 | 20 | 21 | 3740 | 357 | 686.345 | 0.00026585 | 0.22336 | 0
2 | 20 | 22 | 3404 | 354.7 | 666.385 | 0.00026408 | 0.20183 | 0
2 | 20 | 23 | 2790 | 354.3 | 689.021 | 0.0002314 | 0.16954 | 0
2 | 20 | 24 | 2208 | 352.6 | 668.202 | 0.00019184 | 0.16954 | 0
2 | 21 | 1 | 1610 | 451.5 | 692.907 | 0.00017357 | 0.2126 | 0
2 | 21 | 2 | 1388 | 450.7 | 672.355 | 0.00015154 | 0.23413 | 0
2 | 21 | 3 | 1294 | 450 | 698.781 | 9.717e-05 | 0.24489 | 0
2 | 21 | 4 | 1278 | 449.7 | 675.114 | 5.1343e-05 | 0.2126 | 0
2 | 21 | 5 | 1270 | 449.3 | 698.858 | 2.5571e-05 | 0.14263 | 0
2 | 21 | 6 | 1390 | 499.3 | 673.439 | 2.6072e-05 | 0.13187 | 0
2 | 21 | 7 | 1786 | 915 | 814.908 | 3.59e-05 | 0.19107 | 0.0012074
2 | 21 | 8 | 2278 | 697.7 | 963.03 | 4.8234e-05 | 0.23413 | 0.13595
2 | 21 | 9 | 2184 | 1794.2 | 1217.228 | 6.5081e-05 | 0.14801 | 0.37299
2 | 21 | 10 | 1896 | 1794.2 | 1242.518 | 7.4707e-05 | 0.069969 | 0.60326
2 | 21 | 11 | 1936 | 1942.6 | 1242.518 | 8.644e-05 | 0.07266 | 0.78684
2 | 21 | 12 | 1916 | 1838 | 1242.518 | 9.2356e-05 | 0.088807 | 0.83614
2 | 21 | 13 | 1868 | 1737.4 | 1217.228 | 9.9877e-05 | 0.069969 | 0.81922
2 | 21 | 14 | 1816 | 1837.9 | 1242.518 | 0.00011131 | 0.043058 | 0.69715
2 | 21 | 15 | 1816 | 1841.8 | 1242.518 | 0.00012033 | 0.013456 | 0.6169
2 | 21 | 16 | 1916 | 1844 | 1242.518 | 0.00013063 | 0.0026911 | 0.43979
2 | 21 | 17 | 2306 | 1853.9 | 1242.518 | 0.00012936 | 0 | 0.2293
2 | 21 | 18 | 3130 | 1576.4 | 660.814 | 0.00013904 | 0.0026911 | 0.034538
2 | 21 | 19 | 3712 | 1197.9 | 649.461 | 0.00014798 | 0.086116 | 0
2 | 21 | 20 | 3938 | 1196.7 | 670.962 | 0.00016122 | 0.22605 | 0
2 | 21 | 21 | 3774 | 870.5 | 655.506 | 0.00026585 | 0.21798 | 0
2 | 21 | 22 | 3428 | 851 | 677.889 | 0.00026408 | 0.12917 | 0
2 | 21 | 23 | 2812 | 498.4 | 660.324 | 0.0002314 | 0.183 | 0
2 | 21 | 24 | 2234 | 448.5 | 685.281 | 0.00019184 | 0.29333 | 0
2 | 22 | 1 | 1626 | 448.5 | 665.784 | 0.00017357 | 0.39021 | 0
2 | 22 | 2 | 1400 | 448.5 | 690.598 | 0.00015154 | 0.45749 | 0
2 | 22 | 3 | 1304 | 448.5 | 669.811 | 9.717e-05 | 0.42789 | 0
2 | 22 | 4 | 1290 | 448.5 | 696.639 | 5.1343e-05 | 0.3929 | 0
2 | 22 | 5 | 1298 | 449.2 | 674.982 | 2.5571e-05 | 0.30679 | 0
2 | 22 | 6 | 1430 | 499.6 | 705.141 | 2.6072e-05 | 0.19376 | 0
2 | 22 | 7 | 1842 | 898.2 | 813.048 | 3.59e-05 | 0.083425 | 0.0017193
2 | 22 | 8 | 2360 | 697.7 | 961.17 | 4.8234e-05 | 0.0053823 | 0.15371
2 | 22 | 9 | 2218 | 1794.2 | 1216.608 | 6.5081e-05 | 0 | 0.40377
2 | 22 | 10 | 1888 | 1794.2 | 1242.518 | 7.4707e-05 | 0 | 0.61032
2 | 22 | 11 | 1898 | 1863.1 | 1242.518 | 8.644e-05 | 0 | 0.7426
2 | 22 | 12 | 1838 | 1918.7 | 1242.518 | 9.2356e-05 | 0 | 0.81247
2 | 22 | 13 | 1772 | 1821.7 | 1217.228 | 9.9877e-05 | 0 | 0.83326
2 | 22 | 14 | 1702 | 1971.8 | 1242.518 | 0.00011131 | 0 | 0.7639
2 | 22 | 15 | 1702 | 1988.7 | 1242.518 | 0.00012033 | 0.029602 | 0.64608
2 | 22 | 16 | 1816 | 1943.7 | 1242.518 | 0.00013063 | 0.099572 | 0.46786
2 | 22 | 17 | 2234 | 1879.9 | 1242.518 | 0.00012936 | 0.26911 | 0.25413
2 | 22 | 18 | 3090 | 1539.8 | 655.226 | 0.00013904 | 0.68624 | 0.041066
2 | 22 | 19 | 3640 | 1122.6 | 652.607 | 0.00014798 | 0.80734 | 0
2 | 22 | 20 | 3916 | 1099.8 | 680.224 | 0.00016122 | 0.83156 | 0
2 | 22 | 21 | 3772 | 797.4 | 667.03 | 0.00026585 | 0.85847 | 0
2 | 22 | 22 | 3432 | 797.4 | 690.367 | 0.00026408 | 0.80734 | 0
2 | 22 | 23 | 2816 | 498.4 | 670.243 | 0.0002314 | 0.7266 | 0
2 | 22 | 24 | 2230 | 448.5 | 690.972 | 0.00019184 | 0.67278 | 0
2 | 23 | 1 | 1622 | 448.5 | 670.957 | 0.00017357 | 0.58667 | 0
2 | 23 | 2 | 1396 | 448.5 | 692.966 | 0.00015154 | 0.51939 | 0
2 | 23 | 3 | 1296 | 448.5 | 673.048 | 9.717e-05 | 0.52746 | 0
2 | 23 | 4 | 1274 | 448.5 | 693.017 | 5.1343e-05 | 0.49248 | 0
2 | 23 | 5 | 1264 | 448.5 | 671.602 | 2.5571e-05 | 0.44135 | 0
2 | 23 | 6 | 1382 | 498.4 | 690.356 | 2.6072e-05 | 0.34716 | 0
2 | 23 | 7 | 1774 | 898 | 814.908 | 3.59e-05 | 0.33101 | 0.001965
2 | 23 | 8 | 2262 | 874.2 | 963.03 | 4.8234e-05 | 0.18569 | 0.15706
2 | 23 | 9 | 2160 | 1857.4 | 1217.228 | 6.5081e-05 | 0.061896 | 0.43035
2 | 23 | 10 | 1862 | 1888.9 | 1242.518 | 7.4707e-05 | 0.056514 | 0.648
2 | 23 | 11 | 1900 | 1922.5 | 1242.518 | 8.644e-05 | 0.080734 | 0.79906
2 | 23 | 12 | 1882 | 1926.8 | 1242.518 | 9.2356e-05 | 0.23951 | 0.85716
2 | 23 | 13 | 1832 | 1828.2 | 1217.228 | 9.9877e-05 | 0.17761 | 0.85757
2 | 23 | 14 | 1780 | 1929.4 | 1242.518 | 0.00011131 | 0.18838 | 0.78944
2 | 23 | 15 | 1784 | 1923.4 | 1242.518 | 0.00012033 | 0.16147 | 0.66602
2 | 23 | 16 | 1888 | 1910.9 | 1242.518 | 0.00013063 | 0.17223 | 0.46694
2 | 23 | 17 | 2284 | 1913 | 1242.518 | 0.00012936 | 0.11303 | 0.25898
2 | 23 | 18 | 3116 | 1614.8 | 656.866 | 0.00013904 | 0.24758 | 0.043994
2 | 23 | 19 | 3652 | 1210.4 | 648.535 | 0.00014798 | 0.37407 | 0
2 | 23 | 20 | 3912 | 1203.9 | 668.731 | 0.00016122 | 0.3337 | 0
2 | 23 | 21 | 3752 | 899.4 | 654.946 | 0.00026585 | 0.25028 | 0
2 | 23 | 22 | 3410 | 882 | 673.856 | 0.00026408 | 0.25835 | 0
2 | 23 | 23 | 2784 | 498.4 | 658.583 | 0.0002314 | 0.30679 | 0
2 | 23 | 24 | 2196 | 448.5 | 676.997 | 0.00019184 | 0.38214 | 0
2 | 24 | 1 | 1580 | 448.5 | 659.901 | 0.00017357 | 0.26911 | 0
2 | 24 | 2 | 1350 | 448.5 | 676.886 | 0.00015154 | 0.20453 | 0
2 | 24 | 3 | 1252 | 448.5 | 660.113 | 9.717e-05 | 0.25835 | 0
2 | 24 | 4 | 1234 | 448.5 | 678.772 | 5.1343e-05 | 0.14263 | 0
2 | 24 | 5 | 1226 | 448.5 | 661.929 | 2.5571e-05 | 0.12379 | 0
2 | 24 | 6 | 1350 | 498.4 | 681.655 | 2.6072e-05 | 0.056514 | 0
2 | 24 | 7 | 1744 | 934.4 | 814.908 | 3.59e-05 | 0.043058 | 0.0029942
2 | 24 | 8 | 2270 | 926.4 | 963.03 | 4.8234e-05 | 0.067278 | 0.17102
2 | 24 | 9 | 2154 | 1889.8 | 1217.228 | 6.5081e-05 | 0.04844 | 0.44329
2 | 24 | 10 | 1850 | 1932.3 | 1242.518 | 7.4707e-05 | 0.032294 | 0.66997
2 | 24 | 11 | 1880 | 1962.7 | 1242.518 | 8.644e-05 | 0.037676 | 0.82969
2 | 24 | 12 | 1850 | 1956.8 | 1242.518 | 9.2356e-05 | 0.037676 | 0.89811
2 | 24 | 13 | 1784 | 1936.3 | 1217.228 | 9.9877e-05 | 0.018838 | 0.90877
2 | 24 | 14 | 1716 | 2136.3 | 1242.518 | 0.00011131 | 0.0080734 | 0.86069
2 | 24 | 15 | 1714 | 2161.4 | 1242.518 | 0.00012033 | 0 | 0.73322
2 | 24 | 16 | 1822 | 2108.3 | 1242.518 | 0.00013063 | 0 | 0.54048
2 | 24 | 17 | 2232 | 2039.6 | 1242.518 | 0.00012936 | 0 | 0.30757
2 | 24 | 18 | 3074 | 1683.7 | 646.826 | 0.00013904 | 0 | 0.054479
2 | 24 | 19 | 3654 | 1203.8 | 645.4 | 0.00014798 | 0 | 0
2 | 24 | 20 | 3938 | 1122.4 | 674.864 | 0.00016122 | 0.026911 | 0
2 | 24 | 21 | 3802 | 797.4 | 663.593 | 0.00026585 | 0.10765 | 0
2 | 24 | 22 | 3464 | 797.4 | 691.867 | 0.00026408 | 0.23682 | 0
2 | 24 | 23 | 2860 | 498.4 | 674.899 | 0.0002314 | 0.43058 | 0
2 | 24 | 24 | 2292 | 448.5 | 707.674 | 0.00019184 | 0.58398 | 0
2 | 25 | 1 | 1712 | 348.8 | 686.83 | 0.00017357 | 0.65125 | 0
2 | 25 | 2 | 1488 | 348.8 | 719.104 | 0.00015154 | 0.58667 | 0
2 | 25 | 3 | 1408 | 349 | 696.067 | 9.717e-05 | 0.65664 | 0
2 | 25 | 4 | 1392 | 349.4 | 730.419 | 5.1343e-05 | 0.69162 | 0
2 | 25 | 5 | 1396 | 349.6 | 702.358 | 2.5571e-05 | 0.79927 | 0
2 | 25 | 6 | 1522 | 349.5 | 735.549 | 2.6072e-05 | 0.74544 | 0
2 | 25 | 7 | 1910 | 899.1 | 705.964 | 3.59e-05 | 0.66471 | 0.0031285
2 | 25 | 8 | 2444 | 498.4 | 817.609 | 4.8234e-05 | 0.65125 | 0.15962
2 | 25 | 9 | 2330 | 996.8 | 817.609 | 6.5081e-05 | 0.57859 | 0.4271
2 | 25 | 10 | 2022 | 996.8 | 816.089 | 7.4707e-05 | 0.57859 | 0.63007
2 | 25 | 11 | 2046 | 996.8 | 813.358 | 8.644e-05 | 0.63511 | 0.78505
2 | 25 | 12 | 1990 | 996.8 | 814.908 | 9.2356e-05 | 0.70508 | 0.85572
2 | 25 | 13 | 1906 | 1139.1 | 814.908 | 9.9877e-05 | 0.7885 | 0.89666
2 | 25 | 14 | 1832 | 1067 | 814.908 | 0.00011131 | 0.8181 | 0.83449
2 | 25 | 15 | 1826 | 540.3 | 814.908 | 0.00012033 | 0.76966 | 0.6994
2 | 25 | 16 | 1932 | 529.9 | 814.908 | 0.00013063 | 0.78312 | 0.5136
2 | 25 | 17 | 2336 | 530.7 | 646.638 | 0.00012936 | 0.78312 | 0.27861
2 | 25 | 18 | 3184 | 365.7 | 649.722 | 0.00013904 | 0.75352 | 0.048501
2 | 25 | 19 | 3724 | 348.8 | 677.119 | 0.00014798 | 0.74275 | 0
2 | 25 | 20 | 3994 | 348.8 | 664.471 | 0.00016122 | 0.7266 | 0
2 | 25 | 21 | 3848 | 348.8 | 688.488 | 0.00026585 | 0.70238 | 0
2 | 25 | 22 | 3514 | 348.8 | 671.735 | 0.00026408 | 0.8504 | 0
2 | 25 | 23 | 2882 | 348.8 | 694.771 | 0.0002314 | 0.89076 | 0
2 | 25 | 24 | 2268 | 348.8 | 674.231 | 0.00019184 | 0.9096 | 0
2 | 26 | 1 | 1666 | 349.1 | 697.374 | 0.00017357 | 0.77505 | 0
2 | 26 | 2 | 1448 | 349.5 | 680.442 | 0.00015154 | 0.53553 | 0
2 | 26 | 3 | 1360 | 349.9 | 712.323 | 9.717e-05 | 0.37676 | 0
2 | 26 | 4 | 1348 | 349.5 | 693.579 | 5.1343e-05 | 0.28526 | 0
2 | 26 | 5 | 1358 | 349.6 | 721.747 | 2.5571e-05 | 0.21529 | 0
2 | 26 | 6 | 1490 | 349.1 | 699.067 | 2.6072e-05 | 0.069969 | 0
2 | 26 | 7 | 1938 | 348.9 | 729.331 | 3.59e-05 | 0.080734 | 0.0046999
2 | 26 | 8 | 2466 | 348.8 | 706.032 | 4.8234e-05 | 0.13725 | 0.18052
2 | 26 | 9 | 2398 | 348.8 | 733.643 | 6.5081e-05 | 0.091498 | 0.45153
2 | 26 | 10 | 2134 | 348.8 | 703.325 | 7.4707e-05 | 0.032294 | 0.68782
2 | 26 | 11 | 2214 | 348.8 | 724.034 | 8.644e-05 | 0.045749 | 0.85061
2 | 26 | 12 | 2182 | 348.8 | 694.572 | 9.2356e-05 | 0.078043 | 0.91702
2 | 26 | 13 | 2114 | 348.8 | 715.051 | 9.9877e-05 | 0.053823 | 0.92227
2 | 26 | 14 | 2040 | 348.8 | 687.73 | 0.00011131 | 0.02422 | 0.86575
2 | 26 | 15 | 2016 | 348.8 | 706.482 | 0.00012033 | 0.010765 | 0.74241
2 | 26 | 16 | 2098 | 348.8 | 683.056 | 0.00013063 | 0.0026911 | 0.55746
2 | 26 | 17 | 2484 | 348.8 | 706.089 | 0.00012936 | 0.0026911 | 0.31271
2 | 26 | 18 | 3326 | 348.8 | 687.513 | 0.00013904 | 0.0053823 | 0.057448
2 | 26 | 19 | 3842 | 348.8 | 714.692 | 0.00014798 | 0.088807 | 0
2 | 26 | 20 | 4094 | 348.8 | 692.759 | 0.00016122 | 0.21798 | 0
2 | 26 | 21 | 3936 | 348.8 | 718.737 | 0.00026585 | 0.32294 | 0
2 | 26 | 22 | 3592 | 538.5 | 694.747 | 0.00026408 | 0.27719 | 0
2 | 26 | 23 | 2954 | 679.4 | 720.159 | 0.0002314 | 0.30141 | 0
2 | 26 | 24 | 2338 | 624.3 | 695.354 | 0.00019184 | 0.3956 | 0
2 | 27 | 1 | 1694 | 792.9 | 719.997 | 0.00017357 | 0.46557 | 0
2 | 27 | 2 | 1460 | 724 | 694.362 | 0.00015154 | 0.50593 | 0
2 | 27 | 3 | 1362 | 792.9 | 718.629 | 9.717e-05 | 0.47902 | 0
2 | 27 | 4 | 1342 | 724 | 693.674 | 5.1343e-05 | 0.39021 | 0
2 | 27 | 5 | 1340 | 792.9 | 718.011 | 2.5571e-05 | 0.43327 | 0
2 | 27 | 6 | 1464 | 773.9 | 694.085 | 2.6072e-05 | 0.37676 | 0
2 | 27 | 7 | 1836 | 911.7 | 817.609 | 3.59e-05 | 0.27988 | 0.0047107
2 | 27 | 8 | 2348 | 697.7 | 965.731 | 4.8234e-05 | 0.20991 | 0.12602
2 | 27 | 9 | 2252 | 1794.2 | 1217.649 | 6.5081e-05 | 0.29333 | 0.32764
2 | 27 | 10 | 1968 | 1794.2 | 1240.658 | 7.4707e-05 | 0.40098 | 0.48055
2 | 27 | 11 | 2028 | 1794.2 | 1241.588 | 8.644e-05 | 0.48709 | 0.57841
2 | 27 | 12 | 2000 | 1794.2 | 1242.208 | 9.2356e-05 | 0.50862 | 0.63077
2 | 27 | 13 | 1956 | 1694.6 | 1216.918 | 9.9877e-05 | 0.74544 | 0.60464
2 | 27 | 14 | 1898 | 1794.2 | 1242.518 | 0.00011131 | 0.68624 | 0.49397
2 | 27 | 15 | 1896 | 1794.2 | 1242.518 | 0.00012033 | 0.53284 | 0.40538
2 | 27 | 16 | 1994 | 1794.2 | 1242.518 | 0.00013063 | 0.32294 | 0.28344
2 | 27 | 17 | 2386 | 1794.2 | 1242.518 | 0.00012936 | 0.21798 | 0.16474
2 | 27 | 18 | 3226 | 1495.3 | 681.167 | 0.00013904 | 0.28526 | 0.028114
2 | 27 | 19 | 3748 | 1096.5 | 667.733 | 0.00014798 | 0.3337 | 0
2 | 27 | 20 | 3998 | 1096.5 | 693.958 | 0.00016122 | 0.33101 | 0
2 | 27 | 21 | 3842 | 797.4 | 672.51 | 0.00026585 | 0.50593 | 0
2 | 27 | 22 | 3496 | 797.4 | 699.106 | 0.00026408 | 0.54361 | 0
2 | 27 | 23 | 2872 | 498.4 | 680.494 | 0.0002314 | 0.65933 | 0
2 | 27 | 24 | 2280 | 448.5 | 707.684 | 0.00019184 | 0.75083 | 0
2 | 28 | 1 | 1670 | 448.5 | 683.103 | 0.00017357 | 0.83425 | 0
2 | 28 | 2 | 1434 | 448.5 | 709.427 | 0.00015154 | 0.84771 | 0
2 | 28 | 3 | 1336 | 457.1 | 686.251 | 9.717e-05 | 0.78581 | 0
2 | 28 | 4 | 1312 | 455.7 | 711.94 | 5.1343e-05 | 0.76159 | 0
2 | 28 | 5 | 1304 | 456.1 | 684.971 | 2.5571e-05 | 0.70777 | 0
2 | 28 | 6 | 1422 | 504.4 | 710.9 | 2.6072e-05 | 0.697 | 0
2 | 28 | 7 | 1818 | 913.2 | 816.089 | 3.59e-05 | 0.68893 | 0.0070447
2 | 28 | 8 | 2304 | 697.7 | 961.17 | 4.8234e-05 | 0.53284 | 0.19042
2 | 28 | 9 | 2188 | 1901.8 | 1217.228 | 6.5081e-05 | 0.30141 | 0.44926
2 | 28 | 10 | 1878 | 1912.3 | 1242.518 | 7.4707e-05 | 0.20722 | 0.69982
2 | 28 | 11 | 1910 | 1957.7 | 1242.518 | 8.644e-05 | 0.14532 | 0.85581
2 | 28 | 12 | 1960 | 1925.2 | 1242.518 | 9.2356e-05 | 0.16416 | 0.92649
2 | 28 | 13 | 1864 | 1775.8 | 1217.228 | 9.9877e-05 | 0.25028 | 0.94478
2 | 28 | 14 | 1798 | 1919 | 1242.518 | 0.00011131 | 0.41713 | 0.88225
2 | 28 | 15 | 1796 | 1941.5 | 1242.518 | 0.00012033 | 0.51939 | 0.75731
2 | 28 | 16 | 1896 | 1945.9 | 1242.518 | 0.00013063 | 0.53284 | 0.5617
2 | 28 | 17 | 2288 | 1949.7 | 1242.518 | 0.00012936 | 0.47902 | 0.31949
2 | 28 | 18 | 3108 | 1667.4 | 656.397 | 0.00013904 | 0.47633 | 0.059824
2 | 28 | 19 | 3652 | 1253.8 | 646.993 | 0.00014798 | 0.53823 | 0
2 | 28 | 20 | 3914 | 1202.3 | 667.608 | 0.00016122 | 0.6378 | 0
2 | 28 | 21 | 3760 | 879.9 | 654.691 | 0.00026585 | 0.67816 | 0
2 | 28 | 22 | 3412 | 863.7 | 673.708 | 0.00026408 | 0.68355 | 0
2 | 28 | 23 | 2788 | 498.4 | 657.824 | 0.0002314 | 0.65933 | 0
2 | 28 | 24 | 2194 | 448.5 | 675.54 | 0.00019184 | 0.62434 | 0
3 | 1 | 1 | 1504 | 448.5 | 658.831 | 0.00017357 | 0.59205 | 0
3 | 1 | 2 | 1280 | 448.5 | 676.737 | 0.00015154 | 0.58936 | 0
3 | 1 | 3 | 1184 | 448.5 | 659.232 | 9.717e-05 | 0.56514 | 0
3 | 1 | 4 | 1162 | 448.5 | 675.917 | 5.1343e-05 | 0.58667 | 0
3 | 1 | 5 | 1162 | 448.5 | 659.288 | 2.5571e-05 | 0.60012 | 0
3 | 1 | 6 | 1278 | 498.4 | 679.512 | 2.6072e-05 | 0.59743 | 0
3 | 1 | 7 | 1572 | 902.9 | 814.908 | 3.59e-05 | 0.61358 | 0.005474
3 | 1 | 8 | 1930 | 922.7 | 963.03 | 4.8234e-05 | 0.55706 | 0.14739
3 | 1 | 9 | 1774 | 2070.8 | 1217.228 | 6.5081e-05 | 0.57321 | 0.44085
3 | 1 | 10 | 1566 | 2271.8 | 1242.518 | 7.4707e-05 | 0.67009 | 0.67605
3 | 1 | 11 | 1562 | 2334.6 | 1242.518 | 8.644e-05 | 0.697 | 0.84278
3 | 1 | 12 | 1538 | 2356.8 | 1242.518 | 9.2356e-05 | 0.7885 | 0.91109
3 | 1 | 13 | 1482 | 2257.4 | 1217.228 | 9.9877e-05 | 0.79119 | 0.91513
3 | 1 | 14 | 1430 | 2343.7 | 1242.518 | 0.00011131 | 0.75083 | 0.84863
3 | 1 | 15 | 1422 | 2326.3 | 1242.518 | 0.00012033 | 0.71315 | 0.68649
3 | 1 | 16 | 1514 | 2313 | 1242.518 | 0.00013036 | 0.70508 | 0.49
3 | 1 | 17 | 1844 | 2273 | 1242.518 | 0.00012936 | 0.70777 | 0.27323
3 | 1 | 18 | 2510 | 1887 | 611.092 | 0.00013904 | 0.70777 | 0.051793
3 | 1 | 19 | 3004 | 1388.6 | 614.327 | 0.00014798 | 0.74813 | 0
3 | 1 | 20 | 3404 | 1309.2 | 633.969 | 0.00016122 | 0.83694 | 0
3 | 1 | 21 | 3508 | 961.5 | 632.571 | 0.00026585 | 0.85309 | 0
3 | 1 | 22 | 3202 | 920.9 | 650.795 | 0.00026408 | 0.78043 | 0
3 | 1 | 23 | 2622 | 498.4 | 641.752 | 0.0002314 | 0.73737 | 0
3 | 1 | 24 | 2064 | 448.5 | 659.616 | 0.00019184 | 0.74275 | 0
3 | 2 | 1 | 1476 | 448.5 | 646.014 | 0.00015743 | 0.74544 | 0
3 | 2 | 2 | 1256 | 448.5 | 662.38 | 0.00013746 | 0.7589 | 0
3 | 2 | 3 | 1164 | 448.5 | 647.671 | 8.8145e-05 | 0.70238 | 0
3 | 2 | 4 | 1142 | 448.5 | 664.135 | 4.6629e-05 | 0.6378 | 0
3 | 2 | 5 | 1138 | 448.5 | 648.061 | 2.3265e-05 | 0.52477 | 0
3 | 2 | 6 | 1244 | 498.4 | 664.929 | 2.3565e-05 | 0.43865 | 0
3 | 2 | 7 | 1540 | 964.8 | 814.908 | 3.259e-05 | 0.41174 | 0.0090798
3 | 2 | 8 | 1926 | 985.4 | 963.03 | 4.3721e-05 | 0.32563 | 0.19302
3 | 2 | 9 | 1826 | 2002.8 | 1217.228 | 5.9064e-05 | 0.32024 | 0.46893
3 | 2 | 10 | 1662 | 2121.1 | 1242.518 | 6.7788e-05 | 0.39021 | 0.69178
3 | 2 | 11 | 1694 | 2152.3 | 1242.518 | 7.8418e-05 | 0.41443 | 0.82971
3 | 2 | 12 | 1660 | 2228.4 | 1242.518 | 8.3833e-05 | 0.40098 | 0.90163
3 | 2 | 13 | 1574 | 2302.1 | 1217.228 | 9.0551e-05 | 0.3956 | 0.92348
3 | 2 | 14 | 1498 | 2468.2 | 1242.518 | 0.00010128 | 0.43058 | 0.85748
3 | 2 | 15 | 1470 | 2473.3 | 1242.518 | 0.0001093 | 0.41713 | 0.73509
3 | 2 | 16 | 1534 | 2485 | 1242.518 | 0.00011833 | 0.40905 | 0.52997
3 | 2 | 17 | 1852 | 2505.4 | 1242.518 | 0.00011733 | 0.42789 | 0.29036
3 | 2 | 18 | 2498 | 2190.5 | 611.092 | 0.00012611 | 0.46287 | 0.058078
3 | 2 | 19 | 2972 | 1772.8 | 600 | 0.00013422 | 0.47633 | 0
3 | 2 | 20 | 3346 | 1774.5 | 607.417 | 0.00014623 | 0.41443 | 0
3 | 2 | 21 | 3440 | 1459.9 | 607.606 | 0.00024113 | 0.50862 | 0
3 | 2 | 22 | 3126 | 1431 | 610.629 | 0.00023953 | 0.6674 | 0
3 | 2 | 23 | 2550 | 498.4 | 614.168 | 0.00020989 | 0.79388 | 0
3 | 2 | 24 | 1990 | 448.5 | 626.241 | 0.000174 | 0.8181 | 0
3 | 3 | 1 | 1410 | 448.5 | 625.543 | 0.00015743 | 0.74544 | 0
3 | 3 | 2 | 1192 | 448.5 | 638.443 | 0.00013746 | 0.58667 | 0
3 | 3 | 3 | 1102 | 448.5 | 633.187 | 8.8145e-05 | 0.4548 | 0
3 | 3 | 4 | 1086 | 448.5 | 648.439 | 4.6629e-05 | 0.31486 | 0
3 | 3 | 5 | 1092 | 448.5 | 640.405 | 2.3265e-05 | 0.37138 | 0
3 | 3 | 6 | 1202 | 498.4 | 654.885 | 2.3565e-05 | 0.52208 | 0
3 | 3 | 7 | 1498 | 1065.9 | 814.908 | 3.259e-05 | 0.6378 | 0.011227
3 | 3 | 8 | 1900 | 1142.7 | 963.03 | 4.3721e-05 | 0.44673 | 0.20836
3 | 3 | 9 | 1770 | 2226.6 | 1217.228 | 5.9064e-05 | 0.50593 | 0.49756
3 | 3 | 10 | 1586 | 2324 | 1242.518 | 6.7788e-05 | 0.52477 | 0.73679
3 | 3 | 11 | 1592 | 2351.1 | 1242.518 | 7.8418e-05 | 0.51939 | 0.90887
3 | 3 | 12 | 1570 | 2368 | 1242.518 | 8.3833e-05 | 0.51401 | 0.97629
3 | 3 | 13 | 1518 | 2278.8 | 1217.228 | 9.0551e-05 | 0.38483 | 0.97931
3 | 3 | 14 | 1452 | 2388 | 1242.518 | 0.00010128 | 0.34177 | 0.93477
3 | 3 | 15 | 1434 | 2396.9 | 1242.518 | 0.0001093 | 0.26642 | 0.78651
3 | 3 | 16 | 1518 | 2392.5 | 1242.518 | 0.00011833 | 0.22605 | 0.599
3 | 3 | 17 | 1836 | 2384.4 | 1242.518 | 0.00011733 | 0.21798 | 0.34484
3 | 3 | 18 | 2482 | 2073.9 | 611.092 | 0.00012611 | 0.27719 | 0.071862
3 | 3 | 19 | 2962 | 1664.5 | 600 | 0.00013422 | 0.29333 | 0
3 | 3 | 20 | 3356 | 1656 | 609.045 | 0.00014623 | 0.24489 | 0
3 | 3 | 21 | 3448 | 1349.6 | 616.686 | 0.00024113 | 0.20722 | 0
3 | 3 | 22 | 3138 | 1340.2 | 621.543 | 0.00023953 | 0.078043 | 0
3 | 3 | 23 | 2554 | 498.4 | 625.219 | 0.00020989 | 0.02422 | 0
3 | 3 | 24 | 1998 | 448.5 | 632.142 | 0.000174 | 0.029602 | 0
3 | 4 | 1 | 1436 | 348.8 | 635.132 | 0.00015743 | 0.037676 | 0
3 | 4 | 2 | 1210 | 348.8 | 641.468 | 0.00013746 | 0.032294 | 0
3 | 4 | 3 | 1116 | 348.8 | 640.502 | 8.8145e-05 | 0.02422 | 0
3 | 4 | 4 | 1102 | 348.8 | 646.37 | 4.6629e-05 | 0.029602 | 0
3 | 4 | 5 | 1104 | 348.8 | 645.076 | 2.3265e-05 | 0.043058 | 0
3 | 4 | 6 | 1216 | 348.8 | 650.211 | 2.3565e-05 | 0.059205 | 0
3 | 4 | 7 | 1526 | 1059.1 | 648.283 | 3.259e-05 | 0.069969 | 0.01128
3 | 4 | 8 | 1970 | 870.2 | 814.908 | 4.3721e-05 | 0.069969 | 0.19767
3 | 4 | 9 | 1876 | 1234.3 | 814.908 | 5.9064e-05 | 0.067278 | 0.49052
3 | 4 | 10 | 1750 | 1264.9 | 814.908 | 6.7788e-05 | 0.086116 | 0.71251
3 | 4 | 11 | 1820 | 1253.4 | 814.908 | 7.8418e-05 | 0.086116 | 0.87191
3 | 4 | 12 | 1816 | 1250.2 | 814.908 | 8.3833e-05 | 0.059205 | 0.94318
3 | 4 | 13 | 1760 | 1264.4 | 814.908 | 9.0551e-05 | 0.045749 | 0.95254
3 | 4 | 14 | 1704 | 1282.4 | 814.908 | 0.00010128 | 0.051131 | 0.89904
3 | 4 | 15 | 1672 | 798 | 814.908 | 0.0001093 | 0.045749 | 0.76643
3 | 4 | 16 | 1740 | 815.3 | 814.908 | 0.00011833 | 0.037676 | 0.57804
3 | 4 | 17 | 2048 | 792.1 | 631.797 | 0.00011733 | 0.034985 | 0.32975
3 | 4 | 18 | 2698 | 614 | 632.172 | 0.00012611 | 0.04844 | 0.069928
3 | 4 | 19 | 3150 | 348.8 | 650.292 | 0.00013422 | 0.045749 | 0
3 | 4 | 20 | 3532 | 348.8 | 641.694 | 0.00014623 | 0.040367 | 0
3 | 4 | 21 | 3612 | 348.8 | 658.821 | 0.00024113 | 0.053823 | 0
3 | 4 | 22 | 3292 | 348.8 | 644.841 | 0.00023953 | 0.067278 | 0
3 | 4 | 23 | 2686 | 348.8 | 660.774 | 0.00020989 | 0.11034 | 0
3 | 4 | 24 | 2092 | 348.8 | 646.606 | 0.000174 | 0.09419 | 0
3 | 5 | 1 | 1484 | 348.8 | 663.401 | 0.00015743 | 0.053823 | 0
3 | 5 | 2 | 1256 | 348.8 | 648.013 | 0.00013746 | 0.040367 | 0
3 | 5 | 3 | 1156 | 348.8 | 664.61 | 8.8145e-05 | 0.026911 | 0
3 | 5 | 4 | 1134 | 348.8 | 648.747 | 4.6629e-05 | 0.043058 | 0
3 | 5 | 5 | 1134 | 348.8 | 665.621 | 2.3265e-05 | 0.07266 | 0
3 | 5 | 6 | 1242 | 348.8 | 649.475 | 2.3565e-05 | 0.07266 | 0
3 | 5 | 7 | 1550 | 348.8 | 666.157 | 3.259e-05 | 0.059205 | 0.013684
3 | 5 | 8 | 1988 | 348.8 | 648.544 | 4.3721e-05 | 0.043058 | 0.20881
3 | 5 | 9 | 1898 | 348.8 | 663.159 | 5.9064e-05 | 0.026911 | 0.47992
3 | 5 | 10 | 1768 | 348.8 | 645.093 | 6.7788e-05 | 0.026911 | 0.6985
3 | 5 | 11 | 1838 | 348.8 | 656.894 | 7.8418e-05 | 0.02422 | 0.85367
3 | 5 | 12 | 1830 | 348.8 | 641.286 | 8.3833e-05 | 0.029602 | 0.91847
3 | 5 | 13 | 1782 | 348.8 | 654.122 | 9.0551e-05 | 0.026911 | 0.92487
3 | 5 | 14 | 1720 | 348.8 | 638.989 | 0.00010128 | 0.018838 | 0.87393
3 | 5 | 15 | 1688 | 348.8 | 650.072 | 0.0001093 | 0.010765 | 0.73825
3 | 5 | 16 | 1756 | 348.8 | 636.704 | 0.00011833 | 0.0026911 | 0.55625
3 | 5 | 17 | 2060 | 348.8 | 649.062 | 0.00011733 | 0 | 0.31547
3 | 5 | 18 | 2714 | 348.8 | 639.185 | 0.00012611 | 0 | 0.069298
3 | 5 | 19 | 3162 | 352.7 | 657.585 | 0.00013422 | 0 | 0
3 | 5 | 20 | 3534 | 354.5 | 645.367 | 0.00014623 | 0 | 0
3 | 5 | 21 | 3614 | 355.5 | 661.438 | 0.00024113 | 0 | 0
3 | 5 | 22 | 3298 | 356 | 647.104 | 0.00023953 | 0 | 0
3 | 5 | 23 | 2690 | 355.8 | 664.329 | 0.00020989 | 0 | 0
3 | 5 | 24 | 2098 | 358.4 | 648.741 | 0.000174 | 0 | 0
3 | 6 | 1 | 1468 | 456 | 664.978 | 0.00015743 | 0 | 0
3 | 6 | 2 | 1244 | 458.7 | 648.658 | 0.00013746 | 0 | 0
3 | 6 | 3 | 1144 | 456.5 | 662.49 | 8.8145e-05 | 0 | 0
3 | 6 | 4 | 1120 | 459.3 | 645.561 | 4.6629e-05 | 0 | 0
3 | 6 | 5 | 1112 | 456.6 | 660.018 | 2.3265e-05 | 0 | 0
3 | 6 | 6 | 1216 | 509.4 | 643.789 | 2.3565e-05 | 0 | 0
3 | 6 | 7 | 1510 | 1048.2 | 814.908 | 3.259e-05 | 0 | 0.0054844
3 | 6 | 8 | 1894 | 1142 | 963.03 | 4.3721e-05 | 0 | 0.10975
3 | 6 | 9 | 1798 | 2309.5 | 1217.228 | 5.9064e-05 | 0 | 0.27647
3 | 6 | 10 | 1640 | 2432.5 | 1242.518 | 6.7788e-05 | 0 | 0.41351
3 | 6 | 11 | 1650 | 2451.1 | 1242.518 | 7.8418e-05 | 0 | 0.54062
3 | 6 | 12 | 1710 | 2366.4 | 1242.518 | 8.3833e-05 | 0 | 0.66188
3 | 6 | 13 | 1630 | 2302.5 | 1217.228 | 9.0551e-05 | 0 | 0.67152
3 | 6 | 14 | 1564 | 2496.7 | 1242.518 | 0.00010128 | 0 | 0.6603
3 | 6 | 15 | 1536 | 2543.4 | 1242.518 | 0.0001093 | 0.018838 | 0.56879
3 | 6 | 16 | 1600 | 2563.7 | 1242.518 | 0.00011833 | 0.14263 | 0.41949
3 | 6 | 17 | 1912 | 2548.7 | 1242.518 | 0.00011733 | 0.34985 | 0.22971
3 | 6 | 18 | 2536 | 2219.1 | 611.092 | 0.00012611 | 0.50324 | 0.049691
3 | 6 | 19 | 3006 | 1791.9 | 606.778 | 0.00013422 | 0.45211 | 0
3 | 6 | 20 | 3412 | 1750.6 | 615.825 | 0.00014623 | 0.43058 | 0
3 | 6 | 21 | 3492 | 1356.9 | 625.318 | 0.00024113 | 0.43058 | 0
3 | 6 | 22 | 3182 | 1226.6 | 633.54 | 0.00023953 | 0.62165 | 0
3 | 6 | 23 | 2600 | 498.4 | 636.045 | 0.00020989 | 0.78581 | 0
3 | 6 | 24 | 2056 | 448.5 | 644.145 | 0.000174 | 0.79119 | 0
3 | 7 | 1 | 1478 | 448.5 | 646.277 | 0.00015743 | 0.78312 | 0
3 | 7 | 2 | 1258 | 448.5 | 654.205 | 0.00013746 | 0.76159 | 0
3 | 7 | 3 | 1168 | 448.5 | 652.134 | 8.8145e-05 | 0.77505 | 0
3 | 7 | 4 | 1164 | 448.5 | 658.565 | 4.6629e-05 | 0.8504 | 0
3 | 7 | 5 | 1160 | 448.5 | 656.666 | 2.3265e-05 | 0.87462 | 0
3 | 7 | 6 | 1258 | 498.4 | 664.831 | 2.3565e-05 | 0.81003 | 0
3 | 7 | 7 | 1586 | 969.3 | 814.908 | 3.259e-05 | 0.70238 | 0.014592
3 | 7 | 8 | 1956 | 896.5 | 963.03 | 4.3721e-05 | 0.56514 | 0.1942
3 | 7 | 9 | 1822 | 1907.1 | 1217.228 | 5.9064e-05 | 0.71315 | 0.44616
3 | 7 | 10 | 1634 | 1986.9 | 1242.518 | 6.7788e-05 | 0.83156 | 0.69969
3 | 7 | 11 | 1652 | 2069.6 | 1242.518 | 7.8418e-05 | 0.91229 | 0.82669
3 | 7 | 12 | 1616 | 2163.2 | 1242.518 | 8.3833e-05 | 0.9392 | 0.84468
3 | 7 | 13 | 1554 | 2154.2 | 1217.228 | 9.0551e-05 | 0.96881 | 0.80828
3 | 7 | 14 | 1490 | 2283 | 1242.518 | 0.00010128 | 0.89884 | 0.77473
3 | 7 | 15 | 1466 | 2294.3 | 1242.518 | 0.0001093 | 0.78581 | 0.61953
3 | 7 | 16 | 1566 | 2279.9 | 1242.518 | 0.00011833 | 0.84501 | 0.52193
3 | 7 | 17 | 1904 | 2115.7 | 1242.518 | 0.00011733 | 0.96342 | 0.31148
3 | 7 | 18 | 2576 | 1699.9 | 624.811 | 0.00012611 | 0.74006 | 0.069002
3 | 7 | 19 | 3046 | 1261.8 | 630.152 | 0.00013422 | 0.7885 | 0
3 | 7 | 20 | 3446 | 1238.7 | 643.078 | 0.00014623 | 0.79657 | 0
3 | 7 | 21 | 3534 | 930.2 | 645.271 | 0.00024113 | 0.84501 | 0
3 | 7 | 22 | 3224 | 928.3 | 651.865 | 0.00023953 | 0.89884 | 0
3 | 7 | 23 | 2638 | 498.4 | 650.788 | 0.00020989 | 0.9419 | 0
3 | 7 | 24 | 2074 | 448.5 | 657.066 | 0.000174 | 0.85578 | 0
3 | 8 | 1 | 1494 | 448.5 | 654.906 | 0.00015743 | 0.59743 | 0
3 | 8 | 2 | 1274 | 448.5 | 662.181 | 0.00013746 | 0.32563 | 0
3 | 8 | 3 | 1188 | 448.5 | 659.363 | 8.8145e-05 | 0.19376 | 0
3 | 8 | 4 | 1172 | 448.5 | 666.879 | 4.6629e-05 | 0.11034 | 0
3 | 8 | 5 | 1176 | 448.5 | 663.346 | 2.3265e-05 | 0.013456 | 0
3 | 8 | 6 | 1288 | 498.4 | 673.158 | 2.3565e-05 | 0.091498 | 0
3 | 8 | 7 | 1626 | 913.6 | 814.908 | 3.259e-05 | 0.11841 | 0.017688
3 | 8 | 8 | 2028 | 697.7 | 963.03 | 4.3721e-05 | 0.043058 | 0.22069
3 | 8 | 9 | 1896 | 1794.2 | 1217.228 | 5.9064e-05 | 0.026911 | 0.51839
3 | 8 | 10 | 1744 | 1794.2 | 1242.518 | 6.7788e-05 | 0.099572 | 0.75691
3 | 8 | 11 | 1806 | 1794.2 | 1242.518 | 7.8418e-05 | 0.31755 | 0.91544
3 | 8 | 12 | 1784 | 1794.2 | 1242.518 | 8.3833e-05 | 0.47902 | 0.98472
3 | 8 | 13 | 1734 | 1694.6 | 1217.228 | 9.0551e-05 | 0.4548 | 0.98101
3 | 8 | 14 | 1684 | 1927.4 | 1242.518 | 0.00010128 | 0.24758 | 0.95465
3 | 8 | 15 | 1664 | 1826.3 | 1242.518 | 0.0001093 | 0.43596 | 0.81797
3 | 8 | 16 | 1742 | 1825.9 | 1242.518 | 0.00011833 | 0.62434 | 0.61822
3 | 8 | 17 | 2048 | 1815.9 | 1242.518 | 0.00011733 | 0.7266 | 0.35589
3 | 8 | 18 | 2722 | 1502 | 658.471 | 0.00012611 | 0.39021 | 0.081777
3 | 8 | 19 | 3164 | 1096.5 | 651.596 | 0.00013422 | 0.2126 | 0
3 | 8 | 20 | 3546 | 1096.5 | 676.769 | 0.00014623 | 0.16147 | 0
3 | 8 | 21 | 3632 | 797.4 | 662.578 | 0.00024113 | 0.16416 | 0
3 | 8 | 22 | 3310 | 797.4 | 685.107 | 0.00023953 | 0.21529 | 0
3 | 8 | 23 | 2720 | 498.4 | 666.63 | 0.00020989 | 0.24758 | 0
3 | 8 | 24 | 2150 | 448.5 | 687.856 | 0.000174 | 0.23144 | 0
3 | 9 | 1 | 1560 | 448.5 | 667.486 | 0.00015743 | 0.13725 | 0
3 | 9 | 2 | 1336 | 448.5 | 688.396 | 0.00013746 | 0.04844 | 0
3 | 9 | 3 | 1240 | 448.5 | 668.395 | 8.8145e-05 | 0.064587 | 0
3 | 9 | 4 | 1216 | 448.5 | 688.756 | 4.6629e-05 | 0.061896 | 0
3 | 9 | 5 | 1210 | 448.5 | 668.019 | 2.3265e-05 | 0.078043 | 0
3 | 9 | 6 | 1314 | 498.4 | 688.432 | 2.3565e-05 | 0.11034 | 0
3 | 9 | 7 | 1608 | 900.4 | 814.908 | 3.259e-05 | 0.16685 | 0.021019
3 | 9 | 8 | 1982 | 697.7 | 963.03 | 4.3721e-05 | 0.14532 | 0.23541
3 | 9 | 9 | 1856 | 1954.2 | 1217.228 | 5.9064e-05 | 0.11303 | 0.51536
3 | 9 | 10 | 1668 | 1863.9 | 1242.518 | 6.7788e-05 | 0.14801 | 0.74906
3 | 9 | 11 | 1688 | 1901.9 | 1242.518 | 7.8418e-05 | 0.22067 | 0.90394
3 | 9 | 12 | 1670 | 1947.2 | 1242.518 | 8.3833e-05 | 0.24758 | 0.97191
3 | 9 | 13 | 1634 | 1837 | 1217.228 | 9.0551e-05 | 0.23682 | 0.97828
3 | 9 | 14 | 1604 | 1889 | 1242.518 | 0.00010128 | 0.19914 | 0.92713
3 | 9 | 15 | 1606 | 1845.2 | 1242.518 | 0.0001093 | 0.2126 | 0.79019
3 | 9 | 16 | 1692 | 1842.3 | 1242.518 | 0.00011833 | 0.23682 | 0.59515
3 | 9 | 17 | 2020 | 1846 | 1242.518 | 0.00011733 | 0.23682 | 0.34407
3 | 9 | 18 | 2694 | 1536.8 | 655.892 | 0.00012611 | 0.26642 | 0.080344
3 | 9 | 19 | 3146 | 1132.3 | 648.36 | 0.00013422 | 0.29064 | 0
3 | 9 | 20 | 3528 | 1126.9 | 670.233 | 0.00014623 | 0.3929 | 0
3 | 9 | 21 | 3608 | 831.2 | 656.67 | 0.00024113 | 0.36061 | 0
3 | 9 | 22 | 3288 | 835.8 | 675.232 | 0.00023953 | 0.32024 | 0
3 | 9 | 23 | 2700 | 498.4 | 659.025 | 0.00020989 | 0.35523 | 0
3 | 9 | 24 | 2128 | 448.5 | 677.553 | 0.000174 | 0.34446 | 0
3 | 10 | 1 | 1540 | 448.5 | 661.083 | 0.00015743 | 0.26373 | 0
3 | 10 | 2 | 1312 | 448.5 | 680.219 | 0.00013746 | 0.29602 | 0
3 | 10 | 3 | 1224 | 448.5 | 663.597 | 8.8145e-05 | 0.24758 | 0
3 | 10 | 4 | 1206 | 448.5 | 684.58 | 4.6629e-05 | 0.15609 | 0
3 | 10 | 5 | 1210 | 448.5 | 667.119 | 2.3265e-05 | 0.11303 | 0
3 | 10 | 6 | 1322 | 498.4 | 689.3 | 2.3565e-05 | 0.14801 | 0
3 | 10 | 7 | 1614 | 897.5 | 814.908 | 3.259e-05 | 0.20991 | 0.021509
3 | 10 | 8 | 1994 | 697.7 | 963.03 | 4.3721e-05 | 0.16147 | 0.22714
3 | 10 | 9 | 1888 | 1900.1 | 1217.228 | 5.9064e-05 | 0.07266 | 0.50275
3 | 10 | 10 | 1724 | 1871.4 | 1242.518 | 6.7788e-05 | 0.080734 | 0.7174
3 | 10 | 11 | 1776 | 1882.4 | 1242.518 | 7.8418e-05 | 0.078043 | 0.86558
3 | 10 | 12 | 1734 | 1903 | 1242.518 | 8.3833e-05 | 0.059205 | 0.92894
3 | 10 | 13 | 1672 | 1840.9 | 1217.228 | 9.0551e-05 | 0.037676 | 0.93198
3 | 10 | 14 | 1608 | 1970.1 | 1242.518 | 0.00010128 | 0.021529 | 0.87672
3 | 10 | 15 | 1574 | 2027.7 | 1242.518 | 0.0001093 | 0.0080734 | 0.75591
3 | 10 | 16 | 1666 | 1985 | 1242.518 | 0.00011833 | 0 | 0.57518
3 | 10 | 17 | 1980 | 1974.3 | 1242.518 | 0.00011733 | 0 | 0.33624
3 | 10 | 18 | 2644 | 1673.9 | 639.205 | 0.00012611 | 0.021529 | 0.08022
3 | 10 | 19 | 3108 | 1229.3 | 645.422 | 0.00013422 | 0.088807 | 0
3 | 10 | 20 | 3498 | 1182.9 | 653.001 | 0.00014623 | 0.23413 | 0
3 | 10 | 21 | 3594 | 867.2 | 662.92 | 0.00024113 | 0.19914 | 0
3 | 10 | 22 | 3288 | 860.9 | 662.968 | 0.00023953 | 0.21529 | 0
3 | 10 | 23 | 2698 | 498.4 | 669.803 | 0.00020989 | 0.2745 | 0
3 | 10 | 24 | 2140 | 448.5 | 668.398 | 0.000174 | 0.37676 | 0
3 | 11 | 1 | 1566 | 348.8 | 673.905 | 0.00015743 | 0.38483 | 0
3 | 11 | 2 | 1336 | 348.8 | 669.9 | 0.00013746 | 0.38214 | 0
3 | 11 | 3 | 1234 | 348.8 | 674.859 | 8.8145e-05 | 0.34177 | 0
3 | 11 | 4 | 1222 | 348.8 | 672.515 | 4.6629e-05 | 0.31217 | 0
3 | 11 | 5 | 1226 | 348.8 | 679.824 | 2.3265e-05 | 0.27719 | 0
3 | 11 | 6 | 1340 | 348.8 | 677.44 | 2.3565e-05 | 0.23951 | 0
3 | 11 | 7 | 1646 | 897.7 | 683.821 | 3.259e-05 | 0.14532 | 0.021977
3 | 11 | 8 | 2052 | 621.9 | 814.908 | 4.3721e-05 | 0.034985 | 0.22701
3 | 11 | 9 | 1932 | 1072.7 | 814.908 | 5.9064e-05 | 0 | 0.49505
3 | 11 | 10 | 1752 | 1146.6 | 814.908 | 6.7788e-05 | 0 | 0.70567
3 | 11 | 11 | 1774 | 1220.2 | 814.908 | 7.8418e-05 | 0 | 0.85274
3 | 11 | 12 | 1724 | 1358.9 | 814.908 | 8.3833e-05 | 0 | 0.875
3 | 11 | 13 | 1646 | 1469.2 | 814.908 | 9.0551e-05 | 0.037676 | 0.85824
3 | 11 | 14 | 1566 | 1487.9 | 814.908 | 0.00010128 | 0.17761 | 0.82128
3 | 11 | 15 | 1530 | 1000.5 | 814.908 | 0.0001093 | 0.36061 | 0.69498
3 | 11 | 16 | 1614 | 1012.5 | 814.908 | 0.00011833 | 0.49786 | 0.49896
3 | 11 | 17 | 1928 | 1007.1 | 600 | 0.00011733 | 0.46826 | 0.27999
3 | 11 | 18 | 2614 | 728.3 | 614.398 | 0.00012611 | 0.56245 | 0.067093
3 | 11 | 19 | 3086 | 348.8 | 629.361 | 0.00013422 | 0.6082 | 0
3 | 11 | 20 | 3480 | 348.8 | 641.827 | 0.00014623 | 0.65664 | 0
3 | 11 | 21 | 3566 | 348.8 | 642.954 | 0.00024113 | 0.71315 | 0
3 | 11 | 22 | 3258 | 348.8 | 645.326 | 0.00023953 | 0.75083 | 0
3 | 11 | 23 | 2664 | 348.8 | 645.501 | 0.00020989 | 0.72391 | 0
3 | 11 | 24 | 2078 | 348.8 | 651.072 | 0.000174 | 0.70508 | 0
3 | 12 | 1 | 1472 | 348.8 | 649.773 | 0.00015743 | 0.72122 | 0
3 | 12 | 2 | 1258 | 348.8 | 655.857 | 0.00013746 | 0.7266 | 0
3 | 12 | 3 | 1170 | 348.8 | 659.05 | 8.8145e-05 | 0.70777 | 0
3 | 12 | 4 | 1154 | 348.8 | 666.45 | 4.6629e-05 | 0.67278 | 0
3 | 12 | 5 | 1168 | 348.8 | 666.17 | 2.3265e-05 | 0.66471 | 0
3 | 12 | 6 | 1280 | 348.8 | 673.165 | 2.3565e-05 | 0.63511 | 0
3 | 12 | 7 | 1604 | 348.8 | 666.557 | 3.259e-05 | 0.58667 | 0.018877
3 | 12 | 8 | 2004 | 348.8 | 662.467 | 4.3721e-05 | 0.54092 | 0.20061
3 | 12 | 9 | 1938 | 348.8 | 652.865 | 5.9064e-05 | 0.51939 | 0.47784
3 | 12 | 10 | 1804 | 348.8 | 649.191 | 6.7788e-05 | 0.56245 | 0.71348
3 | 12 | 11 | 1828 | 348.8 | 639.705 | 7.8418e-05 | 0.6055 | 0.87342
3 | 12 | 12 | 1818 | 348.8 | 636.567 | 8.3833e-05 | 0.64318 | 0.94578
3 | 12 | 13 | 1786 | 348.8 | 637.285 | 9.0551e-05 | 0.69162 | 0.96092
3 | 12 | 14 | 1750 | 348.8 | 647.401 | 0.00010128 | 0.64856 | 0.91271
3 | 12 | 15 | 1714 | 348.8 | 651.235 | 0.0001093 | 0.63242 | 0.77598
3 | 12 | 16 | 1802 | 348.8 | 656.037 | 0.00011833 | 0.58936 | 0.58275
3 | 12 | 17 | 2114 | 348.8 | 654.387 | 0.00011733 | 0.56783 | 0.33368
3 | 12 | 18 | 2728 | 351.6 | 659.602 | 0.00012611 | 0.5463 | 0.079955
3 | 12 | 19 | 3220 | 352.6 | 661.883 | 0.00013422 | 0.54361 | 0
3 | 12 | 20 | 3596 | 354.1 | 670.166 | 0.00014623 | 0.54361 | 0
3 | 12 | 21 | 3690 | 352.6 | 669.864 | 0.00024113 | 0.57321 | 0
3 | 12 | 22 | 3374 | 353.7 | 676.861 | 0.00023953 | 0.6055 | 0
3 | 12 | 23 | 2770 | 352.2 | 674.517 | 0.00020989 | 0.50862 | 0
3 | 12 | 24 | 2192 | 352.9 | 682.405 | 0.000174 | 0.42789 | 0
3 | 13 | 1 | 1586 | 450.6 | 681.036 | 0.00015743 | 0.38214 | 0
3 | 13 | 2 | 1374 | 451.1 | 689.503 | 0.00013746 | 0.35523 | 0
3 | 13 | 3 | 1282 | 449.6 | 685.584 | 8.8145e-05 | 0.33101 | 0
3 | 13 | 4 | 1264 | 449.9 | 693.379 | 4.6629e-05 | 0.2718 | 0
3 | 13 | 5 | 1276 | 498.8 | 690.061 | 2.3265e-05 | 0.22067 | 0
3 | 13 | 6 | 1388 | 911.5 | 814.908 | 2.3565e-05 | 0.14801 | 0
3 | 13 | 7 | 1702 | 697.7 | 963.03 | 3.259e-05 | 0.067278 | 0.020706
3 | 13 | 8 | 2078 | 1794.2 | 1217.228 | 4.3721e-05 | 0.016147 | 0.18891
3 | 13 | 9 | 1960 | 1794.2 | 1242.518 | 5.9064e-05 | 0.013456 | 0.43869
3 | 13 | 10 | 1744 | 1794.2 | 1242.518 | 6.7788e-05 | 0.043058 | 0.66399
3 | 13 | 11 | 1766 | 1931.2 | 1242.518 | 7.8418e-05 | 0.091498 | 0.7818
3 | 13 | 12 | 1732 | 1772.4 | 1217.228 | 8.3833e-05 | 0.13994 | 0.82284
3 | 13 | 13 | 1660 | 1954.9 | 1242.518 | 9.0551e-05 | 0.23144 | 0.85462
3 | 13 | 14 | 1594 | 2019 | 1242.518 | 0.00010128 | 0.35792 | 0.82941
3 | 13 | 15 | 1550 | 2048.2 | 1242.518 | 0.0001093 | 0.47364 | 0.73542
3 | 13 | 16 | 1652 | 2033.6 | 1242.518 | 0.00011833 | 0.49248 | 0.56404
3 | 13 | 17 | 1976 | 1679.4 | 631.953 | 0.00011733 | 0.43865 | 0.32503
3 | 13 | 18 | 2646 | 1220.2 | 636.055 | 0.00012611 | 0.32024 | 0.081251
3 | 13 | 19 | 3116 | 1162.6 | 649.117 | 0.00013422 | 0.2718 | 0
3 | 13 | 20 | 3524 | 826.9 | 663.137 | 0.00014623 | 0.21529 | 0
3 | 13 | 21 | 3608 | 797.4 | 666.584 | 0.00024113 | 0.26104 | 0
3 | 13 | 22 | 3300 | 498.4 | 677.16 | 0.00023953 | 0.34985 | 0
3 | 13 | 23 | 2724 | 448.5 | 677.717 | 0.00020989 | 0.37945 | 0
3 | 13 | 24 | 2164 | 448.5 | 687.526 | 0.000174 | 0.3633 | 0
3 | 14 | 1 | 1590 | 448.5 | 685.315 | 0.00015743 | 0.28795 | 0
3 | 14 | 2 | 1376 | 448.5 | 695.766 | 0.00013746 | 0.17223 | 0
3 | 14 | 3 | 1284 | 448.6 | 692.143 | 8.8145e-05 | 0.13994 | 0
3 | 14 | 4 | 1276 | 449.1 | 700.978 | 4.6629e-05 | 0.183 | 0
3 | 14 | 5 | 1274 | 499.4 | 695.429 | 2.3265e-05 | 0.22875 | 0
3 | 14 | 6 | 1392 | 898.6 | 813.513 | 2.3565e-05 | 0.23413 | 0
3 | 14 | 7 | 1684 | 697.7 | 961.79 | 3.259e-05 | 0.15609 | 0.023996
3 | 14 | 8 | 2052 | 1794.2 | 1216.918 | 4.3721e-05 | 0.059205 | 0.22209
3 | 14 | 9 | 1910 | 1794.2 | 1242.518 | 5.9064e-05 | 0.045749 | 0.47589
3 | 14 | 10 | 1714 | 1899.4 | 1242.518 | 6.7788e-05 | 0.12917 | 0.6899
3 | 14 | 11 | 1762 | 1835.4 | 1242.518 | 7.8418e-05 | 0.22875 | 0.84866
3 | 14 | 12 | 1726 | 1694.6 | 1217.228 | 8.3833e-05 | 0.27988 | 0.92912
3 | 14 | 13 | 1660 | 1826 | 1242.518 | 9.0551e-05 | 0.31486 | 0.94934
3 | 14 | 14 | 1608 | 1850.9 | 1242.518 | 0.00010128 | 0.38214 | 0.89737
3 | 14 | 15 | 1606 | 1871.3 | 1242.518 | 0.0001093 | 0.42251 | 0.76914
3 | 14 | 16 | 1686 | 1873.4 | 1242.518 | 0.00011833 | 0.4252 | 0.58238
3 | 14 | 17 | 2008 | 1574.3 | 642.62 | 0.00011733 | 0.39829 | 0.33827
3 | 14 | 18 | 2684 | 1168.7 | 636.627 | 0.00012611 | 0.4548 | 0.084151
3 | 14 | 19 | 3128 | 1170.3 | 659 | 0.00013422 | 0.55975 | 0
3 | 14 | 20 | 3520 | 878.3 | 648.141 | 0.00014623 | 0.53553 | 0
3 | 14 | 21 | 3596 | 873.3 | 667.552 | 0.00024113 | 0.45749 | 0
3 | 14 | 22 | 3276 | 498.4 | 652.176 | 0.00023953 | 0.59205 | 0
3 | 14 | 23 | 2686 | 448.5 | 670.562 | 0.00020989 | 0.55168 | 0
3 | 14 | 24 | 2120 | 448.5 | 653.005 | 0.000174 | 0.52746 | 0
3 | 15 | 1 | 1520 | 448.5 | 670.49 | 0.00015743 | 0.60281 | 0
3 | 15 | 2 | 1292 | 448.5 | 652.348 | 0.00013746 | 0.57321 | 0
3 | 15 | 3 | 1186 | 448.5 | 669.928 | 8.8145e-05 | 0.46826 | 0
3 | 15 | 4 | 1154 | 448.5 | 651.676 | 4.6629e-05 | 0.48709 | 0
3 | 15 | 5 | 1148 | 498.4 | 668.24 | 2.3265e-05 | 0.42251 | 0
3 | 15 | 6 | 1266 | 930.4 | 814.908 | 2.3565e-05 | 0.42789 | 0
3 | 15 | 7 | 1592 | 892.9 | 963.03 | 3.259e-05 | 0.49786 | 0.024902
3 | 15 | 8 | 1932 | 1956 | 1217.228 | 4.3721e-05 | 0.33639 | 0.21726
3 | 15 | 9 | 1794 | 2154.2 | 1242.518 | 5.9064e-05 | 0.24758 | 0.48705
3 | 15 | 10 | 1606 | 2262.8 | 1242.518 | 6.7788e-05 | 0.21529 | 0.69456
3 | 15 | 11 | 1608 | 2321 | 1242.518 | 7.8418e-05 | 0.25028 | 0.83612
3 | 15 | 12 | 1582 | 2236.7 | 1217.228 | 8.3833e-05 | 0.25297 | 0.91842
3 | 15 | 13 | 1524 | 2344.3 | 1242.518 | 9.0551e-05 | 0.29333 | 0.92552
3 | 15 | 14 | 1462 | 2344.3 | 1242.518 | 0.00010128 | 0.38214 | 0.88485
3 | 15 | 15 | 1438 | 2338.5 | 1242.518 | 0.0001093 | 0.44135 | 0.75822
3 | 15 | 16 | 1522 | 2330.3 | 1242.518 | 0.00011833 | 0.47364 | 0.57551
3 | 15 | 17 | 1840 | 2021.2 | 611.092 | 0.00011733 | 0.48709 | 0.33607
3 | 15 | 18 | 2486 | 1609.9 | 600 | 0.00012611 | 0.59205 | 0.084668
3 | 15 | 19 | 2968 | 1599.3 | 600 | 0.00013422 | 0.64318 | 0
3 | 15 | 20 | 3366 | 1286.8 | 617.182 | 0.00014623 | 0.65664 | 0
3 | 15 | 21 | 3466 | 1258.3 | 623.752 | 0.00024113 | 0.61896 | 0
3 | 15 | 22 | 3162 | 498.4 | 631.079 | 0.00023953 | 0.56514 | 0
3 | 15 | 23 | 2586 | 448.5 | 640.48 | 0.00020989 | 0.47633 | 0
3 | 15 | 24 | 2038 | 448.5 | 644.117 | 0.000174 | 0.40905 | 0
3 | 16 | 1 | 1472 | 448.5 | 653.502 | 0.00015743 | 0.35254 | 0
3 | 16 | 2 | 1270 | 448.5 | 657.454 | 0.00013746 | 0.32024 | 0
3 | 16 | 3 | 1190 | 448.5 | 668.447 | 8.8145e-05 | 0.31755 | 0
3 | 16 | 4 | 1186 | 448.5 | 669.644 | 4.6629e-05 | 0.28526 | 0
3 | 16 | 5 | 1194 | 498.4 | 679.524 | 2.3265e-05 | 0.2745 | 0
3 | 16 | 6 | 1314 | 921.3 | 814.908 | 2.3565e-05 | 0.2126 | 0
3 | 16 | 7 | 1612 | 697.7 | 963.03 | 3.259e-05 | 0.12917 | 0.030537
3 | 16 | 8 | 2002 | 1794.2 | 1217.228 | 4.3721e-05 | 0.02422 | 0.23825
3 | 16 | 9 | 1904 | 1944 | 1242.518 | 5.9064e-05 | 0.0080734 | 0.49865
3 | 16 | 10 | 1778 | 1805.3 | 1242.518 | 6.7788e-05 | 0.0053823 | 0.69571
3 | 16 | 11 | 1798 | 1794.2 | 1242.518 | 7.8418e-05 | 0.0080734 | 0.83625
3 | 16 | 12 | 1814 | 1694.6 | 1217.228 | 8.3833e-05 | 0.029602 | 0.90141
3 | 16 | 13 | 1782 | 1794.2 | 1242.518 | 9.0551e-05 | 0.10765 | 0.90431
3 | 16 | 14 | 1756 | 1794.2 | 1242.518 | 0.00010128 | 0.21798 | 0.86171
3 | 16 | 15 | 1734 | 1794.2 | 1242.518 | 0.0001093 | 0.3956 | 0.73744
3 | 16 | 16 | 1806 | 1794.2 | 1242.518 | 0.00011833 | 0.54092 | 0.55896
3 | 16 | 17 | 2118 | 1495.3 | 683.441 | 0.00011733 | 0.59474 | 0.31894
3 | 16 | 18 | 2806 | 1096.5 | 668.342 | 0.00012611 | 0.72122 | 0.079236
3 | 16 | 19 | 3312 | 1096.5 | 693.926 | 0.00013422 | 0.69969 | 0
3 | 16 | 20 | 3642 | 797.4 | 671.985 | 0.00014623 | 0.69162 | 0
3 | 16 | 21 | 3718 | 797.4 | 696.012 | 0.00024113 | 0.67816 | 0
3 | 16 | 22 | 3394 | 498.4 | 673.411 | 0.00023953 | 0.64318 | 0
3 | 16 | 23 | 2782 | 448.5 | 698.796 | 0.00020989 | 0.6378 | 0
3 | 16 | 24 | 2216 | 448.5 | 676.269 | 0.000174 | 0.63511 | 0
3 | 17 | 1 | 1630 | 448.5 | 702.905 | 0.00015743 | 0.54899 | 0
3 | 17 | 2 | 1392 | 448.6 | 678.801 | 0.00013746 | 0.50055 | 0
3 | 17 | 3 | 1292 | 449.4 | 705.218 | 8.8145e-05 | 0.53553 | 0
3 | 17 | 4 | 1282 | 449.4 | 680.735 | 4.6629e-05 | 0.59743 | 0
3 | 17 | 5 | 1278 | 499.9 | 708.047 | 2.3265e-05 | 0.61089 | 0
3 | 17 | 6 | 1382 | 903.2 | 813.544 | 2.3565e-05 | 0.57859 | 0
3 | 17 | 7 | 1676 | 697.7 | 962.1 | 3.259e-05 | 0.53823 | 0.028739
3 | 17 | 8 | 2062 | 1794.2 | 1217.228 | 4.3721e-05 | 0.47902 | 0.20284
3 | 17 | 9 | 1956 | 1794.2 | 1242.518 | 5.9064e-05 | 0.43596 | 0.38024
3 | 17 | 10 | 1778 | 1794.2 | 1242.518 | 6.7788e-05 | 0.46557 | 0.53205
3 | 17 | 11 | 1866 | 1794.2 | 1242.518 | 7.8418e-05 | 0.50324 | 0.68912
3 | 17 | 12 | 1824 | 1694.6 | 1217.228 | 8.3833e-05 | 0.66202 | 0.70716
3 | 17 | 13 | 1786 | 1794.2 | 1242.518 | 9.0551e-05 | 0.76966 | 0.72151
3 | 17 | 14 | 1696 | 1794.2 | 1242.518 | 0.00010128 | 0.82349 | 0.68954
3 | 17 | 15 | 1664 | 1794.2 | 1242.518 | 0.0001093 | 0.80196 | 0.56542
3 | 17 | 16 | 1738 | 1794.2 | 1242.518 | 0.00011833 | 0.77505 | 0.37728
3 | 17 | 17 | 2052 | 1495.3 | 652.237 | 0.00011733 | 0.71584 | 0.18329
3 | 17 | 18 | 2744 | 1096.5 | 649.503 | 0.00012611 | 0.68624 | 0.05399
3 | 17 | 19 | 3188 | 1096.5 | 679.179 | 0.00013422 | 0.74813 | 0
3 | 17 | 20 | 3578 | 797.4 | 668.454 | 0.00014623 | 0.83156 | 0
3 | 17 | 21 | 3668 | 797.4 | 694.549 | 0.00024113 | 0.79388 | 0
3 | 17 | 22 | 3352 | 498.4 | 676.159 | 0.00023953 | 0.65664 | 0
3 | 17 | 23 | 2764 | 448.5 | 700.195 | 0.00020989 | 0.53553 | 0
3 | 17 | 24 | 2202 | 448.5 | 679.332 | 0.000174 | 0.38483 | 0
3 | 18 | 1 | 1628 | 348.8 | 703.264 | 0.00015743 | 0.3929 | 0
3 | 18 | 2 | 1400 | 351.9 | 681.306 | 0.00013746 | 0.57052 | 0
3 | 18 | 3 | 1302 | 356.1 | 705.113 | 8.8145e-05 | 0.37945 | 0
3 | 18 | 4 | 1282 | 355.9 | 682.716 | 4.6629e-05 | 0.37676 | 0
3 | 18 | 5 | 1280 | 354.1 | 706.507 | 2.3265e-05 | 0.30141 | 0
3 | 18 | 6 | 1388 | 911.3 | 683.7 | 2.3565e-05 | 0.42251 | 0
3 | 18 | 7 | 1694 | 498.4 | 813.048 | 3.259e-05 | 0.53284 | 0.014281
3 | 18 | 8 | 2094 | 996.8 | 813.048 | 4.3721e-05 | 0.48709 | 0.094516
3 | 18 | 9 | 1982 | 996.8 | 814.288 | 5.9064e-05 | 0.93651 | 0.14786
3 | 18 | 10 | 1822 | 996.8 | 814.908 | 6.7788e-05 | 0.91229 | 0.1606
3 | 18 | 11 | 1864 | 996.8 | 814.908 | 7.8418e-05 | 0.9392 | 0.18816
3 | 18 | 12 | 1826 | 996.8 | 814.908 | 8.3833e-05 | 0.99572 | 0.20867
3 | 18 | 13 | 1744 | 996.8 | 814.908 | 9.0551e-05 | 0.99841 | 0.21587
3 | 18 | 14 | 1666 | 498.4 | 814.908 | 0.00010128 | 0.93651 | 0.26018
3 | 18 | 15 | 1650 | 498.4 | 814.908 | 0.0001093 | 0.98764 | 0.24975
3 | 18 | 16 | 1726 | 498.4 | 630.078 | 0.00011833 | 0.99572 | 0.2096
3 | 18 | 17 | 2046 | 348.8 | 629.823 | 0.00011733 | 0.96881 | 0.13821
3 | 18 | 18 | 2730 | 348.8 | 650.25 | 0.00012611 | 0.88807 | 0.048189
3 | 18 | 19 | 3188 | 348.8 | 648.838 | 0.00013422 | 0.68624 | 0
3 | 18 | 20 | 3574 | 348.8 | 673.188 | 0.00014623 | 0.75083 | 0
3 | 18 | 21 | 3666 | 348.8 | 659.681 | 0.00024113 | 0.50055 | 0
3 | 18 | 22 | 3352 | 348.8 | 679.616 | 0.00023953 | 0.50055 | 0
3 | 18 | 23 | 2750 | 348.8 | 662.562 | 0.00020989 | 0.56245 | 0
3 | 18 | 24 | 2158 | 348.8 | 681.861 | 0.000174 | 0.53553 | 0
3 | 19 | 1 | 1554 | 348.8 | 663.859 | 0.00015743 | 0.62165 | 0
3 | 19 | 2 | 1328 | 348.8 | 682.93 | 0.00013746 | 0.74813 | 0
3 | 19 | 3 | 1248 | 357.8 | 666.315 | 8.8145e-05 | 0.83425 | 0
3 | 19 | 4 | 1230 | 359.8 | 689.259 | 4.6629e-05 | 0.90422 | 0
3 | 19 | 5 | 1238 | 355.7 | 671.331 | 2.3265e-05 | 0.87731 | 0
3 | 19 | 6 | 1348 | 357.3 | 695.062 | 2.3565e-05 | 0.85847 | 0
3 | 19 | 7 | 1660 | 353.8 | 676.361 | 3.259e-05 | 0.79927 | 0.033124
3 | 19 | 8 | 2102 | 355.2 | 692.475 | 4.3721e-05 | 0.81272 | 0.23116
3 | 19 | 9 | 2004 | 352.4 | 668.298 | 5.9064e-05 | 0.93382 | 0.43689
3 | 19 | 10 | 1862 | 353.9 | 683.469 | 6.7788e-05 | 0.95804 | 0.63733
3 | 19 | 11 | 1942 | 351.7 | 660.188 | 7.8418e-05 | 0.96342 | 0.73452
3 | 19 | 12 | 1908 | 353.8 | 668.375 | 8.3833e-05 | 0.91768 | 0.76801
3 | 19 | 13 | 1838 | 352.8 | 646.776 | 9.0551e-05 | 0.93651 | 0.77805
3 | 19 | 14 | 1784 | 355.6 | 660.501 | 0.00010128 | 0.96612 | 0.68462
3 | 19 | 15 | 1714 | 354.3 | 643.306 | 0.0001093 | 0.98495 | 0.63399
3 | 19 | 16 | 1792 | 358 | 647.333 | 0.00011833 | 0.97688 | 0.50489
3 | 19 | 17 | 2096 | 356 | 636.236 | 0.00011733 | 0.88807 | 0.28903
3 | 19 | 18 | 2742 | 359.1 | 652.554 | 0.00012611 | 0.81003 | 0.077886
3 | 19 | 19 | 3192 | 355.8 | 648.385 | 0.00013422 | 0.68893 | 1.0119e-05
3 | 19 | 20 | 3574 | 357.4 | 671.221 | 0.00014623 | 0.77774 | 0
3 | 19 | 21 | 3662 | 354 | 659.839 | 0.00024113 | 0.92844 | 0
3 | 19 | 22 | 3352 | 354.7 | 681.67 | 0.00023953 | 0.95266 | 0
3 | 19 | 23 | 2754 | 351.5 | 666.875 | 0.00020989 | 0.90422 | 0
3 | 19 | 24 | 2170 | 352 | 690.538 | 0.000174 | 0.79657 | 0
3 | 20 | 1 | 1566 | 449.5 | 674.839 | 0.00015743 | 0.76159 | 0
3 | 20 | 2 | 1356 | 448.9 | 702.282 | 0.00013746 | 0.73199 | 0
3 | 20 | 3 | 1264 | 448.5 | 682.457 | 8.8145e-05 | 0.62165 | 0
3 | 20 | 4 | 1254 | 448.5 | 707.707 | 4.6629e-05 | 0.53284 | 0
3 | 20 | 5 | 1266 | 498.4 | 686.82 | 2.3265e-05 | 0.3337 | 0
3 | 20 | 6 | 1372 | 911.3 | 813.048 | 2.3565e-05 | 0.25566 | 0
3 | 20 | 7 | 1668 | 697.7 | 961.48 | 3.259e-05 | 0.25566 | 0.036219
3 | 20 | 8 | 2030 | 1794.2 | 1216.918 | 4.3721e-05 | 0.23144 | 0.22628
3 | 20 | 9 | 1898 | 1794.2 | 1242.518 | 5.9064e-05 | 0.22067 | 0.49677
3 | 20 | 10 | 1714 | 1931.9 | 1242.518 | 6.7788e-05 | 0.2126 | 0.72667
3 | 20 | 11 | 1732 | 1857 | 1242.518 | 7.8418e-05 | 0.22336 | 0.86152
3 | 20 | 12 | 1682 | 1801.6 | 1217.228 | 8.3833e-05 | 0.16954 | 0.94677
3 | 20 | 13 | 1634 | 1965.5 | 1242.518 | 9.0551e-05 | 0.10226 | 0.97198
3 | 20 | 14 | 1568 | 2020.7 | 1242.518 | 0.00010128 | 0.11572 | 0.93677
3 | 20 | 15 | 1560 | 2028.5 | 1242.518 | 0.0001093 | 0.14532 | 0.80874
3 | 20 | 16 | 1654 | 1986.5 | 1242.518 | 0.00011833 | 0.25028 | 0.6054
3 | 20 | 17 | 1988 | 1674.5 | 627.558 | 0.00011733 | 0.36599 | 0.36148
3 | 20 | 18 | 2650 | 1221.2 | 631.381 | 0.00012611 | 0.50055 | 0.097831
3 | 20 | 19 | 3116 | 1192.8 | 641.135 | 0.00013422 | 0.46557 | 1.4747e-05
3 | 20 | 20 | 3506 | 876.7 | 651.445 | 0.00014623 | 0.45749 | 0
3 | 20 | 21 | 3590 | 866.6 | 652.693 | 0.00024113 | 0.46287 | 0
3 | 20 | 22 | 3266 | 498.4 | 657.545 | 0.00023953 | 0.4844 | 0
3 | 20 | 23 | 2666 | 448.5 | 655.209 | 0.00020989 | 0.42789 | 0
3 | 20 | 24 | 2090 | 448.5 | 658.548 | 0.000174 | 0.3337 | 0
3 | 21 | 1 | 1494 | 448.5 | 656.01 | 0.00015743 | 0.33101 | 0
3 | 21 | 2 | 1268 | 448.5 | 659.826 | 0.00013746 | 0.35792 | 0
3 | 21 | 3 | 1172 | 448.5 | 657.5 | 8.8145e-05 | 0.34177 | 0
3 | 21 | 4 | 1150 | 448.5 | 660.978 | 4.6629e-05 | 0.41982 | 0
3 | 21 | 5 | 1146 | 498.4 | 657.685 | 2.3265e-05 | 0.27988 | 0
3 | 21 | 6 | 1254 | 947.6 | 814.908 | 2.3565e-05 | 0.10765 | 0
3 | 21 | 7 | 1548 | 939 | 963.03 | 3.259e-05 | 0.037676 | 0.043831
3 | 21 | 8 | 1916 | 1964.6 | 1217.228 | 4.3721e-05 | 0.013456 | 0.27558
3 | 21 | 9 | 1790 | 2088.1 | 1242.518 | 5.9064e-05 | 0.0026911 | 0.54949
3 | 21 | 10 | 1648 | 2150.5 | 1242.518 | 6.7788e-05 | 0.010765 | 0.75875
3 | 21 | 11 | 1662 | 2157.8 | 1242.518 | 7.8418e-05 | 0.010765 | 0.89613
3 | 21 | 12 | 1648 | 2088.2 | 1217.228 | 8.3833e-05 | 0.0053823 | 0.96222
3 | 21 | 13 | 1598 | 2232.6 | 1242.518 | 9.0551e-05 | 0 | 0.96395
3 | 21 | 14 | 1572 | 2180.2 | 1242.518 | 0.00010128 | 0 | 0.90466
3 | 21 | 15 | 1550 | 2180.1 | 1242.518 | 0.0001093 | 0 | 0.7861
3 | 21 | 16 | 1642 | 2198.8 | 1242.518 | 0.00011833 | 0 | 0.60132
3 | 21 | 17 | 1992 | 1794.9 | 621.714 | 0.00011733 | 0 | 0.34912
3 | 21 | 18 | 2638 | 1292.4 | 625.538 | 0.00012611 | 0.059205 | 0.095752
3 | 21 | 19 | 3148 | 1206.6 | 643.026 | 0.00013422 | 0.10765 | 8.7313e-06
3 | 21 | 20 | 3536 | 843.5 | 652.54 | 0.00014623 | 0.23951 | 0
3 | 21 | 21 | 3644 | 797.4 | 665.719 | 0.00024113 | 0.21529 | 0
3 | 21 | 22 | 3320 | 498.4 | 668.501 | 0.00023953 | 0.17761 | 0
3 | 21 | 23 | 2750 | 448.5 | 680.943 | 0.00020989 | 0.15609 | 0
3 | 21 | 24 | 2200 | 448.5 | 680.738 | 0.000174 | 0.14532 | 0
3 | 22 | 1 | 1614 | 448.5 | 691.573 | 0.00015743 | 0.11303 | 0
3 | 22 | 2 | 1396 | 448.5 | 686.927 | 0.00013746 | 0.1507 | 0
3 | 22 | 3 | 1312 | 448.5 | 696.819 | 8.8145e-05 | 0.12648 | 0
3 | 22 | 4 | 1298 | 448.7 | 691.445 | 4.6629e-05 | 0.11572 | 0
3 | 22 | 5 | 1308 | 499.1 | 701.55 | 2.3265e-05 | 0.11303 | 0
3 | 22 | 6 | 1442 | 896.6 | 814.908 | 2.3565e-05 | 0.064587 | 0
3 | 22 | 7 | 1740 | 697.7 | 962.72 | 3.259e-05 | 0.021529 | 0.046029
3 | 22 | 8 | 2122 | 1794.2 | 1217.228 | 4.3721e-05 | 0 | 0.27831
3 | 22 | 9 | 1972 | 1794.2 | 1242.518 | 5.9064e-05 | 0 | 0.53739
3 | 22 | 10 | 1808 | 1794.2 | 1242.518 | 6.7788e-05 | 0 | 0.73772
3 | 22 | 11 | 1840 | 1794.2 | 1242.518 | 7.8418e-05 | 0 | 0.87061
3 | 22 | 12 | 1800 | 1694.6 | 1217.228 | 8.3833e-05 | 0 | 0.9309
3 | 22 | 13 | 1728 | 1946.7 | 1242.518 | 9.0551e-05 | 0 | 0.9319
3 | 22 | 14 | 1656 | 1850.2 | 1242.518 | 0.00010128 | 0 | 0.87912
3 | 22 | 15 | 1634 | 1842.1 | 1242.518 | 0.0001093 | 0 | 0.76611
3 | 22 | 16 | 1722 | 1812.9 | 1242.518 | 0.00011833 | 0 | 0.58856
3 | 22 | 17 | 2030 | 1495.3 | 645.818 | 0.00011733 | 0.0080734 | 0.3482
3 | 22 | 18 | 2716 | 1096.5 | 640.748 | 0.00012611 | 0.12648 | 0.096474
3 | 22 | 19 | 3170 | 1096.5 | 673.495 | 0.00013422 | 0.183 | 2.3809e-05
3 | 22 | 20 | 3574 | 797.4 | 664.672 | 0.00014623 | 0.16147 | 0
3 | 22 | 21 | 3668 | 797.4 | 696.069 | 0.00024113 | 0.15339 | 0
3 | 22 | 22 | 3358 | 498.4 | 676.536 | 0.00023953 | 0.11303 | 0
3 | 22 | 23 | 2772 | 448.5 | 707.675 | 0.00020989 | 0.10495 | 0
3 | 22 | 24 | 2218 | 448.5 | 684.075 | 0.000174 | 0.059205 | 0
3 | 23 | 1 | 1640 | 448.5 | 716.651 | 0.00015743 | 0.034985 | 0
3 | 23 | 2 | 1432 | 448.7 | 690.297 | 0.00013746 | 0.018838 | 0
3 | 23 | 3 | 1338 | 449 | 724.352 | 8.8145e-05 | 0.0080734 | 0
3 | 23 | 4 | 1332 | 449.3 | 699.783 | 4.6629e-05 | 0.0026911 | 0
3 | 23 | 5 | 1336 | 498.7 | 734.844 | 2.3265e-05 | 0 | 0
3 | 23 | 6 | 1448 | 897.6 | 817.609 | 2.3565e-05 | 0 | 0
3 | 23 | 7 | 1768 | 697.7 | 965.731 | 3.259e-05 | 0 | 0.046405
3 | 23 | 8 | 2102 | 1794.2 | 1216.128 | 4.3721e-05 | 0 | 0.27466
3 | 23 | 9 | 1956 | 1794.2 | 1242.518 | 5.9064e-05 | 0.0026911 | 0.53138
3 | 23 | 10 | 1762 | 1794.2 | 1242.518 | 6.7788e-05 | 0.016147 | 0.73195
3 | 23 | 11 | 1790 | 1950.1 | 1242.518 | 7.8418e-05 | 0.056514 | 0.8667
3 | 23 | 12 | 1736 | 1787.7 | 1217.228 | 8.3833e-05 | 0.13994 | 0.89054
3 | 23 | 13 | 1670 | 1976.2 | 1242.518 | 9.0551e-05 | 0.2718 | 0.85562
3 | 23 | 14 | 1610 | 2013.4 | 1242.518 | 0.00010128 | 0.38483 | 0.80637
3 | 23 | 15 | 1594 | 1981.2 | 1242.518 | 0.0001093 | 0.52208 | 0.69965
3 | 23 | 16 | 1670 | 1960.3 | 1242.518 | 0.00011833 | 0.59474 | 0.53348
3 | 23 | 17 | 1966 | 1712.9 | 629.038 | 0.00011733 | 0.50862 | 0.31403
3 | 23 | 18 | 2626 | 1327.8 | 629.447 | 0.00012611 | 0.32024 | 0.088491
3 | 23 | 19 | 3094 | 1262.6 | 640.694 | 0.00013422 | 0.27719 | 3.6449e-05
3 | 23 | 20 | 3488 | 929.4 | 654.306 | 0.00014623 | 0.33639 | 0
3 | 23 | 21 | 3580 | 895.6 | 656.871 | 0.00024113 | 0.3929 | 0
3 | 23 | 22 | 3272 | 498.4 | 666.254 | 0.00023953 | 0.50324 | 0
3 | 23 | 23 | 2680 | 448.5 | 664.053 | 0.00020989 | 0.53015 | 0
3 | 23 | 24 | 2130 | 448.5 | 673.204 | 0.000174 | 0.54899 | 0
3 | 24 | 1 | 1546 | 448.5 | 669.655 | 0.00015743 | 0.51131 | 0
3 | 24 | 2 | 1322 | 448.5 | 677.836 | 0.00013746 | 0.40905 | 0
3 | 24 | 3 | 1246 | 448.5 | 672.716 | 8.8145e-05 | 0.48171 | 0
3 | 24 | 4 | 1222 | 448.5 | 682.275 | 4.6629e-05 | 0.55706 | 0
3 | 24 | 5 | 1222 | 498.4 | 678.325 | 2.3265e-05 | 0.53015 | 0
3 | 24 | 6 | 1332 | 902.1 | 814.908 | 2.3565e-05 | 0.47902 | 0
3 | 24 | 7 | 1642 | 697.7 | 963.03 | 3.259e-05 | 0.34985 | 0.045365
3 | 24 | 8 | 1976 | 1981.4 | 1217.228 | 4.3721e-05 | 0.11572 | 0.25451
3 | 24 | 9 | 1832 | 1970.1 | 1242.518 | 5.9064e-05 | 0.051131 | 0.48656
3 | 24 | 10 | 1636 | 2084.6 | 1242.518 | 6.7788e-05 | 0.051131 | 0.67229
3 | 24 | 11 | 1652 | 2210.3 | 1242.518 | 7.8418e-05 | 0.078043 | 0.8201
3 | 24 | 12 | 1610 | 2202.6 | 1217.228 | 8.3833e-05 | 0.091498 | 0.88448
3 | 24 | 13 | 1558 | 2333.5 | 1242.518 | 9.0551e-05 | 0.14801 | 0.85841
3 | 24 | 14 | 1498 | 2337.2 | 1242.518 | 0.00010128 | 0.22875 | 0.81126
3 | 24 | 15 | 1488 | 2326.5 | 1242.518 | 0.0001093 | 0.31486 | 0.67396
3 | 24 | 16 | 1582 | 2314.6 | 1242.518 | 0.00011833 | 0.38483 | 0.4857
3 | 24 | 17 | 1912 | 1917.1 | 611.092 | 0.00011733 | 0.43596 | 0.26658
3 | 24 | 18 | 2586 | 1391 | 613.804 | 0.00012611 | 0.34177 | 0.079131
3 | 24 | 19 | 3056 | 1327.1 | 626.047 | 0.00013422 | 0.25297 | 4.408e-05
3 | 24 | 20 | 3450 | 1034.6 | 635.69 | 0.00014623 | 0.25835 | 0
3 | 24 | 21 | 3530 | 1013.4 | 639.52 | 0.00024113 | 0.2422 | 0
3 | 24 | 22 | 3212 | 498.4 | 645.75 | 0.00023953 | 0.2126 | 0
3 | 24 | 23 | 2622 | 448.5 | 645.702 | 0.00020989 | 0.26911 | 0
3 | 24 | 24 | 2060 | 448.5 | 649.634 | 0.000174 | 0.23144 | 0
3 | 25 | 1 | 1492 | 348.8 | 649.429 | 0.00015743 | 0.19376 | 0
3 | 25 | 2 | 1270 | 348.8 | 654.053 | 0.00013746 | 0.14532 | 0
3 | 25 | 3 | 1172 | 348.8 | 652.918 | 8.8145e-05 | 0.11034 | 0
3 | 25 | 4 | 1152 | 348.8 | 656.044 | 4.6629e-05 | 0.069969 | 0
3 | 25 | 5 | 1154 | 348.8 | 653.298 | 2.3265e-05 | 0.075352 | 0
3 | 25 | 6 | 1258 | 999.3 | 655.702 | 2.3565e-05 | 0.051131 | 0
3 | 25 | 7 | 1564 | 842 | 814.908 | 3.259e-05 | 0.061896 | 0.040765
3 | 25 | 8 | 1966 | 1216.4 | 814.908 | 4.3721e-05 | 0.045749 | 0.21705
3 | 25 | 9 | 1886 | 1218.6 | 814.908 | 5.9064e-05 | 0.040367 | 0.41199
3 | 25 | 10 | 1754 | 1272.5 | 814.908 | 6.7788e-05 | 0.029602 | 0.58824
3 | 25 | 11 | 1772 | 1274.7 | 814.908 | 7.8418e-05 | 0.016147 | 0.74996
3 | 25 | 12 | 1802 | 1274.9 | 814.908 | 8.3833e-05 | 0.07266 | 0.82965
3 | 25 | 13 | 1760 | 1274.5 | 814.908 | 9.0551e-05 | 0.23682 | 0.85063
3 | 25 | 14 | 1708 | 769.1 | 814.908 | 0.00010128 | 0.46018 | 0.77393
3 | 25 | 15 | 1682 | 761 | 814.908 | 0.0001093 | 0.55706 | 0.61242
3 | 25 | 16 | 1746 | 775.8 | 632.837 | 0.00011833 | 0.56514 | 0.40444
3 | 25 | 17 | 2048 | 646.8 | 628.207 | 0.00011733 | 0.51401 | 0.24367
3 | 25 | 18 | 2702 | 348.8 | 639.467 | 0.00012611 | 0.34177 | 0.076034
3 | 25 | 19 | 3152 | 348.8 | 634.316 | 0.00013422 | 0.17492 | 0.00014032
3 | 25 | 20 | 3532 | 348.8 | 652.253 | 0.00014623 | 0.16685 | 0
3 | 25 | 21 | 3618 | 348.8 | 641.819 | 0.00024113 | 0.23682 | 0
3 | 25 | 22 | 3296 | 348.8 | 657.952 | 0.00023953 | 0.28795 | 0
3 | 25 | 23 | 2688 | 348.8 | 644.199 | 0.00020989 | 0.34446 | 0
3 | 25 | 24 | 2092 | 348.8 | 659.976 | 0.000174 | 0.28257 | 0
3 | 26 | 1 | 1486 | 348.8 | 646.44 | 0.00015743 | 0.24489 | 0
3 | 26 | 2 | 1254 | 348.8 | 664.182 | 0.00013746 | 0.23951 | 0
3 | 26 | 3 | 1156 | 348.8 | 648.114 | 8.8145e-05 | 0.29333 | 0
3 | 26 | 4 | 1134 | 348.8 | 663.825 | 4.6629e-05 | 0.2718 | 0
3 | 26 | 5 | 1134 | 348.8 | 647.021 | 2.3265e-05 | 0.20453 | 0
3 | 26 | 6 | 1244 | 348.8 | 664.66 | 2.3565e-05 | 0.080734 | 0
3 | 26 | 7 | 1568 | 348.8 | 647.705 | 3.259e-05 | 0.078043 | 0.030779
3 | 26 | 8 | 1946 | 348.8 | 653.741 | 4.3721e-05 | 0.059205 | 0.18939
3 | 26 | 9 | 1828 | 348.8 | 626.957 | 5.9064e-05 | 0.17223 | 0.39212
3 | 26 | 10 | 1694 | 348.8 | 625.553 | 6.7788e-05 | 0.37945 | 0.54868
3 | 26 | 11 | 1754 | 348.8 | 620.228 | 7.8418e-05 | 0.61627 | 0.61069
3 | 26 | 12 | 1712 | 348.8 | 619.841 | 8.3833e-05 | 0.75352 | 0.60488
3 | 26 | 13 | 1636 | 348.8 | 602.577 | 9.0551e-05 | 0.9392 | 0.56507
3 | 26 | 14 | 1570 | 348.8 | 600 | 0.00010128 | 0.91229 | 0.49267
3 | 26 | 15 | 1544 | 348.8 | 600 | 0.0001093 | 0.67278 | 0.4428
3 | 26 | 16 | 1616 | 348.8 | 600 | 0.00011833 | 0.25835 | 0.31246
3 | 26 | 17 | 1934 | 348.8 | 600 | 0.00011733 | 0.44135 | 0.18539
3 | 26 | 18 | 2586 | 348.8 | 609.813 | 0.00012611 | 0.74275 | 0.055361
3 | 26 | 19 | 3056 | 348.8 | 620.156 | 0.00013422 | 0.19645 | 5.5123e-05
3 | 26 | 20 | 3450 | 348.8 | 628.306 | 0.00014623 | 0.26373 | 0
3 | 26 | 21 | 3546 | 348.8 | 632.8 | 0.00024113 | 0.26373 | 0
3 | 26 | 22 | 3240 | 348.8 | 639.257 | 0.00023953 | 0.31486 | 0
3 | 26 | 23 | 2648 | 348.8 | 640.668 | 0.00020989 | 0.36061 | 0
3 | 26 | 24 | 2058 | 348.8 | 644.306 | 0.000174 | 0.37676 | 0
3 | 27 | 1 | 1434 | 448.5 | 642.109 | 0.00015743 | 0.37945 | 0
3 | 27 | 2 | 1214 | 448.5 | 644.854 | 0.00013746 | 0.31217 | 0
3 | 27 | 3 | 1124 | 448.5 | 643.761 | 8.8145e-05 | 0.29872 | 0
3 | 27 | 4 | 1104 | 448.5 | 648.312 | 4.6629e-05 | 0.31217 | 0
3 | 27 | 5 | 1102 | 498.4 | 647.537 | 2.3265e-05 | 0.33639 | 0
3 | 27 | 6 | 1206 | 1056.6 | 814.908 | 2.3565e-05 | 0.33101 | 0
3 | 27 | 7 | 1500 | 1109.1 | 963.03 | 3.259e-05 | 0.2745 | 0.057507
3 | 27 | 8 | 1884 | 2188 | 1217.228 | 4.3721e-05 | 0.22605 | 0.29173
3 | 27 | 9 | 1772 | 2330.7 | 1242.518 | 5.9064e-05 | 0.23413 | 0.5411
3 | 27 | 10 | 1612 | 2461.6 | 1242.518 | 6.7788e-05 | 0.20183 | 0.75298
3 | 27 | 11 | 1630 | 2511 | 1242.518 | 7.8418e-05 | 0.19914 | 0.87301
3 | 27 | 12 | 1606 | 2478.7 | 1217.228 | 8.3833e-05 | 0.24758 | 0.92754
3 | 27 | 13 | 1524 | 2664.2 | 1242.518 | 9.0551e-05 | 0.26373 | 0.9043
3 | 27 | 14 | 1450 | 2714.7 | 1242.518 | 0.00010128 | 0.2745 | 0.88016
3 | 27 | 15 | 1434 | 2689.3 | 1242.518 | 0.0001093 | 0.28257 | 0.78766
3 | 27 | 16 | 1494 | 2670.6 | 1242.518 | 0.00011833 | 0.32832 | 0.59583
3 | 27 | 17 | 1808 | 2379.1 | 611.092 | 0.00011733 | 0.33908 | 0.33042
3 | 27 | 18 | 2422 | 1935.2 | 600 | 0.00012611 | 0.34716 | 0.091453
3 | 27 | 19 | 2924 | 1886.2 | 600 | 0.00013422 | 0.26911 | 0.00024288
3 | 27 | 20 | 3316 | 1544.2 | 600 | 0.00014623 | 0.20453 | 0
3 | 27 | 21 | 3404 | 1506.8 | 600 | 0.00024113 | 0.19914 | 0
3 | 27 | 22 | 3100 | 498.4 | 600 | 0.00023953 | 0.17492 | 0
3 | 27 | 23 | 2522 | 448.5 | 609.637 | 0.00020989 | 0.17223 | 0
3 | 27 | 24 | 1966 | 448.5 | 617.831 | 0.000174 | 0.16954 | 0
3 | 28 | 1 | 1382 | 448.5 | 621.105 | 0.00015743 | 0.20183 | 0
3 | 28 | 2 | 1172 | 448.5 | 622.52 | 0.00013746 | 0.19376 | 0
3 | 28 | 3 | 1086 | 448.5 | 628.56 | 8.8145e-05 | 0.22875 | 0
3 | 28 | 4 | 1072 | 448.5 | 629.508 | 4.6629e-05 | 0.19645 | 0
3 | 28 | 5 | 1074 | 498.4 | 634.597 | 2.3265e-05 | 0.1507 | 0
3 | 28 | 6 | 1180 | 1130 | 814.908 | 2.3565e-05 | 0.10765 | 0
3 | 28 | 7 | 1476 | 1242 | 963.03 | 3.259e-05 | 0.053823 | 0.05554
3 | 28 | 8 | 1868 | 2307.8 | 1217.228 | 4.3721e-05 | 0.032294 | 0.25697
3 | 28 | 9 | 1766 | 2338.7 | 1242.518 | 5.9064e-05 | 0.032294 | 0.44249
3 | 28 | 10 | 1592 | 2331.7 | 1242.518 | 6.7788e-05 | 0.029602 | 0.65321
3 | 28 | 11 | 1598 | 2362 | 1242.518 | 7.8418e-05 | 0.037676 | 0.79526
3 | 28 | 12 | 1584 | 2279.6 | 1217.228 | 8.3833e-05 | 0.10765 | 0.93104
3 | 28 | 13 | 1532 | 2390.2 | 1242.518 | 9.0551e-05 | 0.22605 | 0.93568
3 | 28 | 14 | 1484 | 2397.5 | 1242.518 | 0.00010128 | 0.32832 | 0.87065
3 | 28 | 15 | 1470 | 2395 | 1242.518 | 0.0001093 | 0.40367 | 0.74584
3 | 28 | 16 | 1556 | 2394.2 | 1242.518 | 0.00011833 | 0.44135 | 0.57714
3 | 28 | 17 | 1874 | 2090.6 | 611.092 | 0.00011733 | 0.46557 | 0.33324
3 | 28 | 18 | 2534 | 1672 | 600 | 0.00012611 | 0.43596 | 0.1005
3 | 28 | 19 | 3008 | 1624.2 | 610.996 | 0.00013422 | 0.40367 | 0.00064489
3 | 28 | 20 | 3406 | 1283.6 | 622.509 | 0.00014623 | 0.40098 | 0
3 | 28 | 21 | 3508 | 1205.9 | 623.774 | 0.00024113 | 0.43596 | 0
3 | 28 | 22 | 3194 | 498.4 | 639.096 | 0.00023953 | 0.54092 | 0
3 | 28 | 23 | 2610 | 448.5 | 633.042 | 0.00020989 | 0.47902 | 0
3 | 28 | 24 | 2064 | 448.5 | 650.633 | 0.000174 | 0.46287 | 0
3 | 29 | 1 | 1488 | 448.5 | 644.363 | 0.00015743 | 0.48171 | 0
3 | 29 | 2 | 1272 | 448.5 | 667.66 | 0.00013746 | 0.42789 | 0
3 | 29 | 3 | 1188 | 448.5 | 656.091 | 8.8145e-05 | 0.35254 | 0
3 | 29 | 4 | 1182 | 448.5 | 680.507 | 4.6629e-05 | 0.35254 | 0
3 | 29 | 5 | 1190 | 498.4 | 664.154 | 2.3265e-05 | 0.3956 | 0
3 | 29 | 6 | 1304 | 950.6 | 814.908 | 2.3565e-05 | 0.43865 | 0
3 | 29 | 7 | 1624 | 822.7 | 963.03 | 3.259e-05 | 0.41713 | 0.056183
3 | 29 | 8 | 1972 | 1868.9 | 1217.228 | 4.3721e-05 | 0.3041 | 0.26976
3 | 29 | 9 | 1834 | 1929.5 | 1242.518 | 5.9064e-05 | 0.31217 | 0.46468
3 | 29 | 10 | 1644 | 1993 | 1242.518 | 6.7788e-05 | 0.35254 | 0.60828
3 | 29 | 11 | 1654 | 2109.6 | 1242.518 | 7.8418e-05 | 0.47095 | 0.68372
3 | 29 | 12 | 1634 | 2135.9 | 1217.228 | 8.3833e-05 | 0.56245 | 0.79449
3 | 29 | 13 | 1580 | 2268.6 | 1242.518 | 9.0551e-05 | 0.63242 | 0.73983
3 | 29 | 14 | 1522 | 2293 | 1242.518 | 0.00010128 | 0.65125 | 0.67975
3 | 29 | 15 | 1508 | 2244.7 | 1242.518 | 0.0001093 | 0.67278 | 0.59508
3 | 29 | 16 | 1590 | 2168 | 1242.518 | 0.00011833 | 0.64049 | 0.43846
3 | 29 | 17 | 1914 | 1811.8 | 611.092 | 0.00011733 | 0.59743 | 0.28068
3 | 29 | 18 | 2592 | 1318.1 | 625.509 | 0.00012611 | 0.50593 | 0.084097
3 | 29 | 19 | 3062 | 1237.4 | 629.372 | 0.00013422 | 0.52746 | 0.00057336
3 | 29 | 20 | 3462 | 895.4 | 655.058 | 0.00014623 | 0.54899 | 0
3 | 29 | 21 | 3562 | 875.1 | 648.028 | 0.00024113 | 0.65664 | 0
3 | 29 | 22 | 3252 | 498.4 | 670.436 | 0.00023953 | 0.697 | 0
3 | 29 | 23 | 2670 | 448.5 | 653.87 | 0.00020989 | 0.6674 | 0
3 | 29 | 24 | 2114 | 448.5 | 674.787 | 0.000174 | 0.64856 | 0
3 | 30 | 1 | 1530 | 448.5 | 657.3 | 0.00015743 | 0.62165 | 0
3 | 30 | 2 | 1318 | 448.5 | 679.794 | 0.00013746 | 0.64856 | 0
3 | 30 | 3 | 1226 | 448.5 | 661.376 | 8.8145e-05 | 0.61358 | 0
3 | 30 | 4 | 1200 | 448.5 | 684.115 | 4.6629e-05 | 0.61627 | 0
3 | 30 | 5 | 1198 | 498.4 | 663.633 | 2.3265e-05 | 0.60012 | 0
3 | 30 | 6 | 1308 | 908.3 | 814.908 | 2.3565e-05 | 0.46826 | 0
3 | 30 | 7 | 1598 | 697.7 | 963.03 | 3.259e-05 | 0.29064 | 0.05563
3 | 30 | 8 | 1980 | 1942.7 | 1217.228 | 4.3721e-05 | 0.11572 | 0.24863
3 | 30 | 9 | 1876 | 1842.5 | 1242.518 | 5.9064e-05 | 0.059205 | 0.48001
3 | 30 | 10 | 1724 | 1861.5 | 1242.518 | 6.7788e-05 | 0.013456 | 0.66437
3 | 30 | 11 | 1766 | 1906.9 | 1242.518 | 7.8418e-05 | 0.0026911 | 0.75479
3 | 30 | 12 | 1736 | 1847 | 1217.228 | 8.3833e-05 | 0.0026911 | 0.82156
3 | 30 | 13 | 1676 | 1991.9 | 1242.518 | 9.0551e-05 | 0.0080734 | 0.80373
3 | 30 | 14 | 1614 | 2039.8 | 1242.518 | 0.00010128 | 0.051131 | 0.75158
3 | 30 | 15 | 1586 | 2064.6 | 1242.518 | 0.0001093 | 0.16416 | 0.64392
3 | 30 | 16 | 1662 | 2076.1 | 1242.518 | 0.00011833 | 0.3929 | 0.45766
3 | 30 | 17 | 1972 | 1760.8 | 631.019 | 0.00011733 | 0.61896 | 0.27721
3 | 30 | 18 | 2630 | 1337.4 | 630.462 | 0.00012611 | 0.69162 | 0.083239
3 | 30 | 19 | 3090 | 1296 | 637.826 | 0.00013422 | 0.67278 | 0.00061241
3 | 30 | 20 | 3474 | 959.2 | 649.296 | 0.00014623 | 0.69162 | 0
3 | 30 | 21 | 3556 | 944.6 | 650.758 | 0.00024113 | 0.68893 | 0
3 | 30 | 22 | 3236 | 498.4 | 656.228 | 0.00023953 | 0.66202 | 0
3 | 30 | 23 | 2648 | 448.5 | 654.206 | 0.00020989 | 0.62434 | 0
3 | 30 | 24 | 2084 | 448.5 | 659.762 | 0.000174 | 0.51939 | 0
3 | 31 | 1 | 1496 | 448.5 | 657.798 | 0.00015743 | 0.51131 | 0
3 | 31 | 2 | 1274 | 448.5 | 662.868 | 0.00013746 | 0.50862 | 0
3 | 31 | 3 | 1178 | 448.5 | 659.249 | 8.8145e-05 | 0.50593 | 0
3 | 31 | 4 | 1156 | 448.5 | 663.676 | 4.6629e-05 | 0.41713 | 0
3 | 31 | 5 | 1158 | 498.4 | 661.554 | 2.3265e-05 | 0.28795 | 0
3 | 31 | 6 | 1262 | 972.7 | 814.908 | 2.3565e-05 | 0.18838 | 0
3 | 31 | 7 | 1554 | 976 | 963.03 | 3.259e-05 | 0.075352 | 0.061266
3 | 31 | 8 | 1940 | 1970.2 | 1217.228 | 4.3721e-05 | 0.0053823 | 0.29406
3 | 31 | 9 | 1828 | 2052.7 | 1242.518 | 5.9064e-05 | 0 | 0.54626
3 | 31 | 10 | 1674 | 2066.5 | 1242.518 | 6.7788e-05 | 0 | 0.70759
3 | 31 | 11 | 1712 | 2107.3 | 1242.518 | 7.8418e-05 | 0 | 0.80031
3 | 31 | 12 | 1682 | 2097.2 | 1217.228 | 8.3833e-05 | 0 | 0.87061
3 | 31 | 13 | 1634 | 2258 | 1242.518 | 9.0551e-05 | 0.0053823 | 0.86853
3 | 31 | 14 | 1588 | 2247.6 | 1242.518 | 0.00010128 | 0.051131 | 0.78891
3 | 31 | 15 | 1572 | 2225 | 1242.518 | 0.0001093 | 0.23144 | 0.64959
3 | 31 | 16 | 1654 | 2226.1 | 1242.518 | 0.00011833 | 0.4548 | 0.49661
3 | 31 | 17 | 1966 | 1905.9 | 633.369 | 0.00011733 | 0.57321 | 0.29672
3 | 31 | 18 | 2618 | 1473.2 | 633.633 | 0.00012611 | 0.62165 | 0.090584
3 | 31 | 19 | 3074 | 1461.9 | 636.767 | 0.00013422 | 0.6055 | 0.0011439
3 | 31 | 20 | 3458 | 1155 | 643.514 | 0.00014623 | 0.58667 | 0
3 | 31 | 21 | 3538 | 1146 | 643.137 | 0.00024113 | 0.6082 | 0
3 | 31 | 22 | 3222 | 498.4 | 648.277 | 0.00023953 | 0.59205 | 0
3 | 31 | 23 | 2632 | 448.5 | 648.097 | 0.00020989 | 0.58128 | 0
3 | 31 | 24 | 2072 | 448.5 | 655.95 | 0.000174 | 0.60012 | 0
4 | 1 | 1 | 1494 | 348.8 | 655.945 | 0.00015743 | 0.58128 | 0
4 | 1 | 2 | 1284 | 348.8 | 666.3 | 0.00013746 | 0.59205 | 0
4 | 1 | 3 | 1194 | 348.8 | 664.821 | 8.8145e-05 | 0.59205 | 0
4 | 1 | 4 | 1182 | 348.8 | 674.17 | 4.6629e-05 | 0.59474 | 0
4 | 1 | 5 | 1186 | 348.8 | 668.929 | 2.3265e-05 | 0.57321 | 0
4 | 1 | 6 | 1298 | 965.1 | 675.907 | 2.3565e-05 | 0.52477 | 0
4 | 1 | 7 | 1640 | 607 | 814.908 | 3.259e-05 | 0.4548 | 0.064769
4 | 1 | 8 | 2050 | 1061.1 | 814.908 | 4.3721e-05 | 0.32563 | 0.28799
4 | 1 | 9 | 1958 | 1117.3 | 814.908 | 5.9064e-05 | 0.42789 | 0.52267
4 | 1 | 10 | 1788 | 1139 | 814.908 | 6.7788e-05 | 0.64318 | 0.70556
4 | 1 | 11 | 1856 | 1118.8 | 814.908 | 7.8418e-05 | 0.82887 | 0.82759
4 | 1 | 12 | 1844 | 1091.5 | 814.908 | 8.3833e-05 | 0.9096 | 0.86848
4 | 1 | 13 | 1776 | 1105.3 | 814.908 | 9.0551e-05 | 0.92037 | 0.86743
4 | 1 | 14 | 1714 | 649.4 | 814.908 | 0.00010128 | 0.86654 | 0.86286
4 | 1 | 15 | 1684 | 646.1 | 814.908 | 0.0001093 | 0.82887 | 0.72706
4 | 1 | 16 | 1724 | 668.4 | 626.384 | 0.00011848 | 0.90691 | 0.55714
4 | 1 | 17 | 1948 | 541.8 | 622.611 | 0.00011741 | 0.86116 | 0.31597
4 | 1 | 18 | 2396 | 348.8 | 637.698 | 0.00012611 | 0.8504 | 0.091371
4 | 1 | 19 | 2528 | 348.8 | 634.416 | 0.00013422 | 0.87193 | 0.00094359
4 | 1 | 20 | 2794 | 348.8 | 652.9 | 0.00014623 | 0.76966 | 0
4 | 1 | 21 | 3266 | 348.8 | 643.028 | 0.00024113 | 0.87462 | 0
4 | 1 | 22 | 3316 | 348.8 | 661.071 | 0.00023953 | 0.88807 | 0
4 | 1 | 23 | 2712 | 348.8 | 647.774 | 0.00020989 | 0.88807 | 0
4 | 1 | 24 | 2112 | 348.8 | 666.425 | 0.000174 | 0.87462 | 0
4 | 2 | 1 | 1288 | 348.8 | 651.569 | 0.00016334 | 0.85578 | 0
4 | 2 | 2 | 1196 | 348.8 | 672.154 | 0.00014261 | 0.74006 | 0
4 | 2 | 3 | 1178 | 348.8 | 656.041 | 9.1454e-05 | 0.67009 | 0
4 | 2 | 4 | 1186 | 350.9 | 675.949 | 4.8334e-05 | 0.53284 | 0
4 | 2 | 5 | 1294 | 352.7 | 657.41 | 2.4067e-05 | 0.4844 | 0
4 | 2 | 6 | 1616 | 352.4 | 677.471 | 2.4468e-05 | 0.44404 | 0
4 | 2 | 7 | 2058 | 353.1 | 656.348 | 3.3794e-05 | 0.52746 | 0.074789
4 | 2 | 8 | 1964 | 352.8 | 666.068 | 4.5426e-05 | 0.76428 | 0.3304
4 | 2 | 9 | 1790 | 348.8 | 640.904 | 6.127e-05 | 0.98495 | 0.60335
4 | 2 | 10 | 1818 | 348.8 | 641.492 | 7.0295e-05 | 0.96073 | 0.81543
4 | 2 | 11 | 1782 | 348.8 | 620.559 | 8.1426e-05 | 0.91229 | 0.9605
4 | 2 | 12 | 1728 | 348.8 | 613.748 | 8.6941e-05 | 0.93651 | 0.98773
4 | 2 | 13 | 1644 | 348.8 | 611.444 | 9.3961e-05 | 0.95535 | 0.9741
4 | 2 | 14 | 1608 | 348.8 | 608.645 | 0.00010429 | 0.97419 | 0.95564
4 | 2 | 15 | 1650 | 348.8 | 607.659 | 0.00011331 | 0.99841 | 0.83504
4 | 2 | 16 | 1870 | 348.8 | 608.867 | 0.00012293 | 0.99841 | 0.63983
4 | 2 | 17 | 2308 | 348.8 | 611.578 | 0.00012182 | 0.99841 | 0.3815
4 | 2 | 18 | 2464 | 348.8 | 620.34 | 0.00013084 | 0.99841 | 0.11419
4 | 2 | 19 | 2744 | 348.8 | 629.458 | 0.00013926 | 0.99572 | 0.0022775
4 | 2 | 20 | 3220 | 348.8 | 636.295 | 0.00015172 | 0.99572 | 0
4 | 2 | 21 | 3284 | 348.8 | 646.837 | 0.00025018 | 0.96612 | 0
4 | 2 | 22 | 2690 | 353.7 | 648.692 | 0.00024852 | 0.88 | 0
4 | 2 | 23 | 2094 | 356.3 | 656.736 | 0.00021776 | 0.76697 | 0
4 | 2 | 24 | 1504 | 354.7 | 655.778 | 0.00018053 | 0.68355 | 0
4 | 3 | 1 | 1282 | 455 | 663.498 | 0.00016334 | 0.50055 | 0
4 | 3 | 2 | 1188 | 453.6 | 660.641 | 0.00014261 | 0.34446 | 0
4 | 3 | 3 | 1178 | 453.7 | 668.936 | 9.1454e-05 | 0.33639 | 0
4 | 3 | 4 | 1182 | 452.5 | 666.062 | 4.8334e-05 | 0.25028 | 0
4 | 3 | 5 | 1288 | 502.2 | 674.424 | 2.4067e-05 | 0.19107 | 0
4 | 3 | 6 | 1630 | 909.8 | 814.908 | 2.4468e-05 | 0.14801 | 3.7413e-06
4 | 3 | 7 | 2024 | 697.7 | 963.03 | 3.3794e-05 | 0.032294 | 0.078509
4 | 3 | 8 | 1900 | 1972.2 | 1217.228 | 4.5426e-05 | 0 | 0.32569
4 | 3 | 9 | 1690 | 1925.2 | 1242.518 | 6.127e-05 | 0.0053823 | 0.60112
4 | 3 | 10 | 1700 | 1978 | 1242.518 | 7.0295e-05 | 0.010765 | 0.8048
4 | 3 | 11 | 1646 | 2083 | 1242.518 | 8.1426e-05 | 0.013456 | 0.93836
4 | 3 | 12 | 1586 | 2058.2 | 1217.228 | 8.6941e-05 | 0.013456 | 0.95827
4 | 3 | 13 | 1522 | 2190.1 | 1242.518 | 9.3961e-05 | 0.0053823 | 0.9488
4 | 3 | 14 | 1484 | 2234.6 | 1242.518 | 0.00010429 | 0.0026911 | 0.81996
4 | 3 | 15 | 1530 | 2243.6 | 1242.518 | 0.00011331 | 0 | 0.73127
4 | 3 | 16 | 1762 | 2204.5 | 1242.518 | 0.00012293 | 0.0080734 | 0.55999
4 | 3 | 17 | 2216 | 1847.5 | 611.092 | 0.00012182 | 0.051131 | 0.35198
4 | 3 | 18 | 2374 | 1361.8 | 600 | 0.00013084 | 0.18569 | 0.10587
4 | 3 | 19 | 2656 | 1292.7 | 620.883 | 0.00013926 | 0.3633 | 0.0023485
4 | 3 | 20 | 3136 | 951 | 631.469 | 0.00015172 | 0.32832 | 0
4 | 3 | 21 | 3202 | 916.8 | 638.748 | 0.00025018 | 0.28257 | 0
4 | 3 | 22 | 2624 | 498.4 | 647.437 | 0.00024852 | 0.16147 | 0
4 | 3 | 23 | 2054 | 448.5 | 649.032 | 0.00021776 | 0.045749 | 0
4 | 3 | 24 | 1488 | 448.5 | 655.217 | 0.00018053 | 0.013456 | 0
4 | 4 | 1 | 1278 | 448.5 | 655.404 | 0.00016334 | 0.0080734 | 0
4 | 4 | 2 | 1186 | 448.5 | 660.784 | 0.00014261 | 0.010765 | 0
4 | 4 | 3 | 1168 | 448.5 | 659.278 | 9.1454e-05 | 0.018838 | 0
4 | 4 | 4 | 1172 | 448.5 | 664.121 | 4.8334e-05 | 0.021529 | 0
4 | 4 | 5 | 1278 | 498.4 | 662.456 | 2.4067e-05 | 0.013456 | 0
4 | 4 | 6 | 1588 | 908.1 | 814.908 | 2.4468e-05 | 0.013456 | 2.0009e-05
4 | 4 | 7 | 2006 | 866.4 | 963.03 | 3.3794e-05 | 0.0080734 | 0.074684
4 | 4 | 8 | 1880 | 1916.9 | 1217.228 | 4.5426e-05 | 0 | 0.2908
4 | 4 | 9 | 1658 | 2060.8 | 1242.518 | 6.127e-05 | 0 | 0.51394
4 | 4 | 10 | 1664 | 2195.5 | 1242.518 | 7.0295e-05 | 0 | 0.69676
4 | 4 | 11 | 1628 | 2298.8 | 1242.518 | 8.1426e-05 | 0 | 0.84898
4 | 4 | 12 | 1562 | 2229.3 | 1217.228 | 8.6941e-05 | 0 | 0.91989
4 | 4 | 13 | 1500 | 2333.6 | 1242.518 | 9.3961e-05 | 0 | 0.91784
4 | 4 | 14 | 1468 | 2335.2 | 1242.518 | 0.00010429 | 0.018838 | 0.83462
4 | 4 | 15 | 1514 | 2346.5 | 1242.518 | 0.00011331 | 0.12648 | 0.71115
4 | 4 | 16 | 1748 | 2352.7 | 1242.518 | 0.00012293 | 0.30679 | 0.54354
4 | 4 | 17 | 2192 | 2045.5 | 611.092 | 0.00012182 | 0.44942 | 0.32438
4 | 4 | 18 | 2356 | 1549.5 | 600 | 0.00013084 | 0.48171 | 0.099288
4 | 4 | 19 | 2640 | 1456.6 | 608.987 | 0.00013926 | 0.5759 | 0.0020778
4 | 4 | 20 | 3114 | 1141 | 615.455 | 0.00015172 | 0.65125 | 0
4 | 4 | 21 | 3172 | 1133.5 | 628.323 | 0.00025018 | 0.67816 | 0
4 | 4 | 22 | 2582 | 498.4 | 623.851 | 0.00024852 | 0.69162 | 0
4 | 4 | 23 | 2016 | 448.5 | 636.342 | 0.00021776 | 0.70508 | 0
4 | 4 | 24 | 1442 | 448.5 | 631.35 | 0.00018053 | 0.74006 | 0
4 | 5 | 1 | 1230 | 448.5 | 646.235 | 0.00016334 | 0.76697 | 0
4 | 5 | 2 | 1138 | 448.5 | 637.713 | 0.00014261 | 0.73468 | 0
4 | 5 | 3 | 1122 | 448.5 | 653.987 | 9.1454e-05 | 0.74813 | 0
4 | 5 | 4 | 1128 | 448.5 | 642.688 | 4.8334e-05 | 0.79927 | 0
4 | 5 | 5 | 1234 | 498.4 | 660.214 | 2.4067e-05 | 0.80196 | 0
4 | 5 | 6 | 1538 | 986.3 | 814.908 | 2.4468e-05 | 0.76966 | 2.8937e-05
4 | 5 | 7 | 1952 | 1045.2 | 963.03 | 3.3794e-05 | 0.72391 | 0.070831
4 | 5 | 8 | 1836 | 2144.1 | 1217.228 | 4.5426e-05 | 0.62703 | 0.2649
4 | 5 | 9 | 1622 | 2284.4 | 1242.518 | 6.127e-05 | 0.58128 | 0.51772
4 | 5 | 10 | 1624 | 2384.9 | 1242.518 | 7.0295e-05 | 0.55975 | 0.73726
4 | 5 | 11 | 1590 | 2429.6 | 1242.518 | 8.1426e-05 | 0.55168 | 0.87313
4 | 5 | 12 | 1548 | 2356.2 | 1217.228 | 8.6941e-05 | 0.55437 | 0.92588
4 | 5 | 13 | 1494 | 2459.2 | 1242.518 | 9.3961e-05 | 0.6055 | 0.92842
4 | 5 | 14 | 1470 | 2462.4 | 1242.518 | 0.00010429 | 0.63242 | 0.87358
4 | 5 | 15 | 1526 | 2464.9 | 1242.518 | 0.00011331 | 0.6378 | 0.7359
4 | 5 | 16 | 1754 | 2485.2 | 1242.518 | 0.00012293 | 0.68624 | 0.54924
4 | 5 | 17 | 2198 | 2181 | 611.092 | 0.00012182 | 0.70777 | 0.32489
4 | 5 | 18 | 2346 | 1766.6 | 600 | 0.00013084 | 0.78581 | 0.10892
4 | 5 | 19 | 2620 | 1778.1 | 600 | 0.00013926 | 0.74813 | 0.003187
4 | 5 | 20 | 3086 | 1479.6 | 604.192 | 0.00015172 | 0.7293 | 0
4 | 5 | 21 | 3136 | 1481 | 608.063 | 0.00025018 | 0.74544 | 0
4 | 5 | 22 | 2542 | 498.4 | 612.596 | 0.00024852 | 0.78581 | 0
4 | 5 | 23 | 1974 | 448.5 | 617.179 | 0.00021776 | 0.77774 | 0
4 | 5 | 24 | 1392 | 448.5 | 618.31 | 0.00018053 | 0.80196 | 0
4 | 6 | 1 | 1176 | 448.5 | 620.939 | 0.00016334 | 0.77235 | 0
4 | 6 | 2 | 1076 | 448.5 | 618.841 | 0.00014261 | 0.81541 | 0
4 | 6 | 3 | 1060 | 448.5 | 622.813 | 9.1454e-05 | 0.7589 | 0
4 | 6 | 4 | 1064 | 448.5 | 626.64 | 4.8334e-05 | 0.75621 | 0
4 | 6 | 5 | 1170 | 498.4 | 632.758 | 2.4067e-05 | 0.75083 | 0
4 | 6 | 6 | 1498 | 1153.5 | 814.908 | 2.4468e-05 | 0.74275 | 4.0354e-06
4 | 6 | 7 | 1900 | 1297.3 | 963.03 | 3.3794e-05 | 0.70777 | 0.057563
4 | 6 | 8 | 1778 | 2442.3 | 1217.228 | 4.5426e-05 | 0.64049 | 0.23811
4 | 6 | 9 | 1554 | 2510 | 1242.518 | 6.127e-05 | 0.62972 | 0.45234
4 | 6 | 10 | 1532 | 2549 | 1242.518 | 7.0295e-05 | 0.64318 | 0.63294
4 | 6 | 11 | 1526 | 2537.9 | 1242.518 | 8.1426e-05 | 0.66202 | 0.77842
4 | 6 | 12 | 1474 | 2452.9 | 1217.228 | 8.6941e-05 | 0.67816 | 0.85621
4 | 6 | 13 | 1432 | 2582.5 | 1242.518 | 9.3961e-05 | 0.71853 | 0.87268
4 | 6 | 14 | 1416 | 2592.4 | 1242.518 | 0.00010429 | 0.75352 | 0.91463
4 | 6 | 15 | 1470 | 2577.3 | 1242.518 | 0.00011331 | 0.74544 | 0.82997
4 | 6 | 16 | 1700 | 2552.8 | 1242.518 | 0.00012293 | 0.73199 | 0.63572
4 | 6 | 17 | 2104 | 2249.5 | 611.092 | 0.00012182 | 0.74544 | 0.37933
4 | 6 | 18 | 2286 | 1842.5 | 600 | 0.00013084 | 0.62703 | 0.1199
4 | 6 | 19 | 2560 | 1808.5 | 600 | 0.00013926 | 0.6082 | 0.0035473
4 | 6 | 20 | 3028 | 1475.3 | 600 | 0.00015172 | 0.56783 | 0
4 | 6 | 21 | 3072 | 1490.1 | 600 | 0.00025018 | 0.46826 | 0
4 | 6 | 22 | 2474 | 498.4 | 600 | 0.00024852 | 0.4252 | 0
4 | 6 | 23 | 1910 | 448.5 | 600 | 0.00021776 | 0.33101 | 0
4 | 6 | 24 | 1332 | 448.5 | 600 | 0.00018053 | 0.30679 | 0
4 | 7 | 1 | 1114 | 448.5 | 600 | 0.00016334 | 0.33101 | 0
4 | 7 | 2 | 1020 | 448.5 | 600 | 0.00014261 | 0.3337 | 0
4 | 7 | 3 | 1006 | 448.5 | 600 | 9.1454e-05 | 0.23682 | 0
4 | 7 | 4 | 1008 | 448.5 | 607.132 | 4.8334e-05 | 0.2126 | 0
4 | 7 | 5 | 1108 | 498.4 | 607.74 | 2.4067e-05 | 0.30948 | 0
4 | 7 | 6 | 1418 | 1241.8 | 814.908 | 2.4468e-05 | 0.33101 | 0.00062727
4 | 7 | 7 | 1834 | 1421.1 | 963.03 | 3.3794e-05 | 0.22875 | 0.094837
4 | 7 | 8 | 1718 | 2499.3 | 1217.228 | 4.5426e-05 | 0.15878 | 0.35591
4 | 7 | 9 | 1506 | 2520.8 | 1242.518 | 6.127e-05 | 0.13456 | 0.62266
4 | 7 | 10 | 1482 | 2567.2 | 1242.518 | 7.0295e-05 | 0.3929 | 0.82274
4 | 7 | 11 | 1504 | 2608.1 | 1242.518 | 8.1426e-05 | 0.40367 | 0.94392
4 | 7 | 12 | 1474 | 2547.7 | 1217.228 | 8.6941e-05 | 0.27988 | 0.99608
4 | 7 | 13 | 1432 | 2697.7 | 1242.518 | 9.3961e-05 | 0.19107 | 0.98953
4 | 7 | 14 | 1416 | 2724.6 | 1242.518 | 0.00010429 | 0.14801 | 0.94708
4 | 7 | 15 | 1470 | 2717.2 | 1242.518 | 0.00011331 | 0.12648 | 0.81748
4 | 7 | 16 | 1700 | 2722.6 | 1242.518 | 0.00012293 | 0.096881 | 0.6108
4 | 7 | 17 | 2104 | 2421.5 | 611.092 | 0.00012182 | 0.088807 | 0.36374
4 | 7 | 18 | 2286 | 1997.2 | 600 | 0.00013084 | 0.080734 | 0.11453
4 | 7 | 19 | 2560 | 1966.9 | 600 | 0.00013926 | 0.11572 | 0.0033282
4 | 7 | 20 | 3028 | 1654.3 | 600 | 0.00015172 | 0.16147 | 0
4 | 7 | 21 | 3072 | 1616.7 | 600 | 0.00025018 | 0.17223 | 0
4 | 7 | 22 | 2464 | 498.4 | 600 | 0.00024852 | 0.30679 | 0
4 | 7 | 23 | 1872 | 448.5 | 600 | 0.00021776 | 0.29333 | 0
4 | 7 | 24 | 1276 | 448.5 | 600 | 0.00018053 | 0.19914 | 0
4 | 8 | 1 | 1056 | 348.8 | 600 | 0.00016334 | 0.13187 | 0
4 | 8 | 2 | 948 | 348.8 | 600 | 0.00014261 | 0.13725 | 0
4 | 8 | 3 | 938 | 348.8 | 600 | 9.1454e-05 | 0.11303 | 0
4 | 8 | 4 | 956 | 348.8 | 600 | 4.8334e-05 | 0.1211 | 0
4 | 8 | 5 | 1072 | 348.8 | 600 | 2.4067e-05 | 0.16954 | 0
4 | 8 | 6 | 1416 | 1267.3 | 600 | 2.4468e-05 | 0.2126 | 0.00052724
4 | 8 | 7 | 1846 | 1237.6 | 814.908 | 3.3794e-05 | 0.16685 | 0.085498
4 | 8 | 8 | 1752 | 1763.2 | 814.908 | 4.5426e-05 | 0.07266 | 0.32502
4 | 8 | 9 | 1570 | 1820.8 | 814.908 | 6.127e-05 | 0.034985 | 0.59408
4 | 8 | 10 | 1576 | 1868.6 | 814.908 | 7.0295e-05 | 0.061896 | 0.79235
4 | 8 | 11 | 1610 | 1899.8 | 814.908 | 8.1426e-05 | 0.091498 | 0.92886
4 | 8 | 12 | 1570 | 1892.2 | 814.908 | 8.6941e-05 | 0.09419 | 0.98268
4 | 8 | 13 | 1518 | 1901.5 | 814.908 | 9.3961e-05 | 0.067278 | 0.96974
4 | 8 | 14 | 1494 | 1380.5 | 814.908 | 0.00010429 | 0.059205 | 0.90767
4 | 8 | 15 | 1544 | 1348.7 | 814.908 | 0.00011331 | 0.037676 | 0.78633
4 | 8 | 16 | 1772 | 1315.1 | 600 | 0.00012293 | 0.021529 | 0.61119
4 | 8 | 17 | 2174 | 1120.2 | 600 | 0.00012182 | 0.0053823 | 0.36915
4 | 8 | 18 | 2354 | 348.8 | 600 | 0.00013084 | 0 | 0.11789
4 | 8 | 19 | 2628 | 348.8 | 600 | 0.00013926 | 0 | 0.0032676
4 | 8 | 20 | 3098 | 348.8 | 600 | 0.00015172 | 0 | 0
4 | 8 | 21 | 3144 | 348.8 | 600 | 0.00025018 | 0 | 0
4 | 8 | 22 | 2522 | 348.8 | 600 | 0.00024852 | 0 | 0
4 | 8 | 23 | 1904 | 348.8 | 600 | 0.00021776 | 0.037676 | 0
4 | 8 | 24 | 1298 | 348.8 | 600 | 0.00018053 | 0.067278 | 0
4 | 9 | 1 | 1090 | 348.8 | 600 | 0.00016334 | 0.037676 | 0
4 | 9 | 2 | 1004 | 348.8 | 608.237 | 0.00014261 | 0.029602 | 0
4 | 9 | 3 | 994 | 348.8 | 611.006 | 9.1454e-05 | 0.032294 | 0
4 | 9 | 4 | 1006 | 348.8 | 612.55 | 4.8334e-05 | 0.043058 | 0
4 | 9 | 5 | 1116 | 348.8 | 613.945 | 2.4067e-05 | 0.056514 | 0
4 | 9 | 6 | 1442 | 348.8 | 620.96 | 2.4468e-05 | 0.080734 | 0.0010141
4 | 9 | 7 | 1882 | 348.8 | 614.532 | 3.3794e-05 | 0.10226 | 0.086903
4 | 9 | 8 | 1796 | 348.8 | 606.275 | 4.5426e-05 | 0.069969 | 0.31733
4 | 9 | 9 | 1602 | 714.2 | 600.807 | 6.127e-05 | 0.051131 | 0.55083
4 | 9 | 10 | 1602 | 348.8 | 600 | 7.0295e-05 | 0.04844 | 0.75049
4 | 9 | 11 | 1612 | 348.8 | 600 | 8.1426e-05 | 0.037676 | 0.84366
4 | 9 | 12 | 1570 | 348.8 | 600 | 8.6941e-05 | 0.016147 | 0.87818
4 | 9 | 13 | 1518 | 757.1 | 600 | 9.3961e-05 | 0.0080734 | 0.88556
4 | 9 | 14 | 1494 | 696.9 | 600 | 0.00010429 | 0.0026911 | 0.82766
4 | 9 | 15 | 1544 | 348.8 | 600 | 0.00011331 | 0.0053823 | 0.71899
4 | 9 | 16 | 1772 | 1017 | 600 | 0.00012293 | 0.15339 | 0.51618
4 | 9 | 17 | 2174 | 968.3 | 600 | 0.00012182 | 0.36061 | 0.3128
4 | 9 | 18 | 2354 | 798.2 | 600 | 0.00013084 | 0.2718 | 0.10259
4 | 9 | 19 | 2628 | 348.8 | 600 | 0.00013926 | 0.22605 | 0.0032674
4 | 9 | 20 | 3098 | 348.8 | 600 | 0.00015172 | 0.25297 | 0
4 | 9 | 21 | 3144 | 348.8 | 600 | 0.00025018 | 0.26911 | 0
4 | 9 | 22 | 2522 | 348.8 | 600 | 0.00024852 | 0.32024 | 0
4 | 9 | 23 | 1916 | 348.8 | 606.819 | 0.00021776 | 0.25028 | 0
4 | 9 | 24 | 1328 | 348.8 | 606.604 | 0.00018053 | 0.18569 | 0
4 | 10 | 1 | 1110 | 448.5 | 610.96 | 0.00016334 | 0.18031 | 0
4 | 10 | 2 | 1022 | 448.5 | 611.638 | 0.00014261 | 0.16954 | 0
4 | 10 | 3 | 1006 | 448.5 | 613.268 | 9.1454e-05 | 0.17492 | 0
4 | 10 | 4 | 1012 | 448.5 | 623.403 | 4.8334e-05 | 0.12648 | 0
4 | 10 | 5 | 1110 | 498.4 | 618.603 | 2.4067e-05 | 0.069969 | 0
4 | 10 | 6 | 1422 | 1277 | 814.908 | 2.4468e-05 | 0.029602 | 0.0015443
4 | 10 | 7 | 1828 | 1484.4 | 963.03 | 3.3794e-05 | 0 | 0.09359
4 | 10 | 8 | 1716 | 2595.6 | 1217.228 | 4.5426e-05 | 0 | 0.3342
4 | 10 | 9 | 1498 | 2641.8 | 1242.518 | 6.127e-05 | 0 | 0.58273
4 | 10 | 10 | 1476 | 2665.4 | 1242.518 | 7.0295e-05 | 0 | 0.77052
4 | 10 | 11 | 1504 | 2620.9 | 1242.518 | 8.1426e-05 | 0 | 0.89541
4 | 10 | 12 | 1474 | 2435.1 | 1217.228 | 8.6941e-05 | 0 | 0.96017
4 | 10 | 13 | 1432 | 2485 | 1242.518 | 9.3961e-05 | 0.010765 | 0.96063
4 | 10 | 14 | 1416 | 2485 | 1242.518 | 0.00010429 | 0.10495 | 0.90581
4 | 10 | 15 | 1470 | 2503.2 | 1242.518 | 0.00011331 | 0.2745 | 0.76683
4 | 10 | 16 | 1700 | 2526.6 | 1242.518 | 0.00012293 | 0.44942 | 0.55913
4 | 10 | 17 | 2104 | 2209.5 | 611.092 | 0.00012182 | 0.3929 | 0.31468
4 | 10 | 18 | 2286 | 1776.7 | 600 | 0.00013084 | 0.20722 | 0.097272
4 | 10 | 19 | 2560 | 1753.4 | 600 | 0.00013926 | 0.088807 | 0.0031462
4 | 10 | 20 | 3028 | 1428.3 | 600 | 0.00015172 | 0.091498 | 0
4 | 10 | 21 | 3086 | 1387.2 | 600 | 0.00025018 | 0.07266 | 0
4 | 10 | 22 | 2494 | 498.4 | 600 | 0.00024852 | 0.083425 | 0
4 | 10 | 23 | 1930 | 448.5 | 600 | 0.00021776 | 0.078043 | 0
4 | 10 | 24 | 1364 | 448.5 | 609.36 | 0.00018053 | 0.091498 | 0
4 | 11 | 1 | 1160 | 448.5 | 616.579 | 0.00016334 | 0.10765 | 0
4 | 11 | 2 | 1086 | 448.5 | 620.937 | 0.00014261 | 0.096881 | 0
4 | 11 | 3 | 1090 | 448.5 | 626.913 | 9.1454e-05 | 0.096881 | 0
4 | 11 | 4 | 1112 | 448.5 | 635.56 | 4.8334e-05 | 0.10226 | 0
4 | 11 | 5 | 1212 | 498.4 | 637.793 | 2.4067e-05 | 0.096881 | 0
4 | 11 | 6 | 1524 | 1002.8 | 814.908 | 2.4468e-05 | 0.11572 | 0.0015638
4 | 11 | 7 | 1942 | 1023.4 | 963.03 | 3.3794e-05 | 0.10765 | 0.090699
4 | 11 | 8 | 1828 | 2090 | 1217.228 | 4.5426e-05 | 0.061896 | 0.33108
4 | 11 | 9 | 1622 | 2197.5 | 1242.518 | 6.127e-05 | 0.056514 | 0.58523
4 | 11 | 10 | 1630 | 2252.8 | 1242.518 | 7.0295e-05 | 0.13725 | 0.78122
4 | 11 | 11 | 1616 | 2269.8 | 1242.518 | 8.1426e-05 | 0.32563 | 0.91075
4 | 11 | 12 | 1566 | 2179.1 | 1217.228 | 8.6941e-05 | 0.52477 | 0.97872
4 | 11 | 13 | 1504 | 2288.8 | 1242.518 | 9.3961e-05 | 0.68086 | 0.98435
4 | 11 | 14 | 1462 | 2298 | 1242.518 | 0.00010429 | 0.81003 | 0.92927
4 | 11 | 15 | 1506 | 2305.1 | 1242.518 | 0.00011331 | 0.82349 | 0.80608
4 | 11 | 16 | 1736 | 2310.3 | 1242.518 | 0.00012293 | 0.82079 | 0.6114
4 | 11 | 17 | 2150 | 2006.6 | 611.092 | 0.00012182 | 0.81003 | 0.36752
4 | 11 | 18 | 2318 | 1592.8 | 600 | 0.00013084 | 0.76966 | 0.11593
4 | 11 | 19 | 2600 | 1566.4 | 600 | 0.00013926 | 0.74813 | 0.0040206
4 | 11 | 20 | 3078 | 1247.3 | 604.975 | 0.00015172 | 0.55437 | 0
4 | 11 | 21 | 3150 | 1215.2 | 616.05 | 0.00025018 | 0.44404 | 0
4 | 11 | 22 | 2558 | 498.4 | 620.059 | 0.00024852 | 0.46557 | 0
4 | 11 | 23 | 1996 | 448.5 | 634.542 | 0.00021776 | 0.46287 | 0
4 | 11 | 24 | 1434 | 448.5 | 631.46 | 0.00018053 | 0.34446 | 0
4 | 12 | 1 | 1234 | 448.5 | 646.74 | 0.00016334 | 0.13994 | 0
4 | 12 | 2 | 1142 | 448.5 | 639.699 | 0.00014261 | 0.11303 | 0
4 | 12 | 3 | 1132 | 448.5 | 656.292 | 9.1454e-05 | 0.13994 | 0
4 | 12 | 4 | 1140 | 448.5 | 646.744 | 4.8334e-05 | 0.19914 | 0
4 | 12 | 5 | 1248 | 498.4 | 664.436 | 2.4067e-05 | 0.33639 | 0
4 | 12 | 6 | 1564 | 918.9 | 814.908 | 2.4468e-05 | 0.19107 | 0.0024925
4 | 12 | 7 | 1988 | 909.4 | 963.03 | 3.3794e-05 | 0.099572 | 0.076383
4 | 12 | 8 | 1868 | 1951.1 | 1217.228 | 4.5426e-05 | 0.2126 | 0.2472
4 | 12 | 9 | 1660 | 2035.1 | 1242.518 | 6.127e-05 | 0.15878 | 0.3925
4 | 12 | 10 | 1682 | 2106.7 | 1242.518 | 7.0295e-05 | 0.26104 | 0.53969
4 | 12 | 11 | 1650 | 2185.2 | 1242.518 | 8.1426e-05 | 0.32563 | 0.64751
4 | 12 | 12 | 1592 | 2121.4 | 1217.228 | 8.6941e-05 | 0.46287 | 0.71399
4 | 12 | 13 | 1522 | 2230.2 | 1242.518 | 9.3961e-05 | 0.32294 | 0.76169
4 | 12 | 14 | 1484 | 2244.7 | 1242.518 | 0.00010429 | 0.29333 | 0.65671
4 | 12 | 15 | 1522 | 2253.8 | 1242.518 | 0.00011331 | 0.47902 | 0.55114
4 | 12 | 16 | 1744 | 2261.8 | 1242.518 | 0.00012293 | 0.65933 | 0.46979
4 | 12 | 17 | 2172 | 1963.2 | 611.092 | 0.00012182 | 0.75352 | 0.24222
4 | 12 | 18 | 2328 | 1560.5 | 600 | 0.00013084 | 0.64049 | 0.078668
4 | 12 | 19 | 2606 | 1551 | 600 | 0.00013926 | 0.72122 | 0.0023127
4 | 12 | 20 | 3082 | 1225 | 611.367 | 0.00015172 | 0.79119 | 0
4 | 12 | 21 | 3146 | 1146.6 | 626.225 | 0.00025018 | 0.77235 | 0
4 | 12 | 22 | 2564 | 498.4 | 627.639 | 0.00024852 | 0.70508 | 0
4 | 12 | 23 | 1998 | 448.5 | 642.809 | 0.00021776 | 0.52477 | 0
4 | 12 | 24 | 1430 | 448.5 | 635.855 | 0.00018053 | 0.697 | 0
4 | 13 | 1 | 1224 | 448.5 | 652.099 | 0.00016334 | 0.62703 | 0
4 | 13 | 2 | 1130 | 448.5 | 641.253 | 0.00014261 | 0.57321 | 0
4 | 13 | 3 | 1118 | 448.5 | 655.554 | 9.1454e-05 | 0.58667 | 0
4 | 13 | 4 | 1124 | 448.5 | 643.266 | 4.8334e-05 | 0.46018 | 0
4 | 13 | 5 | 1230 | 498.4 | 658.775 | 2.4067e-05 | 0.46826 | 0
4 | 13 | 6 | 1534 | 934.9 | 814.908 | 2.4468e-05 | 0.47364 | 0.00291
4 | 13 | 7 | 1950 | 996.1 | 963.03 | 3.3794e-05 | 0.36061 | 0.10443
4 | 13 | 8 | 1844 | 2035.1 | 1217.228 | 4.5426e-05 | 0.29333 | 0.34162
4 | 13 | 9 | 1652 | 2084.6 | 1242.518 | 6.127e-05 | 0.47364 | 0.55319
4 | 13 | 10 | 1692 | 2126 | 1242.518 | 7.0295e-05 | 0.55168 | 0.77423
4 | 13 | 11 | 1664 | 2184.4 | 1242.518 | 8.1426e-05 | 0.55168 | 0.86856
4 | 13 | 12 | 1616 | 2142 | 1217.228 | 8.6941e-05 | 0.61896 | 0.94824
4 | 13 | 13 | 1566 | 2234.8 | 1242.518 | 9.3961e-05 | 0.71046 | 0.91785
4 | 13 | 14 | 1560 | 2177.5 | 1242.518 | 0.00010429 | 0.69162 | 0.86342
4 | 13 | 15 | 1614 | 2126.4 | 1242.518 | 0.00011331 | 0.60281 | 0.64489
4 | 13 | 16 | 1842 | 2118.8 | 1242.518 | 0.00012293 | 0.75083 | 0.41904
4 | 13 | 17 | 2294 | 1762.7 | 630.527 | 0.00012182 | 0.84501 | 0.2041
4 | 13 | 18 | 2436 | 1330.1 | 636.009 | 0.00013084 | 0.74544 | 0.074075
4 | 13 | 19 | 2710 | 1288.4 | 640.088 | 0.00013926 | 0.72122 | 0.0026994
4 | 13 | 20 | 3180 | 960.7 | 646.256 | 0.00015172 | 0.64318 | 0
4 | 13 | 21 | 3232 | 949.3 | 645.582 | 0.00025018 | 0.49517 | 0
4 | 13 | 22 | 2640 | 498.4 | 651.386 | 0.00024852 | 0.41443 | 0
4 | 13 | 23 | 2066 | 448.5 | 650.525 | 0.00021776 | 0.26373 | 0
4 | 13 | 24 | 1488 | 448.5 | 655.569 | 0.00018053 | 0.2422 | 0
4 | 14 | 1 | 1278 | 448.5 | 652.772 | 0.00016334 | 0.25566 | 0
4 | 14 | 2 | 1178 | 448.5 | 658.184 | 0.00014261 | 0.20453 | 0
4 | 14 | 3 | 1162 | 448.5 | 654.611 | 9.1454e-05 | 0.26911 | 0
4 | 14 | 4 | 1162 | 448.5 | 659.91 | 4.8334e-05 | 0.32024 | 0
4 | 14 | 5 | 1258 | 498.4 | 655.065 | 2.4067e-05 | 0.20722 | 0
4 | 14 | 6 | 1560 | 959.8 | 814.908 | 2.4468e-05 | 0.18838 | 0.00084891
4 | 14 | 7 | 2004 | 950.4 | 963.03 | 3.3794e-05 | 0.23682 | 0.043054
4 | 14 | 8 | 1880 | 1955.6 | 1217.228 | 4.5426e-05 | 0.34177 | 0.1446
4 | 14 | 9 | 1676 | 2011 | 1242.518 | 6.127e-05 | 0.21529 | 0.26647
4 | 14 | 10 | 1696 | 2083.7 | 1242.518 | 7.0295e-05 | 0.38752 | 0.27355
4 | 14 | 11 | 1656 | 2214.6 | 1242.518 | 8.1426e-05 | 0.38214 | 0.28123
4 | 14 | 12 | 1592 | 2227.3 | 1217.228 | 8.6941e-05 | 0.5759 | 0.27617
4 | 14 | 13 | 1524 | 2346.9 | 1242.518 | 9.3961e-05 | 0.31486 | 0.30285
4 | 14 | 14 | 1492 | 2340.7 | 1242.518 | 0.00010429 | 0.25297 | 0.30907
4 | 14 | 15 | 1540 | 2327 | 1242.518 | 0.00011331 | 0.23682 | 0.24127
4 | 14 | 16 | 1770 | 2307.5 | 1242.518 | 0.00012293 | 0.6378 | 0.16697
4 | 14 | 17 | 2214 | 1939.2 | 611.092 | 0.00012182 | 0.68624 | 0.10036
4 | 14 | 18 | 2366 | 1460 | 600 | 0.00013084 | 0.84232 | 0.056318
4 | 14 | 19 | 2646 | 1385.8 | 618.102 | 0.00013926 | 0.70777 | 0.0027242
4 | 14 | 20 | 3124 | 1056.3 | 626.727 | 0.00015172 | 0.54899 | 0
4 | 14 | 21 | 3178 | 1045.2 | 630.882 | 0.00025018 | 0.62972 | 0
4 | 14 | 22 | 2590 | 498.4 | 635.601 | 0.00024852 | 0.55437 | 0
4 | 14 | 23 | 2018 | 448.5 | 636.286 | 0.00021776 | 0.70238 | 0
4 | 14 | 24 | 1446 | 448.5 | 640.646 | 0.00018053 | 0.70777 | 0
4 | 15 | 1 | 1242 | 348.8 | 641.171 | 0.00016334 | 0.68355 | 0
4 | 15 | 2 | 1144 | 348.8 | 644.929 | 0.00014261 | 0.60281 | 0
4 | 15 | 3 | 1124 | 348.8 | 644.302 | 9.1454e-05 | 0.64318 | 0
4 | 15 | 4 | 1122 | 348.8 | 646.854 | 4.8334e-05 | 0.61896 | 0
4 | 15 | 5 | 1228 | 348.8 | 644.891 | 2.4067e-05 | 0.60281 | 0
4 | 15 | 6 | 1548 | 999.1 | 647.27 | 2.4468e-05 | 0.60012 | 0.00204
4 | 15 | 7 | 2012 | 841.9 | 814.908 | 3.3794e-05 | 0.51939 | 0.08699
4 | 15 | 8 | 1912 | 1247.3 | 814.908 | 4.5426e-05 | 0.46287 | 0.31474
4 | 15 | 9 | 1744 | 1271 | 814.908 | 6.127e-05 | 0.46557 | 0.54672
4 | 15 | 10 | 1808 | 1322.2 | 814.908 | 7.0295e-05 | 0.44404 | 0.74637
4 | 15 | 11 | 1796 | 1319.9 | 814.908 | 8.1426e-05 | 0.53823 | 0.78994
4 | 15 | 12 | 1742 | 1360.6 | 814.908 | 8.6941e-05 | 0.80465 | 0.82321
4 | 15 | 13 | 1678 | 1405.8 | 814.908 | 9.3961e-05 | 0.88269 | 0.83822
4 | 15 | 14 | 1646 | 948.1 | 814.908 | 0.00010429 | 0.90691 | 0.80514
4 | 15 | 15 | 1690 | 968 | 814.908 | 0.00011331 | 0.94459 | 0.70641
4 | 15 | 16 | 1912 | 966.5 | 626.446 | 0.00012293 | 0.94997 | 0.53146
4 | 15 | 17 | 2344 | 810.3 | 624.938 | 0.00012182 | 0.93382 | 0.34399
4 | 15 | 18 | 2480 | 348.8 | 633.824 | 0.00013084 | 0.89884 | 0.11921
4 | 15 | 19 | 2746 | 348.8 | 626.214 | 0.00013926 | 0.8504 | 0.0055271
4 | 15 | 20 | 3210 | 348.8 | 637.345 | 0.00015172 | 0.79927 | 0
4 | 15 | 21 | 3258 | 348.8 | 628.858 | 0.00025018 | 0.75352 | 0
4 | 15 | 22 | 2644 | 348.8 | 638.835 | 0.00024852 | 0.74275 | 0
4 | 15 | 23 | 2040 | 348.8 | 627.563 | 0.00021776 | 0.75083 | 0
4 | 15 | 24 | 1436 | 348.8 | 635.075 | 0.00018053 | 0.67816 | 0
4 | 16 | 1 | 1210 | 348.8 | 627.059 | 0.00016334 | 0.53553 | 0
4 | 16 | 2 | 1108 | 348.8 | 639.617 | 0.00014261 | 0.41443 | 0
4 | 16 | 3 | 1084 | 348.8 | 631.725 | 9.1454e-05 | 0.3929 | 0
4 | 16 | 4 | 1086 | 348.8 | 644.917 | 4.8334e-05 | 0.25566 | 0
4 | 16 | 5 | 1194 | 348.8 | 635.211 | 2.4067e-05 | 0.20722 | 0
4 | 16 | 6 | 1512 | 348.8 | 646.567 | 2.4468e-05 | 0.2718 | 0.0039301
4 | 16 | 7 | 1948 | 348.8 | 629.528 | 3.3794e-05 | 0.13456 | 0.11389
4 | 16 | 8 | 1848 | 430.7 | 626.676 | 4.5426e-05 | 0.016147 | 0.36738
4 | 16 | 9 | 1652 | 786.9 | 605.484 | 6.127e-05 | 0 | 0.61111
4 | 16 | 10 | 1658 | 460.1 | 600 | 7.0295e-05 | 0 | 0.79189
4 | 16 | 11 | 1652 | 348.8 | 600 | 8.1426e-05 | 0 | 0.9071
4 | 16 | 12 | 1584 | 348.8 | 600 | 8.6941e-05 | 0 | 0.96438
4 | 16 | 13 | 1518 | 348.8 | 600 | 9.3961e-05 | 0 | 0.96485
4 | 16 | 14 | 1494 | 348.8 | 600 | 0.00010429 | 0.0080734 | 0.90192
4 | 16 | 15 | 1544 | 348.8 | 600 | 0.00011331 | 0.067278 | 0.7873
4 | 16 | 16 | 1772 | 739 | 600 | 0.00012293 | 0.15609 | 0.6037
4 | 16 | 17 | 2174 | 896 | 600 | 0.00012182 | 0.2745 | 0.36637
4 | 16 | 18 | 2354 | 716 | 600 | 0.00013084 | 0.47095 | 0.12028
4 | 16 | 19 | 2628 | 348.8 | 600 | 0.00013926 | 0.64587 | 0.0062053
4 | 16 | 20 | 3098 | 348.8 | 600 | 0.00015172 | 0.69431 | 0
4 | 16 | 21 | 3144 | 348.8 | 600 | 0.00025018 | 0.60281 | 0
4 | 16 | 22 | 2522 | 348.8 | 600 | 0.00024852 | 0.49248 | 0
4 | 16 | 23 | 1904 | 348.8 | 600 | 0.00021776 | 0.40098 | 0
4 | 16 | 24 | 1290 | 348.8 | 600 | 0.00018053 | 0.28526 | 0
4 | 17 | 1 | 1074 | 448.5 | 600 | 0.00016334 | 0.2126 | 0
4 | 17 | 2 | 992 | 448.5 | 600 | 0.00014261 | 0.19914 | 0
4 | 17 | 3 | 984 | 448.5 | 606.072 | 9.1454e-05 | 0.18031 | 0
4 | 17 | 4 | 994 | 448.5 | 609.075 | 4.8334e-05 | 0.12917 | 0
4 | 17 | 5 | 1108 | 498.4 | 611.728 | 2.4067e-05 | 0.10765 | 0
4 | 17 | 6 | 1436 | 1192.1 | 814.908 | 2.4468e-05 | 0.069969 | 0.0041266
4 | 17 | 7 | 1864 | 1368.9 | 963.03 | 3.3794e-05 | 0.032294 | 0.11263
4 | 17 | 8 | 1744 | 2462.3 | 1217.228 | 4.5426e-05 | 0.0026911 | 0.35249
4 | 17 | 9 | 1552 | 2483.4 | 1242.518 | 6.127e-05 | 0 | 0.58793
4 | 17 | 10 | 1584 | 2505.1 | 1242.518 | 7.0295e-05 | 0.0026911 | 0.76711
4 | 17 | 11 | 1582 | 2515 | 1242.518 | 8.1426e-05 | 0.0026911 | 0.89077
4 | 17 | 12 | 1544 | 2412.4 | 1217.228 | 8.6941e-05 | 0.0026911 | 0.94479
4 | 17 | 13 | 1496 | 2506.1 | 1242.518 | 9.3961e-05 | 0 | 0.9355
4 | 17 | 14 | 1482 | 2487.7 | 1242.518 | 0.00010429 | 0 | 0.88013
4 | 17 | 15 | 1544 | 2447.9 | 1242.518 | 0.00011331 | 0 | 0.75741
4 | 17 | 16 | 1772 | 2423.5 | 1242.518 | 0.00012293 | 0 | 0.57585
4 | 17 | 17 | 2220 | 2086.2 | 611.092 | 0.00012182 | 0.040367 | 0.34716
4 | 17 | 18 | 2374 | 1618.7 | 600 | 0.00013084 | 0.15609 | 0.11687
4 | 17 | 19 | 2644 | 1593.3 | 611.399 | 0.00013926 | 0.26911 | 0.0061265
4 | 17 | 20 | 3116 | 1286.5 | 623.443 | 0.00015172 | 0.49517 | 0
4 | 17 | 21 | 3172 | 1231.6 | 620.372 | 0.00025018 | 0.53553 | 0
4 | 17 | 22 | 2582 | 498.4 | 631.83 | 0.00024852 | 0.53015 | 0
4 | 17 | 23 | 2008 | 448.5 | 625.833 | 0.00021776 | 0.51939 | 0
4 | 17 | 24 | 1430 | 448.5 | 636.361 | 0.00018053 | 0.54092 | 0
4 | 18 | 1 | 1216 | 448.5 | 628.821 | 0.00016334 | 0.55168 | 0
4 | 18 | 2 | 1122 | 448.5 | 641.196 | 0.00014261 | 0.50324 | 0
4 | 18 | 3 | 1104 | 448.5 | 632.788 | 9.1454e-05 | 0.46018 | 0
4 | 18 | 4 | 1106 | 448.5 | 645.829 | 4.8334e-05 | 0.41174 | 0
4 | 18 | 5 | 1210 | 498.4 | 635.334 | 2.4067e-05 | 0.33639 | 0
4 | 18 | 6 | 1520 | 1047.9 | 814.908 | 2.4468e-05 | 0.20991 | 0.004739
4 | 18 | 7 | 1964 | 1016.7 | 963.03 | 3.3794e-05 | 0.088807 | 0.11243
4 | 18 | 8 | 1848 | 2012.1 | 1217.228 | 4.5426e-05 | 0.0080734 | 0.35802
4 | 18 | 9 | 1658 | 2062.9 | 1242.518 | 6.127e-05 | 0 | 0.59057
4 | 18 | 10 | 1704 | 2093.7 | 1242.518 | 7.0295e-05 | 0 | 0.76195
4 | 18 | 11 | 1688 | 2156.9 | 1242.518 | 8.1426e-05 | 0.0026911 | 0.8723
4 | 18 | 12 | 1636 | 2118.6 | 1217.228 | 8.6941e-05 | 0 | 0.92549
4 | 18 | 13 | 1584 | 2261.1 | 1242.518 | 9.3961e-05 | 0.0026911 | 0.92559
4 | 18 | 14 | 1560 | 2287.3 | 1242.518 | 0.00010429 | 0.021529 | 0.87154
4 | 18 | 15 | 1608 | 2317.4 | 1242.518 | 0.00011331 | 0.10226 | 0.76051
4 | 18 | 16 | 1830 | 2347.1 | 1242.518 | 0.00012293 | 0.27988 | 0.58136
4 | 18 | 17 | 2264 | 2023.9 | 611.092 | 0.00012182 | 0.3633 | 0.34973
4 | 18 | 18 | 2404 | 1533 | 615.878 | 0.00013084 | 0.4548 | 0.11557
4 | 18 | 19 | 2670 | 1540.3 | 619.779 | 0.00013926 | 0.65394 | 0.0065924
4 | 18 | 20 | 3134 | 1231.2 | 623.665 | 0.00015172 | 0.65664 | 0
4 | 18 | 21 | 3190 | 1154.9 | 631.216 | 0.00025018 | 0.67009 | 0
4 | 18 | 22 | 2596 | 498.4 | 634.47 | 0.00024852 | 0.68624 | 0
4 | 18 | 23 | 2020 | 448.5 | 638.731 | 0.00021776 | 0.71315 | 0
4 | 18 | 24 | 1448 | 448.5 | 638.99 | 0.00018053 | 0.72122 | 0
4 | 19 | 1 | 1240 | 448.5 | 646.886 | 0.00016334 | 0.70238 | 0
4 | 19 | 2 | 1152 | 448.5 | 650.18 | 0.00014261 | 0.69969 | 0
4 | 19 | 3 | 1142 | 448.5 | 658.8 | 9.1454e-05 | 0.71584 | 0
4 | 19 | 4 | 1154 | 448.5 | 659.343 | 4.8334e-05 | 0.71584 | 0
4 | 19 | 5 | 1262 | 498.4 | 666.575 | 2.4067e-05 | 0.67547 | 0
4 | 19 | 6 | 1568 | 955 | 814.908 | 2.4468e-05 | 0.67278 | 0.0049168
4 | 19 | 7 | 1986 | 899.1 | 963.03 | 3.3794e-05 | 0.55706 | 0.10665
4 | 19 | 8 | 1874 | 1928.2 | 1217.228 | 4.5426e-05 | 0.34177 | 0.33214
4 | 19 | 9 | 1662 | 1992.3 | 1242.518 | 6.127e-05 | 0.25566 | 0.56444
4 | 19 | 10 | 1680 | 2075.8 | 1242.518 | 7.0295e-05 | 0.28257 | 0.73789
4 | 19 | 11 | 1654 | 2170.1 | 1242.518 | 8.1426e-05 | 0.35254 | 0.85323
4 | 19 | 12 | 1598 | 2109.5 | 1217.228 | 8.6941e-05 | 0.47364 | 0.93624
4 | 19 | 13 | 1532 | 2246.7 | 1242.518 | 9.3961e-05 | 0.61627 | 0.91378
4 | 19 | 14 | 1494 | 2307.5 | 1242.518 | 0.00010429 | 0.78043 | 0.85215
4 | 19 | 15 | 1536 | 2322.4 | 1242.518 | 0.00011331 | 0.84771 | 0.6799
4 | 19 | 16 | 1760 | 2317.5 | 1242.518 | 0.00012293 | 0.89345 | 0.53177
4 | 19 | 17 | 2204 | 1965.9 | 611.092 | 0.00012182 | 0.82618 | 0.3329
4 | 19 | 18 | 2358 | 1467.2 | 600 | 0.00013084 | 0.78043 | 0.11833
4 | 19 | 19 | 2638 | 1390.7 | 612.706 | 0.00013926 | 0.81541 | 0.0070009
4 | 19 | 20 | 3114 | 1056.7 | 621.726 | 0.00015172 | 0.8181 | 0
4 | 19 | 21 | 3174 | 1033.3 | 631.15 | 0.00025018 | 0.77235 | 0
4 | 19 | 22 | 2590 | 498.4 | 635.021 | 0.00024852 | 0.68624 | 0
4 | 19 | 23 | 2024 | 448.5 | 640.215 | 0.00021776 | 0.70238 | 0
4 | 19 | 24 | 1452 | 448.5 | 641.823 | 0.00018053 | 0.73199 | 0
4 | 20 | 1 | 1240 | 448.5 | 646.667 | 0.00016334 | 0.76428 | 0
4 | 20 | 2 | 1142 | 448.5 | 644.781 | 0.00014261 | 0.79927 | 0
4 | 20 | 3 | 1124 | 448.5 | 647.328 | 9.1454e-05 | 0.80734 | 0
4 | 20 | 4 | 1126 | 448.5 | 646.466 | 4.8334e-05 | 0.76697 | 0
4 | 20 | 5 | 1228 | 498.4 | 648.942 | 2.4067e-05 | 0.83694 | 0
4 | 20 | 6 | 1532 | 962.6 | 814.908 | 2.4468e-05 | 0.80465 | 0.0059709
4 | 20 | 7 | 1954 | 1011.5 | 963.03 | 3.3794e-05 | 0.6674 | 0.10745
4 | 20 | 8 | 1852 | 2027.5 | 1217.228 | 4.5426e-05 | 0.43865 | 0.35644
4 | 20 | 9 | 1660 | 2060.7 | 1242.518 | 6.127e-05 | 0.36061 | 0.57377
4 | 20 | 10 | 1706 | 2088.1 | 1242.518 | 7.0295e-05 | 0.26373 | 0.75253
4 | 20 | 11 | 1690 | 2132.6 | 1242.518 | 8.1426e-05 | 0.13456 | 0.87602
4 | 20 | 12 | 1638 | 2077.9 | 1217.228 | 8.6941e-05 | 0.069969 | 0.92115
4 | 20 | 13 | 1584 | 2234.5 | 1242.518 | 9.3961e-05 | 0.029602 | 0.9211
4 | 20 | 14 | 1562 | 2269.3 | 1242.518 | 0.00010429 | 0.016147 | 0.8491
4 | 20 | 15 | 1612 | 2247.9 | 1242.518 | 0.00011331 | 0.029602 | 0.7173
4 | 20 | 16 | 1834 | 2242 | 1242.518 | 0.00012293 | 0.10765 | 0.54088
4 | 20 | 17 | 2276 | 1941.6 | 616.778 | 0.00012182 | 0.25566 | 0.33057
4 | 20 | 18 | 2422 | 1509.3 | 618.21 | 0.00013084 | 0.4252 | 0.11555
4 | 20 | 19 | 2682 | 1519 | 622.605 | 0.00013926 | 0.50862 | 0.006861
4 | 20 | 20 | 3148 | 1233.5 | 628.219 | 0.00015172 | 0.47902 | 0
4 | 20 | 21 | 3192 | 1181.4 | 628.413 | 0.00025018 | 0.46826 | 0
4 | 20 | 22 | 2600 | 498.4 | 631.348 | 0.00024852 | 0.46287 | 0
4 | 20 | 23 | 2024 | 448.5 | 631.427 | 0.00021776 | 0.3956 | 0
4 | 20 | 24 | 1454 | 448.5 | 638.103 | 0.00018053 | 0.30679 | 0
4 | 21 | 1 | 1240 | 448.5 | 641.647 | 0.00016334 | 0.23951 | 0
4 | 21 | 2 | 1154 | 448.5 | 648.755 | 0.00014261 | 0.20722 | 0
4 | 21 | 3 | 1148 | 448.5 | 648.212 | 9.1454e-05 | 0.22336 | 0
4 | 21 | 4 | 1150 | 448.5 | 654.217 | 4.8334e-05 | 0.15878 | 0
4 | 21 | 5 | 1256 | 498.4 | 650.98 | 2.4067e-05 | 0.1211 | 0
4 | 21 | 6 | 1562 | 1025.6 | 814.908 | 2.4468e-05 | 0.13725 | 0.006477
4 | 21 | 7 | 1984 | 990.2 | 963.03 | 3.3794e-05 | 0.19107 | 0.11817
4 | 21 | 8 | 1884 | 1984.2 | 1217.228 | 4.5426e-05 | 0.23144 | 0.35645
4 | 21 | 9 | 1698 | 2031 | 1242.518 | 6.127e-05 | 0.20453 | 0.58682
4 | 21 | 10 | 1746 | 2021.5 | 1242.518 | 7.0295e-05 | 0.20183 | 0.76253
4 | 21 | 11 | 1736 | 2042.3 | 1242.518 | 8.1426e-05 | 0.15609 | 0.87566
4 | 21 | 12 | 1690 | 1963.7 | 1217.228 | 8.6941e-05 | 0.12917 | 0.92399
4 | 21 | 13 | 1628 | 2066.5 | 1242.518 | 9.3961e-05 | 0.043058 | 0.91672
4 | 21 | 14 | 1604 | 2088.2 | 1242.518 | 0.00010429 | 0.0053823 | 0.85479
4 | 21 | 15 | 1654 | 2111.1 | 1242.518 | 0.00011331 | 0 | 0.74079
4 | 21 | 16 | 1876 | 2135.2 | 1242.518 | 0.00012293 | 0 | 0.57068
4 | 21 | 17 | 2266 | 1859.5 | 643.365 | 0.00012182 | 0 | 0.3491
4 | 21 | 18 | 2440 | 1454.1 | 631.964 | 0.00013084 | 0.0053823 | 0.11904
4 | 21 | 19 | 2712 | 1446.3 | 644.643 | 0.00013926 | 0.24489 | 0.0073945
4 | 21 | 20 | 3188 | 1103.1 | 634.949 | 0.00015172 | 0.35254 | 0
4 | 21 | 21 | 3228 | 1051.1 | 649.263 | 0.00025018 | 0.38752 | 0
4 | 21 | 22 | 2630 | 498.4 | 638.809 | 0.00024852 | 0.3929 | 0
4 | 21 | 23 | 2054 | 448.5 | 651.975 | 0.00021776 | 0.40905 | 0
4 | 21 | 24 | 1480 | 448.5 | 640.949 | 0.00018053 | 0.41174 | 0
4 | 22 | 1 | 1268 | 348.8 | 654.431 | 0.00016334 | 0.33908 | 0
4 | 22 | 2 | 1164 | 348.8 | 641.664 | 0.00014261 | 0.2126 | 0
4 | 22 | 3 | 1138 | 348.8 | 654.476 | 9.1454e-05 | 0.13725 | 0
4 | 22 | 4 | 1146 | 348.8 | 643.083 | 4.8334e-05 | 0.056514 | 0
4 | 22 | 5 | 1254 | 348.8 | 658.468 | 2.4067e-05 | 0.040367 | 0
4 | 22 | 6 | 1600 | 980.2 | 646.304 | 2.4468e-05 | 0.043058 | 0.0068907
4 | 22 | 7 | 2048 | 729.7 | 814.908 | 3.3794e-05 | 0.021529 | 0.11729
4 | 22 | 8 | 1946 | 1112.2 | 814.908 | 4.5426e-05 | 0 | 0.35288
4 | 22 | 9 | 1778 | 1140.2 | 814.908 | 6.127e-05 | 0 | 0.57473
4 | 22 | 10 | 1840 | 1157 | 814.908 | 7.0295e-05 | 0 | 0.74222
4 | 22 | 11 | 1828 | 1183.5 | 814.908 | 8.1426e-05 | 0 | 0.85184
4 | 22 | 12 | 1776 | 1267.2 | 814.908 | 8.6941e-05 | 0 | 0.90026
4 | 22 | 13 | 1684 | 1390.9 | 814.908 | 9.3961e-05 | 0 | 0.90159
4 | 22 | 14 | 1638 | 986.7 | 814.908 | 0.00010429 | 0 | 0.84662
4 | 22 | 15 | 1680 | 990.6 | 814.908 | 0.00011331 | 0 | 0.73894
4 | 22 | 16 | 1898 | 983.2 | 607.454 | 0.00012293 | 0.026911 | 0.56775
4 | 22 | 17 | 2322 | 836.7 | 609.44 | 0.00012182 | 0.17223 | 0.34959
4 | 22 | 18 | 2460 | 348.8 | 610.657 | 0.00013084 | 0.36599 | 0.11972
4 | 22 | 19 | 2728 | 348.8 | 619.161 | 0.00013926 | 0.36868 | 0.0076705
4 | 22 | 20 | 3196 | 348.8 | 624.825 | 0.00015172 | 0.36061 | 0
4 | 22 | 21 | 3242 | 348.8 | 626.396 | 0.00025018 | 0.31755 | 0
4 | 22 | 22 | 2634 | 348.8 | 631.032 | 0.00024852 | 0.28795 | 0
4 | 22 | 23 | 2034 | 348.8 | 631.643 | 0.00021776 | 0.23144 | 0
4 | 22 | 24 | 1434 | 348.8 | 635.472 | 0.00018053 | 0.2126 | 0
4 | 23 | 1 | 1218 | 348.8 | 634.309 | 0.00016334 | 0.22605 | 0
4 | 23 | 2 | 1120 | 348.8 | 639.626 | 0.00014261 | 0.20453 | 0
4 | 23 | 3 | 1100 | 348.8 | 639.857 | 9.1454e-05 | 0.11303 | 0
4 | 23 | 4 | 1106 | 348.8 | 646.356 | 4.8334e-05 | 0.053823 | 0
4 | 23 | 5 | 1212 | 348.8 | 644.044 | 2.4067e-05 | 0.013456 | 0
4 | 23 | 6 | 1534 | 348.8 | 645.117 | 2.4468e-05 | 0.0026911 | 0.0071849
4 | 23 | 7 | 1968 | 348.8 | 635.309 | 3.3794e-05 | 0 | 0.11842
4 | 23 | 8 | 1872 | 388.8 | 629.694 | 4.5426e-05 | 0 | 0.35295
4 | 23 | 9 | 1682 | 668.7 | 612.225 | 6.127e-05 | 0 | 0.57621
4 | 23 | 10 | 1698 | 443.1 | 607.556 | 7.0295e-05 | 0 | 0.74837
4 | 23 | 11 | 1682 | 348.8 | 600 | 8.1426e-05 | 0 | 0.86322
4 | 23 | 12 | 1622 | 348.8 | 600 | 8.6941e-05 | 0 | 0.92009
4 | 23 | 13 | 1560 | 348.8 | 600 | 9.3961e-05 | 0.026911 | 0.92122
4 | 23 | 14 | 1522 | 348.8 | 600 | 0.00010429 | 0.11303 | 0.86625
4 | 23 | 15 | 1570 | 348.8 | 600 | 0.00011331 | 0.2745 | 0.75487
4 | 23 | 16 | 1796 | 592.9 | 600 | 0.00012293 | 0.47095 | 0.58036
4 | 23 | 17 | 2222 | 634.6 | 600 | 0.00012182 | 0.50324 | 0.35389
4 | 23 | 18 | 2386 | 566.8 | 600 | 0.00013084 | 0.40367 | 0.12083
4 | 23 | 19 | 2664 | 348.8 | 600 | 0.00013926 | 0.50862 | 0.0080902
4 | 23 | 20 | 3136 | 348.8 | 606.323 | 0.00015172 | 0.46826 | 0
4 | 23 | 21 | 3196 | 348.8 | 614.457 | 0.00025018 | 0.47902 | 0
4 | 23 | 22 | 2596 | 348.8 | 618.573 | 0.00024852 | 0.51939 | 0
4 | 23 | 23 | 2006 | 348.8 | 627.491 | 0.00021776 | 0.4252 | 0
4 | 23 | 24 | 1416 | 348.8 | 630.915 | 0.00018053 | 0.28795 | 0
4 | 24 | 1 | 1196 | 448.5 | 637.466 | 0.00016334 | 0.32832 | 0
4 | 24 | 2 | 1104 | 448.5 | 638.019 | 0.00014261 | 0.36061 | 0
4 | 24 | 3 | 1094 | 448.5 | 643.717 | 9.1454e-05 | 0.43058 | 0
4 | 24 | 4 | 1094 | 448.5 | 642.03 | 4.8334e-05 | 0.45749 | 0
4 | 24 | 5 | 1202 | 498.4 | 645.369 | 2.4067e-05 | 0.40367 | 0
4 | 24 | 6 | 1524 | 1082.3 | 814.908 | 2.4468e-05 | 0.40905 | 0.0075355
4 | 24 | 7 | 1924 | 1165.1 | 963.03 | 3.3794e-05 | 0.30948 | 0.1204
4 | 24 | 8 | 1810 | 2290 | 1217.228 | 4.5426e-05 | 0.14801 | 0.34092
4 | 24 | 9 | 1594 | 2398.6 | 1242.518 | 6.127e-05 | 0.1211 | 0.55236
4 | 24 | 10 | 1606 | 2441.1 | 1242.518 | 7.0295e-05 | 0.1507 | 0.71347
4 | 24 | 11 | 1606 | 2453.8 | 1242.518 | 8.1426e-05 | 0.26911 | 0.80385
4 | 24 | 12 | 1560 | 2352.5 | 1217.228 | 8.6941e-05 | 0.37945 | 0.85901
4 | 24 | 13 | 1516 | 2447 | 1242.518 | 9.3961e-05 | 0.49786 | 0.85625
4 | 24 | 14 | 1494 | 2443.4 | 1242.518 | 0.00010429 | 0.59205 | 0.76887
4 | 24 | 15 | 1538 | 2460.4 | 1242.518 | 0.00011331 | 0.66202 | 0.66198
4 | 24 | 16 | 1768 | 2475 | 1242.518 | 0.00012293 | 0.72122 | 0.51839
4 | 24 | 17 | 2198 | 2171.4 | 611.092 | 0.00012182 | 0.82349 | 0.3273
4 | 24 | 18 | 2358 | 1759.4 | 600 | 0.00013084 | 0.87731 | 0.11411
4 | 24 | 19 | 2636 | 1667.3 | 607.593 | 0.00013926 | 0.79927 | 0.0079598
4 | 24 | 20 | 3106 | 1287.6 | 614.977 | 0.00015172 | 0.7589 | 0
4 | 24 | 21 | 3156 | 1271.2 | 618.26 | 0.00025018 | 0.73737 | 0
4 | 24 | 22 | 2564 | 498.4 | 623.524 | 0.00024852 | 0.68086 | 0
4 | 24 | 23 | 1986 | 448.5 | 624.12 | 0.00021776 | 0.67278 | 0
4 | 24 | 24 | 1412 | 448.5 | 626.635 | 0.00018053 | 0.6055 | 0
4 | 25 | 1 | 1192 | 448.5 | 626.566 | 0.00016334 | 0.56783 | 0
4 | 25 | 2 | 1096 | 448.5 | 629.596 | 0.00014261 | 0.55437 | 0
4 | 25 | 3 | 1080 | 448.5 | 631.647 | 9.1454e-05 | 0.44404 | 0
4 | 25 | 4 | 1078 | 448.5 | 635.499 | 4.8334e-05 | 0.34716 | 0
4 | 25 | 5 | 1184 | 498.4 | 635.82 | 2.4067e-05 | 0.28257 | 0
4 | 25 | 6 | 1502 | 1107.2 | 814.908 | 2.4468e-05 | 0.24489 | 0.0074757
4 | 25 | 7 | 1902 | 1323.9 | 963.03 | 3.3794e-05 | 0.11034 | 0.11171
4 | 25 | 8 | 1776 | 2443.6 | 1217.228 | 4.5426e-05 | 0.051131 | 0.31537
4 | 25 | 9 | 1566 | 2466.6 | 1242.518 | 6.127e-05 | 0.032294 | 0.54423
4 | 25 | 10 | 1556 | 2481.2 | 1242.518 | 7.0295e-05 | 0.016147 | 0.72084
4 | 25 | 11 | 1550 | 2496.7 | 1242.518 | 8.1426e-05 | 0.016147 | 0.83101
4 | 25 | 12 | 1494 | 2405.1 | 1217.228 | 8.6941e-05 | 0.040367 | 0.8082
4 | 25 | 13 | 1432 | 2524.5 | 1242.518 | 9.3961e-05 | 0.1507 | 0.65852
4 | 25 | 14 | 1416 | 2537.1 | 1242.518 | 0.00010429 | 0.38752 | 0.64948
4 | 25 | 15 | 1470 | 2520.6 | 1242.518 | 0.00011331 | 0.64856 | 0.54358
4 | 25 | 16 | 1700 | 2500.1 | 1242.518 | 0.00012293 | 0.64318 | 0.3352
4 | 25 | 17 | 2104 | 2207.4 | 611.092 | 0.00012182 | 0.64856 | 0.18842
4 | 25 | 18 | 2286 | 1809.4 | 600 | 0.00013084 | 0.55437 | 0.074709
4 | 25 | 19 | 2560 | 1780.3 | 600 | 0.00013926 | 0.45749 | 0.006358
4 | 25 | 20 | 3028 | 1459.1 | 600 | 0.00015172 | 0.39829 | 0
4 | 25 | 21 | 3072 | 1449.7 | 600 | 0.00025018 | 0.37945 | 0
4 | 25 | 22 | 2472 | 498.4 | 600 | 0.00024852 | 0.38214 | 0
4 | 25 | 23 | 1914 | 448.5 | 600 | 0.00021776 | 0.43327 | 0
4 | 25 | 24 | 1348 | 448.5 | 609.353 | 0.00018053 | 0.4548 | 0
4 | 26 | 1 | 1148 | 448.5 | 618.829 | 0.00016334 | 0.29602 | 0
4 | 26 | 2 | 1062 | 448.5 | 621.269 | 0.00014261 | 0.25566 | 0
4 | 26 | 3 | 1052 | 448.5 | 623.874 | 9.1454e-05 | 0.16147 | 0
4 | 26 | 4 | 1056 | 448.5 | 627.931 | 4.8334e-05 | 0.12379 | 0
4 | 26 | 5 | 1172 | 498.4 | 629.43 | 2.4067e-05 | 0.14263 | 0
4 | 26 | 6 | 1490 | 1123.6 | 814.908 | 2.4468e-05 | 0.19376 | 0.0040477
4 | 26 | 7 | 1890 | 1321.6 | 963.03 | 3.3794e-05 | 0.010765 | 0.051342
4 | 26 | 8 | 1760 | 2444.6 | 1217.228 | 4.5426e-05 | 0 | 0.14226
4 | 26 | 9 | 1538 | 2483.2 | 1242.518 | 6.127e-05 | 0 | 0.23832
4 | 26 | 10 | 1546 | 2514.5 | 1242.518 | 7.0295e-05 | 0.016147 | 0.32089
4 | 26 | 11 | 1528 | 2526.8 | 1242.518 | 8.1426e-05 | 0.013456 | 0.3746
4 | 26 | 12 | 1476 | 2430.1 | 1217.228 | 8.6941e-05 | 0.0026911 | 0.36476
4 | 26 | 13 | 1432 | 2527.9 | 1242.518 | 9.3961e-05 | 0.12917 | 0.46845
4 | 26 | 14 | 1416 | 2535.5 | 1242.518 | 0.00010429 | 0.5167 | 0.41945
4 | 26 | 15 | 1470 | 2542.5 | 1242.518 | 0.00011331 | 0.58128 | 0.33094
4 | 26 | 16 | 1700 | 2534.3 | 1242.518 | 0.00012293 | 0.61627 | 0.31986
4 | 26 | 17 | 2104 | 2220.8 | 611.092 | 0.00012182 | 0.54899 | 0.19054
4 | 26 | 18 | 2286 | 1803.8 | 600 | 0.00013084 | 0.11572 | 0.086866
4 | 26 | 19 | 2560 | 1778.5 | 600 | 0.00013926 | 0.32563 | 0.007107
4 | 26 | 20 | 3028 | 1463.5 | 600 | 0.00015172 | 0.43596 | 0
4 | 26 | 21 | 3072 | 1465.3 | 600 | 0.00025018 | 0.6378 | 0
4 | 26 | 22 | 2478 | 498.4 | 600 | 0.00024852 | 0.66471 | 0
4 | 26 | 23 | 1910 | 448.5 | 600 | 0.00021776 | 0.44404 | 0
4 | 26 | 24 | 1338 | 448.5 | 600 | 0.00018053 | 0.22067 | 0
4 | 27 | 1 | 1126 | 448.5 | 605.574 | 0.00016334 | 0.11034 | 0
4 | 27 | 2 | 1032 | 448.5 | 601.412 | 0.00014261 | 0.10226 | 0
4 | 27 | 3 | 1016 | 448.5 | 607.695 | 9.1454e-05 | 0.1211 | 0
4 | 27 | 4 | 1018 | 448.5 | 608.183 | 4.8334e-05 | 0.22336 | 0
4 | 27 | 5 | 1126 | 498.4 | 610.216 | 2.4067e-05 | 0.36061 | 0
4 | 27 | 6 | 1450 | 1176.2 | 814.908 | 2.4468e-05 | 0.53823 | 0.0063314
4 | 27 | 7 | 1856 | 1370 | 963.03 | 3.3794e-05 | 0.62165 | 0.080883
4 | 27 | 8 | 1752 | 2470.4 | 1217.228 | 4.5426e-05 | 0.75083 | 0.25337
4 | 27 | 9 | 1548 | 2488.7 | 1242.518 | 6.127e-05 | 0.82887 | 0.46317
4 | 27 | 10 | 1558 | 2518.6 | 1242.518 | 7.0295e-05 | 0.76159 | 0.62657
4 | 27 | 11 | 1556 | 2540.4 | 1242.518 | 8.1426e-05 | 0.75352 | 0.72016
4 | 27 | 12 | 1502 | 2460.4 | 1217.228 | 8.6941e-05 | 0.78043 | 0.75627
4 | 27 | 13 | 1446 | 2582.6 | 1242.518 | 9.3961e-05 | 0.76966 | 0.70239
4 | 27 | 14 | 1422 | 2601.3 | 1242.518 | 0.00010429 | 0.81541 | 0.60889
4 | 27 | 15 | 1470 | 2611.8 | 1242.518 | 0.00011331 | 0.86923 | 0.5365
4 | 27 | 16 | 1700 | 2643.7 | 1242.518 | 0.00012293 | 0.86385 | 0.42656
4 | 27 | 17 | 2104 | 2317.1 | 611.092 | 0.00012182 | 0.73737 | 0.2741
4 | 27 | 18 | 2286 | 1890.5 | 600 | 0.00013084 | 0.73199 | 0.10551
4 | 27 | 19 | 2560 | 1851.8 | 600 | 0.00013926 | 0.79657 | 0.0080913
4 | 27 | 20 | 3028 | 1543.6 | 600 | 0.00015172 | 0.8504 | 0
4 | 27 | 21 | 3072 | 1547.4 | 600 | 0.00025018 | 0.7589 | 0
4 | 27 | 22 | 2474 | 498.4 | 600 | 0.00024852 | 0.54361 | 0
4 | 27 | 23 | 1900 | 448.5 | 600 | 0.00021776 | 0.46557 | 0
4 | 27 | 24 | 1326 | 448.5 | 600 | 0.00018053 | 0.51131 | 0
4 | 28 | 1 | 1114 | 448.5 | 600 | 0.00016334 | 0.5759 | 0
4 | 28 | 2 | 1022 | 448.5 | 605.725 | 0.00014261 | 0.76697 | 0
4 | 28 | 3 | 1000 | 448.5 | 601.347 | 9.1454e-05 | 0.76966 | 0
4 | 28 | 4 | 1006 | 448.5 | 605.776 | 4.8334e-05 | 0.70508 | 0
4 | 28 | 5 | 1120 | 498.4 | 608.678 | 2.4067e-05 | 0.57859 | 0
4 | 28 | 6 | 1442 | 1191.6 | 814.908 | 2.4468e-05 | 0.6082 | 0.010279
4 | 28 | 7 | 1852 | 1310.4 | 963.03 | 3.3794e-05 | 0.41982 | 0.13546
4 | 28 | 8 | 1736 | 2390.2 | 1217.228 | 4.5426e-05 | 0.23682 | 0.3838
4 | 28 | 9 | 1524 | 2399.7 | 1242.518 | 6.127e-05 | 0.12648 | 0.61725
4 | 28 | 10 | 1524 | 2414 | 1242.518 | 7.0295e-05 | 0.07266 | 0.78568
4 | 28 | 11 | 1526 | 2437.9 | 1242.518 | 8.1426e-05 | 0.080734 | 0.90454
4 | 28 | 12 | 1484 | 2356.2 | 1217.228 | 8.6941e-05 | 0.051131 | 0.95408
4 | 28 | 13 | 1440 | 2457.7 | 1242.518 | 9.3961e-05 | 0.02422 | 0.94865
4 | 28 | 14 | 1418 | 2455.4 | 1242.518 | 0.00010429 | 0.0053823 | 0.88466
4 | 28 | 15 | 1470 | 2448.1 | 1242.518 | 0.00011331 | 0.02422 | 0.77081
4 | 28 | 16 | 1700 | 2436.6 | 1242.518 | 0.00012293 | 0.22875 | 0.59659
4 | 28 | 17 | 2132 | 2125.6 | 611.092 | 0.00012182 | 0.52746 | 0.3631
4 | 28 | 18 | 2296 | 1707.2 | 600 | 0.00013084 | 0.69162 | 0.13063
4 | 28 | 19 | 2572 | 1693.8 | 600 | 0.00013926 | 0.76966 | 0.010057
4 | 28 | 20 | 3052 | 1382.7 | 600 | 0.00015172 | 0.76697 | 0
4 | 28 | 21 | 3112 | 1370.7 | 600 | 0.00025018 | 0.79388 | 0
4 | 28 | 22 | 2522 | 498.4 | 606.884 | 0.00024852 | 0.81541 | 0
4 | 28 | 23 | 1954 | 448.5 | 612.543 | 0.00021776 | 0.83963 | 0
4 | 28 | 24 | 1382 | 448.5 | 613.201 | 0.00018053 | 0.86654 | 0
4 | 29 | 1 | 1176 | 348.8 | 620.088 | 0.00016334 | 0.87462 | 0
4 | 29 | 2 | 1080 | 348.8 | 621.001 | 0.00014261 | 0.81003 | 0
4 | 29 | 3 | 1058 | 348.8 | 620.999 | 9.1454e-05 | 0.72391 | 0
4 | 29 | 4 | 1062 | 348.8 | 624.761 | 4.8334e-05 | 0.6378 | 0
4 | 29 | 5 | 1166 | 348.8 | 623.743 | 2.4067e-05 | 0.58936 | 0
4 | 29 | 6 | 1486 | 1095.8 | 625.914 | 2.4468e-05 | 0.48709 | 0.010717
4 | 29 | 7 | 1924 | 1093.4 | 814.908 | 3.3794e-05 | 0.25566 | 0.14011
4 | 29 | 8 | 1842 | 1597.3 | 814.908 | 4.5426e-05 | 0.11303 | 0.38724
4 | 29 | 9 | 1664 | 1617.4 | 814.908 | 6.127e-05 | 0.045749 | 0.62019
4 | 29 | 10 | 1704 | 1638.7 | 814.908 | 7.0295e-05 | 0.018838 | 0.79494
4 | 29 | 11 | 1706 | 1649.9 | 814.908 | 8.1426e-05 | 0.029602 | 0.9076
4 | 29 | 12 | 1652 | 1654.5 | 814.908 | 8.6941e-05 | 0.018838 | 0.95808
4 | 29 | 13 | 1596 | 1660.1 | 814.908 | 9.3961e-05 | 0.0053823 | 0.9518
4 | 29 | 14 | 1568 | 1155 | 814.908 | 0.00010429 | 0 | 0.88732
4 | 29 | 15 | 1616 | 1150.2 | 814.908 | 0.00011331 | 0.0026911 | 0.76956
4 | 29 | 16 | 1840 | 1147.2 | 600 | 0.00012293 | 0.056514 | 0.59639
4 | 29 | 17 | 2270 | 994 | 600 | 0.00012182 | 0.30948 | 0.36878
4 | 29 | 18 | 2420 | 348.8 | 606.369 | 0.00013084 | 0.5167 | 0.13152
4 | 29 | 19 | 2692 | 348.8 | 610.575 | 0.00013926 | 0.59205 | 0.010312
4 | 29 | 20 | 3164 | 348.8 | 616.478 | 0.00015172 | 0.6082 | 0
4 | 29 | 21 | 3214 | 348.8 | 618.406 | 0.00025018 | 0.60012 | 0
4 | 29 | 22 | 2602 | 348.8 | 621.847 | 0.00024852 | 0.52477 | 0
4 | 29 | 23 | 2002 | 348.8 | 622.982 | 0.00021776 | 0.38214 | 0
4 | 29 | 24 | 1402 | 348.8 | 625.642 | 0.00018053 | 0.23682 | 0
4 | 30 | 1 | 1182 | 348.8 | 625.581 | 0.00016334 | 0.19914 | 0
4 | 30 | 2 | 1080 | 348.8 | 627.624 | 0.00014261 | 0.18569 | 0
4 | 30 | 3 | 1058 | 348.8 | 627.028 | 9.1454e-05 | 0.13456 | 0
4 | 30 | 4 | 1058 | 348.8 | 628.858 | 4.8334e-05 | 0.13725 | 0
4 | 30 | 5 | 1164 | 348.8 | 628.274 | 2.4067e-05 | 0.09419 | 0
4 | 30 | 6 | 1482 | 348.8 | 629.423 | 2.4468e-05 | 0.11303 | 0.01101
4 | 30 | 7 | 1942 | 348.8 | 626.959 | 3.3794e-05 | 0.13187 | 0.13956
4 | 30 | 8 | 1848 | 348.8 | 625.248 | 4.5426e-05 | 0.096881 | 0.3831
4 | 30 | 9 | 1680 | 348.8 | 620.242 | 6.127e-05 | 0.13994 | 0.61226
4 | 30 | 10 | 1722 | 348.8 | 622.074 | 7.0295e-05 | 0.18031 | 0.78765
4 | 30 | 11 | 1722 | 348.8 | 614.052 | 8.1426e-05 | 0.15609 | 0.90157
4 | 30 | 12 | 1664 | 348.8 | 608.594 | 8.6941e-05 | 0.10495 | 0.95174
4 | 30 | 13 | 1604 | 348.8 | 600.416 | 9.3961e-05 | 0.043058 | 0.9428
4 | 30 | 14 | 1572 | 348.8 | 600.255 | 0.00010429 | 0.0053823 | 0.87935
4 | 30 | 15 | 1612 | 348.8 | 600 | 0.00011331 | 0 | 0.76183
4 | 30 | 16 | 1830 | 348.8 | 600 | 0.00012293 | 0.016147 | 0.58716
4 | 30 | 17 | 2238 | 348.8 | 600 | 0.00012182 | 0.096881 | 0.36333
4 | 30 | 18 | 2412 | 348.8 | 600 | 0.00013084 | 0.29064 | 0.12978
4 | 30 | 19 | 2662 | 348.8 | 600 | 0.00013926 | 0.52477 | 0.010383
4 | 30 | 20 | 3128 | 348.8 | 600.696 | 0.00015172 | 0.68355 | 0
4 | 30 | 21 | 3180 | 348.8 | 615.12 | 0.00025018 | 0.62434 | 0
4 | 30 | 22 | 2574 | 348.8 | 617.697 | 0.00024852 | 0.63242 | 0
4 | 30 | 23 | 1978 | 348.8 | 618.442 | 0.00021776 | 0.61358 | 0
4 | 30 | 24 | 1386 | 348.8 | 627.374 | 0.00018053 | 0.53284 | 0
5 | 1 | 1 | 1166 | 448.5 | 624.406 | 0.00016334 | 0.49786 | 0
5 | 1 | 2 | 1080 | 448.5 | 638.347 | 0.00014261 | 0.45211 | 0
5 | 1 | 3 | 1072 | 448.5 | 633.509 | 9.1454e-05 | 0.3929 | 0
5 | 1 | 4 | 1084 | 448.5 | 648.432 | 4.8334e-05 | 0.30948 | 0
5 | 1 | 5 | 1200 | 498.4 | 639.493 | 2.4067e-05 | 0.28526 | 0
5 | 1 | 6 | 1470 | 1067.1 | 814.908 | 2.4468e-05 | 0.26642 | 0.011209
5 | 1 | 7 | 1800 | 1135 | 963.03 | 3.3794e-05 | 0.1507 | 0.13531
5 | 1 | 8 | 1676 | 2254.6 | 1217.228 | 4.5426e-05 | 0.021529 | 0.37198
5 | 1 | 9 | 1536 | 2326.3 | 1242.518 | 6.127e-05 | 0.0026911 | 0.59818
5 | 1 | 10 | 1546 | 2339.9 | 1242.518 | 7.0295e-05 | 0.010765 | 0.76666
5 | 1 | 11 | 1532 | 2360.7 | 1242.518 | 8.1426e-05 | 0.045749 | 0.87323
5 | 1 | 12 | 1482 | 2280.7 | 1217.228 | 8.6941e-05 | 0.14532 | 0.93228
5 | 1 | 13 | 1424 | 2383.6 | 1242.518 | 9.3961e-05 | 0.28795 | 0.93628
5 | 1 | 14 | 1398 | 2378.2 | 1242.518 | 0.00010429 | 0.4548 | 0.87925
5 | 1 | 15 | 1446 | 2373.4 | 1242.518 | 0.00011336 | 0.57052 | 0.76347
5 | 1 | 16 | 1676 | 2370.1 | 1242.518 | 0.00012293 | 0.63511 | 0.58409
5 | 1 | 17 | 2074 | 2066.4 | 611.092 | 0.00012182 | 0.64318 | 0.35929
5 | 1 | 18 | 2188 | 1657.8 | 600 | 0.00013084 | 0.68355 | 0.1276
5 | 1 | 19 | 2372 | 1639.3 | 600 | 0.00013926 | 0.76697 | 0.010653
5 | 1 | 20 | 2788 | 1300.3 | 600 | 0.00015172 | 0.78312 | 0
5 | 1 | 21 | 3052 | 1233.5 | 600 | 0.00025018 | 0.82079 | 0
5 | 1 | 22 | 2528 | 498.4 | 600 | 0.00024852 | 0.85578 | 0
5 | 1 | 23 | 1974 | 448.5 | 600 | 0.00021776 | 0.88807 | 0
5 | 1 | 24 | 1402 | 448.5 | 609.125 | 0.00018053 | 0.89345 | 0
5 | 2 | 1 | 1188 | 448.5 | 611.906 | 0.00015873 | 0.90691 | 0
5 | 2 | 2 | 1098 | 448.5 | 620.471 | 0.00013859 | 0.91498 | 0
5 | 2 | 3 | 1082 | 448.5 | 620.596 | 8.8847e-05 | 0.86923 | 0
5 | 2 | 4 | 1082 | 448.5 | 622.672 | 4.7031e-05 | 0.84232 | 0
5 | 2 | 5 | 1188 | 498.4 | 625.224 | 2.3365e-05 | 0.74813 | 0
5 | 2 | 6 | 1474 | 1013.3 | 814.908 | 2.3766e-05 | 0.697 | 0.01168
5 | 2 | 7 | 1784 | 1217.4 | 963.03 | 3.2791e-05 | 0.58128 | 0.12305
5 | 2 | 8 | 1654 | 2339.9 | 1217.228 | 4.4123e-05 | 0.51401 | 0.32048
5 | 2 | 9 | 1512 | 2378 | 1242.518 | 5.9465e-05 | 0.59205 | 0.49509
5 | 2 | 10 | 1520 | 2402.1 | 1242.518 | 6.829e-05 | 0.68624 | 0.65362
5 | 2 | 11 | 1522 | 2416.5 | 1242.518 | 7.912e-05 | 0.78581 | 0.76708
5 | 2 | 12 | 1478 | 2327.9 | 1217.228 | 8.4535e-05 | 0.86654 | 0.79999
5 | 2 | 13 | 1416 | 2436.6 | 1242.518 | 9.1354e-05 | 0.92575 | 0.81414
5 | 2 | 14 | 1392 | 2446.6 | 1242.518 | 0.00010128 | 0.93651 | 0.7508
5 | 2 | 15 | 1444 | 2437.2 | 1242.518 | 0.00011016 | 0.94728 | 0.66653
5 | 2 | 16 | 1674 | 2438.9 | 1242.518 | 0.00011946 | 0.94728 | 0.49224
5 | 2 | 17 | 2054 | 2134.2 | 611.092 | 0.00011838 | 0.94459 | 0.29354
5 | 2 | 18 | 2182 | 1723.5 | 600 | 0.00012715 | 0.93113 | 0.11298
5 | 2 | 19 | 2352 | 1712.5 | 600 | 0.00013533 | 0.85309 | 0.011284
5 | 2 | 20 | 2754 | 1401 | 600 | 0.00014744 | 0.84232 | 0
5 | 2 | 21 | 3010 | 1391.4 | 600 | 0.00024312 | 0.86385 | 0
5 | 2 | 22 | 2482 | 498.4 | 600 | 0.0002415 | 0.87731 | 0
5 | 2 | 23 | 1926 | 448.5 | 600 | 0.00021162 | 0.88807 | 0
5 | 2 | 24 | 1348 | 448.5 | 600 | 0.00017544 | 0.89076 | 0
5 | 3 | 1 | 1134 | 448.5 | 600 | 0.00015873 | 0.88538 | 0
5 | 3 | 2 | 1044 | 448.5 | 600 | 0.00013859 | 0.88 | 0
5 | 3 | 3 | 1034 | 448.5 | 600 | 8.8847e-05 | 0.81272 | 0
5 | 3 | 4 | 1032 | 448.5 | 600 | 4.7031e-05 | 0.73468 | 0
5 | 3 | 5 | 1140 | 498.4 | 600 | 2.3365e-05 | 0.59743 | 0
5 | 3 | 6 | 1420 | 1137 | 814.908 | 2.3766e-05 | 0.50862 | 0.01023
5 | 3 | 7 | 1750 | 1350.7 | 963.03 | 3.2791e-05 | 0.41174 | 0.10978
5 | 3 | 8 | 1650 | 2453 | 1217.228 | 4.4123e-05 | 0.30141 | 0.32413
5 | 3 | 9 | 1534 | 2461.3 | 1242.518 | 5.9465e-05 | 0.25028 | 0.55133
5 | 3 | 10 | 1578 | 2462.3 | 1242.518 | 6.829e-05 | 0.22605 | 0.70552
5 | 3 | 11 | 1614 | 2467.4 | 1242.518 | 7.912e-05 | 0.28795 | 0.80492
5 | 3 | 12 | 1544 | 2379.8 | 1217.228 | 8.4535e-05 | 0.43596 | 0.82898
5 | 3 | 13 | 1494 | 2484.3 | 1242.518 | 9.1354e-05 | 0.61089 | 0.86546
5 | 3 | 14 | 1460 | 2485.3 | 1242.518 | 0.00010128 | 0.75621 | 0.80868
5 | 3 | 15 | 1506 | 2488.8 | 1242.518 | 0.00011016 | 0.79657 | 0.70015
5 | 3 | 16 | 1736 | 2481 | 1242.518 | 0.00011946 | 0.80465 | 0.529
5 | 3 | 17 | 2128 | 2155.9 | 611.092 | 0.00011838 | 0.86385 | 0.31184
5 | 3 | 18 | 2248 | 1742.3 | 600 | 0.00012715 | 0.87462 | 0.11327
5 | 3 | 19 | 2394 | 1729 | 600 | 0.00013533 | 0.84232 | 0.01109
5 | 3 | 20 | 2786 | 1411.7 | 600 | 0.00014744 | 0.84771 | 0
5 | 3 | 21 | 3042 | 1410.3 | 600 | 0.00024312 | 0.82079 | 0
5 | 3 | 22 | 2508 | 498.4 | 600 | 0.0002415 | 0.82079 | 0
5 | 3 | 23 | 1942 | 448.5 | 600 | 0.00021162 | 0.81272 | 0
5 | 3 | 24 | 1358 | 448.5 | 600 | 0.00017544 | 0.75352 | 0
5 | 4 | 1 | 1142 | 448.5 | 600 | 0.00015873 | 0.71046 | 0
5 | 4 | 2 | 1050 | 448.5 | 600 | 0.00013859 | 0.69431 | 0
5 | 4 | 3 | 1036 | 448.5 | 600 | 8.8847e-05 | 0.62703 | 0
5 | 4 | 4 | 1036 | 448.5 | 607.795 | 4.7031e-05 | 0.60281 | 0
5 | 4 | 5 | 1140 | 498.4 | 608.659 | 2.3365e-05 | 0.60012 | 0
5 | 4 | 6 | 1406 | 1147.4 | 814.908 | 2.3766e-05 | 0.56514 | 0.0131
5 | 4 | 7 | 1768 | 1361.9 | 963.03 | 3.2791e-05 | 0.53553 | 0.13752
5 | 4 | 8 | 1656 | 2459.5 | 1217.228 | 4.4123e-05 | 0.55706 | 0.37266
5 | 4 | 9 | 1540 | 2470.6 | 1242.518 | 5.9465e-05 | 0.62165 | 0.59048
5 | 4 | 10 | 1588 | 2486.5 | 1242.518 | 6.829e-05 | 0.64856 | 0.75485
5 | 4 | 11 | 1580 | 2506.6 | 1242.518 | 7.912e-05 | 0.66471 | 0.89053
5 | 4 | 12 | 1532 | 2434.2 | 1217.228 | 8.4535e-05 | 0.72122 | 0.95771
5 | 4 | 13 | 1474 | 2556.9 | 1242.518 | 9.1354e-05 | 0.80465 | 0.95665
5 | 4 | 14 | 1448 | 2560.1 | 1242.518 | 0.00010128 | 0.86116 | 0.90238
5 | 4 | 15 | 1496 | 2575.7 | 1242.518 | 0.00011016 | 0.86923 | 0.78577
5 | 4 | 16 | 1712 | 2584.8 | 1242.518 | 0.00011946 | 0.86654 | 0.60754
5 | 4 | 17 | 2108 | 2276.4 | 611.092 | 0.00011838 | 0.84232 | 0.37503
5 | 4 | 18 | 2228 | 1874.3 | 600 | 0.00012715 | 0.7885 | 0.13604
5 | 4 | 19 | 2372 | 1870.3 | 600 | 0.00013533 | 0.77235 | 0.012416
5 | 4 | 20 | 2770 | 1550.8 | 600 | 0.00014744 | 0.79388 | 0
5 | 4 | 21 | 3020 | 1533.6 | 600 | 0.00024312 | 0.75352 | 0
5 | 4 | 22 | 2484 | 498.4 | 600 | 0.0002415 | 0.7293 | 0
5 | 4 | 23 | 1918 | 448.5 | 600 | 0.00021162 | 0.77235 | 0
5 | 4 | 24 | 1332 | 448.5 | 600 | 0.00017544 | 0.78043 | 0
5 | 5 | 1 | 1110 | 448.5 | 600 | 0.00015873 | 0.75083 | 0
5 | 5 | 2 | 1014 | 448.5 | 600 | 0.00013859 | 0.72122 | 0
5 | 5 | 3 | 994 | 448.5 | 600 | 8.8847e-05 | 0.7266 | 0
5 | 5 | 4 | 994 | 448.5 | 600 | 4.7031e-05 | 0.70508 | 0
5 | 5 | 5 | 1096 | 498.4 | 600 | 2.3365e-05 | 0.68086 | 0
5 | 5 | 6 | 1366 | 1257.8 | 814.908 | 2.3766e-05 | 0.62703 | 0.014267
5 | 5 | 7 | 1708 | 1452.2 | 963.03 | 3.2791e-05 | 0.5463 | 0.14888
5 | 5 | 8 | 1608 | 2550.9 | 1217.228 | 4.4123e-05 | 0.4548 | 0.39508
5 | 5 | 9 | 1492 | 2565.3 | 1242.518 | 5.9465e-05 | 0.41174 | 0.62969
5 | 5 | 10 | 1524 | 2587.9 | 1242.518 | 6.829e-05 | 0.41713 | 0.8024
5 | 5 | 11 | 1520 | 2614.7 | 1242.518 | 7.912e-05 | 0.43596 | 0.91625
5 | 5 | 12 | 1462 | 2547 | 1217.228 | 8.4535e-05 | 0.52746 | 0.96598
5 | 5 | 13 | 1404 | 2675.3 | 1242.518 | 9.1354e-05 | 0.67278 | 0.96981
5 | 5 | 14 | 1390 | 2684.4 | 1242.518 | 0.00010128 | 0.84771 | 0.91263
5 | 5 | 15 | 1444 | 2675.5 | 1242.518 | 0.00011016 | 0.88538 | 0.79171
5 | 5 | 16 | 1674 | 2656.5 | 1242.518 | 0.00011946 | 0.83694 | 0.60408
5 | 5 | 17 | 2054 | 2331.7 | 611.092 | 0.00011838 | 0.78312 | 0.367
5 | 5 | 18 | 2182 | 1914.5 | 600 | 0.00012715 | 0.76966 | 0.13532
5 | 5 | 19 | 2352 | 1864.9 | 600 | 0.00013533 | 0.77235 | 0.013241
5 | 5 | 20 | 2754 | 1538.8 | 600 | 0.00014744 | 0.80734 | 0
5 | 5 | 21 | 3004 | 1524.6 | 600 | 0.00024312 | 0.80196 | 0
5 | 5 | 22 | 2460 | 498.4 | 600 | 0.0002415 | 0.81003 | 0
5 | 5 | 23 | 1894 | 448.5 | 600 | 0.00021162 | 0.7885 | 0
5 | 5 | 24 | 1316 | 448.5 | 600 | 0.00017544 | 0.81003 | 0
5 | 6 | 1 | 1106 | 348.8 | 600 | 0.00015873 | 0.79657 | 0
5 | 6 | 2 | 1010 | 348.8 | 600 | 0.00013859 | 0.80734 | 0
5 | 6 | 3 | 992 | 348.8 | 600 | 8.8847e-05 | 0.87193 | 0
5 | 6 | 4 | 996 | 348.8 | 600 | 4.7031e-05 | 0.88807 | 0
5 | 6 | 5 | 1102 | 348.8 | 600 | 2.3365e-05 | 0.85309 | 0
5 | 6 | 6 | 1396 | 1240 | 600 | 2.3766e-05 | 0.70777 | 0.015291
5 | 6 | 7 | 1750 | 1233.5 | 814.908 | 3.2791e-05 | 0.33639 | 0.15207
5 | 6 | 8 | 1668 | 1740.3 | 814.908 | 4.4123e-05 | 0.21529 | 0.40344
5 | 6 | 9 | 1578 | 1755.5 | 814.908 | 5.9465e-05 | 0.11034 | 0.63817
5 | 6 | 10 | 1626 | 1766.9 | 814.908 | 6.829e-05 | 0.11303 | 0.81289
5 | 6 | 11 | 1632 | 1769.7 | 814.908 | 7.912e-05 | 0.20453 | 0.92503
5 | 6 | 12 | 1580 | 1768.4 | 814.908 | 8.4535e-05 | 0.22605 | 0.97384
5 | 6 | 13 | 1514 | 1772.9 | 814.908 | 9.1354e-05 | 0.15339 | 0.96473
5 | 6 | 14 | 1482 | 1281.1 | 814.908 | 0.00010128 | 0.091498 | 0.90048
5 | 6 | 15 | 1524 | 1280.3 | 814.908 | 0.00011016 | 0.059205 | 0.77979
5 | 6 | 16 | 1754 | 1263.9 | 600 | 0.00011946 | 0.034985 | 0.60497
5 | 6 | 17 | 2150 | 1092.9 | 600 | 0.00011838 | 0.051131 | 0.37767
5 | 6 | 18 | 2252 | 348.8 | 600 | 0.00012715 | 0.28526 | 0.13993
5 | 6 | 19 | 2428 | 348.8 | 600 | 0.00013533 | 0.52477 | 0.014041
5 | 6 | 20 | 2836 | 348.8 | 600 | 0.00014744 | 0.50593 | 0
5 | 6 | 21 | 3092 | 348.8 | 600 | 0.00024312 | 0.53015 | 0
5 | 6 | 22 | 2550 | 348.8 | 600 | 0.0002415 | 0.53823 | 0
5 | 6 | 23 | 1958 | 348.8 | 600 | 0.00021162 | 0.54092 | 0
5 | 6 | 24 | 1362 | 348.8 | 600 | 0.00017544 | 0.52477 | 0
5 | 7 | 1 | 1136 | 348.8 | 600 | 0.00015873 | 0.50862 | 0
5 | 7 | 2 | 1036 | 348.8 | 600 | 0.00013859 | 0.43058 | 0
5 | 7 | 3 | 1016 | 348.8 | 600 | 8.8847e-05 | 0.32563 | 0
5 | 7 | 4 | 1016 | 348.8 | 600 | 4.7031e-05 | 0.23413 | 0
5 | 7 | 5 | 1118 | 348.8 | 600 | 2.3365e-05 | 0.22605 | 0
5 | 7 | 6 | 1412 | 348.8 | 600 | 2.3766e-05 | 0.16416 | 0.015814
5 | 7 | 7 | 1766 | 348.8 | 600 | 3.2791e-05 | 0.051131 | 0.14761
5 | 7 | 8 | 1684 | 348.8 | 600 | 4.4123e-05 | 0.013456 | 0.38517
5 | 7 | 9 | 1598 | 348.8 | 600 | 5.9465e-05 | 0.026911 | 0.61367
5 | 7 | 10 | 1650 | 348.8 | 600 | 6.829e-05 | 0.27719 | 0.80006
5 | 7 | 11 | 1658 | 348.8 | 600 | 7.912e-05 | 0.46018 | 0.91841
5 | 7 | 12 | 1612 | 348.8 | 600 | 8.4535e-05 | 0.2745 | 0.96895
5 | 7 | 13 | 1556 | 348.8 | 600 | 9.1354e-05 | 0.22336 | 0.9648
5 | 7 | 14 | 1530 | 348.8 | 600 | 0.00010128 | 0.13187 | 0.89728
5 | 7 | 15 | 1576 | 348.8 | 600 | 0.00011016 | 0.1211 | 0.77053
5 | 7 | 16 | 1798 | 348.8 | 600 | 0.00011946 | 0.091498 | 0.59642
5 | 7 | 17 | 2188 | 348.8 | 600 | 0.00011838 | 0.056514 | 0.36771
5 | 7 | 18 | 2290 | 348.8 | 600 | 0.00012715 | 0.064587 | 0.1395
5 | 7 | 19 | 2454 | 348.8 | 600 | 0.00013533 | 0.3633 | 0.014645
5 | 7 | 20 | 2856 | 348.8 | 600 | 0.00014744 | 0.54361 | 0
5 | 7 | 21 | 3112 | 348.8 | 600 | 0.00024312 | 0.59474 | 0
5 | 7 | 22 | 2562 | 348.8 | 600 | 0.0002415 | 0.71315 | 0
5 | 7 | 23 | 1966 | 348.8 | 600 | 0.00021162 | 0.75621 | 0
5 | 7 | 24 | 1360 | 348.8 | 600 | 0.00017544 | 0.81541 | 0
5 | 8 | 1 | 1122 | 448.5 | 600 | 0.00015873 | 0.78312 | 0
5 | 8 | 2 | 1022 | 448.5 | 600 | 0.00013859 | 0.62972 | 0
5 | 8 | 3 | 1004 | 448.5 | 600 | 8.8847e-05 | 0.54899 | 0
5 | 8 | 4 | 1002 | 448.5 | 600 | 4.7031e-05 | 0.38483 | 0
5 | 8 | 5 | 1108 | 498.4 | 600 | 2.3365e-05 | 0.26642 | 0
5 | 8 | 6 | 1386 | 1264.8 | 814.908 | 2.3766e-05 | 0.1211 | 0.016681
5 | 8 | 7 | 1732 | 1448.3 | 963.03 | 3.2791e-05 | 0.0080734 | 0.15758
5 | 8 | 8 | 1622 | 2538.6 | 1217.228 | 4.4123e-05 | 0.0053823 | 0.4088
5 | 8 | 9 | 1504 | 2561.7 | 1242.518 | 5.9465e-05 | 0.018838 | 0.63835
5 | 8 | 10 | 1542 | 2589.2 | 1242.518 | 6.829e-05 | 0.11303 | 0.80846
5 | 8 | 11 | 1548 | 2587.9 | 1242.518 | 7.912e-05 | 0.16954 | 0.91918
5 | 8 | 12 | 1508 | 2476.7 | 1217.228 | 8.4535e-05 | 0.09419 | 0.97047
5 | 8 | 13 | 1458 | 2580.1 | 1242.518 | 9.1354e-05 | 0.026911 | 0.97104
5 | 8 | 14 | 1434 | 2594.9 | 1242.518 | 0.00010128 | 0.0053823 | 0.91618
5 | 8 | 15 | 1482 | 2607.9 | 1242.518 | 0.00011016 | 0.080734 | 0.79989
5 | 8 | 16 | 1706 | 2619.5 | 1242.518 | 0.00011946 | 0.33101 | 0.60854
5 | 8 | 17 | 2100 | 2309.6 | 611.092 | 0.00011838 | 0.67278 | 0.36978
5 | 8 | 18 | 2204 | 1893 | 600 | 0.00012715 | 0.7589 | 0.13893
5 | 8 | 19 | 2370 | 1877.6 | 600 | 0.00013533 | 0.80465 | 0.014848
5 | 8 | 20 | 2774 | 1563.4 | 600 | 0.00014744 | 0.83425 | 0
5 | 8 | 21 | 3024 | 1546.2 | 600 | 0.00024312 | 0.70238 | 0
5 | 8 | 22 | 2488 | 498.4 | 600 | 0.0002415 | 0.38752 | 0
5 | 8 | 23 | 1920 | 448.5 | 600 | 0.00021162 | 0.26373 | 0
5 | 8 | 24 | 1340 | 448.5 | 600 | 0.00017544 | 0.37676 | 0
5 | 9 | 1 | 1122 | 448.5 | 600 | 0.00015873 | 0.53015 | 0
5 | 9 | 2 | 1028 | 448.5 | 600 | 0.00013859 | 0.67009 | 0
5 | 9 | 3 | 1008 | 448.5 | 600 | 8.8847e-05 | 0.68893 | 0
5 | 9 | 4 | 1006 | 448.5 | 600 | 4.7031e-05 | 0.62434 | 0
5 | 9 | 5 | 1114 | 498.4 | 600 | 2.3365e-05 | 0.64318 | 0
5 | 9 | 6 | 1380 | 1237.2 | 814.908 | 2.3766e-05 | 0.51131 | 0.01732
5 | 9 | 7 | 1712 | 1438.6 | 963.03 | 3.2791e-05 | 0.36061 | 0.15834
5 | 9 | 8 | 1602 | 2576.6 | 1217.228 | 4.4123e-05 | 0.35254 | 0.40777
5 | 9 | 9 | 1472 | 2633.4 | 1242.518 | 5.9465e-05 | 0.55168 | 0.63984
5 | 9 | 10 | 1474 | 2669.7 | 1242.518 | 6.829e-05 | 0.89615 | 0.80973
5 | 9 | 11 | 1478 | 2667.4 | 1242.518 | 7.912e-05 | 0.95804 | 0.93735
5 | 9 | 12 | 1448 | 2555.7 | 1217.228 | 8.4535e-05 | 0.9096 | 0.97808
5 | 9 | 13 | 1404 | 2654.5 | 1242.518 | 9.1354e-05 | 0.85847 | 0.97339
5 | 9 | 14 | 1390 | 2662.8 | 1242.518 | 0.00010128 | 0.77505 | 0.90704
5 | 9 | 15 | 1444 | 2664 | 1242.518 | 0.00011016 | 0.61358 | 0.78445
5 | 9 | 16 | 1674 | 2656.4 | 1242.518 | 0.00011946 | 0.4252 | 0.60171
5 | 9 | 17 | 2054 | 2341 | 611.092 | 0.00011838 | 0.45211 | 0.37815
5 | 9 | 18 | 2182 | 1924 | 600 | 0.00012715 | 0.76697 | 0.14128
5 | 9 | 19 | 2352 | 1909.3 | 600 | 0.00013533 | 0.95266 | 0.015409
5 | 9 | 20 | 2754 | 1596.5 | 600 | 0.00014744 | 0.93382 | 0
5 | 9 | 21 | 3004 | 1588.5 | 600 | 0.00024312 | 0.95535 | 0
5 | 9 | 22 | 2460 | 498.4 | 600 | 0.0002415 | 0.9419 | 0
5 | 9 | 23 | 1878 | 448.5 | 600 | 0.00021162 | 0.92037 | 0
5 | 9 | 24 | 1278 | 448.5 | 600 | 0.00017544 | 0.88538 | 0
5 | 10 | 1 | 1046 | 448.5 | 600 | 0.00015873 | 0.83963 | 0
5 | 10 | 2 | 940 | 448.5 | 600 | 0.00013859 | 0.7293 | 0
5 | 10 | 3 | 920 | 448.5 | 600 | 8.8847e-05 | 0.63242 | 0
5 | 10 | 4 | 932 | 448.5 | 600 | 4.7031e-05 | 0.5463 | 0
5 | 10 | 5 | 1054 | 498.4 | 600 | 2.3365e-05 | 0.46826 | 0
5 | 10 | 6 | 1330 | 1211.5 | 814.908 | 2.3766e-05 | 0.37945 | 0.017453
5 | 10 | 7 | 1678 | 1346.4 | 963.03 | 3.2791e-05 | 0.29872 | 0.15475
5 | 10 | 8 | 1576 | 2431.4 | 1217.228 | 4.4123e-05 | 0.10765 | 0.39365
5 | 10 | 9 | 1452 | 2439.4 | 1242.518 | 5.9465e-05 | 0.029602 | 0.6093
5 | 10 | 10 | 1472 | 2457.1 | 1242.518 | 6.829e-05 | 0.0026911 | 0.76837
5 | 10 | 11 | 1478 | 2479.5 | 1242.518 | 7.912e-05 | 0 | 0.87026
5 | 10 | 12 | 1448 | 2399.4 | 1217.228 | 8.4535e-05 | 0 | 0.91737
5 | 10 | 13 | 1404 | 2524.3 | 1242.518 | 9.1354e-05 | 0 | 0.91353
5 | 10 | 14 | 1390 | 2547.1 | 1242.518 | 0.00010128 | 0.053823 | 0.85768
5 | 10 | 15 | 1444 | 2569.1 | 1242.518 | 0.00011016 | 0.19645 | 0.7491
5 | 10 | 16 | 1674 | 2596.5 | 1242.518 | 0.00011946 | 0.46018 | 0.58269
5 | 10 | 17 | 2054 | 2298.3 | 611.092 | 0.00011838 | 0.76159 | 0.36741
5 | 10 | 18 | 2182 | 1882.6 | 600 | 0.00012715 | 0.88538 | 0.1382
5 | 10 | 19 | 2352 | 1859.1 | 600 | 0.00013533 | 0.78581 | 0.015328
5 | 10 | 20 | 2754 | 1532.2 | 600 | 0.00014744 | 0.70508 | 0
5 | 10 | 21 | 3004 | 1517.5 | 600 | 0.00024312 | 0.73737 | 0
5 | 10 | 22 | 2460 | 498.4 | 600 | 0.0002415 | 0.82887 | 0
5 | 10 | 23 | 1878 | 448.5 | 600 | 0.00021162 | 0.84771 | 0
5 | 10 | 24 | 1278 | 448.5 | 600 | 0.00017544 | 0.83156 | 0
5 | 11 | 1 | 1046 | 448.5 | 600 | 0.00015873 | 0.79927 | 0
5 | 11 | 2 | 948 | 448.5 | 600 | 0.00013859 | 0.76966 | 0
5 | 11 | 3 | 946 | 448.5 | 600 | 8.8847e-05 | 0.76697 | 0
5 | 11 | 4 | 956 | 448.5 | 600 | 4.7031e-05 | 0.71315 | 0
5 | 11 | 5 | 1076 | 498.4 | 600 | 2.3365e-05 | 0.65394 | 0
5 | 11 | 6 | 1366 | 1166.3 | 814.908 | 2.3766e-05 | 0.55168 | 0.018115
5 | 11 | 7 | 1692 | 1315.5 | 963.03 | 3.2791e-05 | 0.36599 | 0.1554
5 | 11 | 8 | 1582 | 2405.7 | 1217.228 | 4.4123e-05 | 0.19645 | 0.39555
5 | 11 | 9 | 1454 | 2412.9 | 1242.518 | 5.9465e-05 | 0.24758 | 0.61594
5 | 11 | 10 | 1484 | 2419.9 | 1242.518 | 6.829e-05 | 0.35254 | 0.78102
5 | 11 | 11 | 1486 | 2432.7 | 1242.518 | 7.912e-05 | 0.50324 | 0.88899
5 | 11 | 12 | 1448 | 2331.6 | 1217.228 | 8.4535e-05 | 0.61358 | 0.94577
5 | 11 | 13 | 1404 | 2433.4 | 1242.518 | 9.1354e-05 | 0.72391 | 0.94638
5 | 11 | 14 | 1390 | 2441 | 1242.518 | 0.00010128 | 0.68893 | 0.88892
5 | 11 | 15 | 1444 | 2457.8 | 1242.518 | 0.00011016 | 0.65394 | 0.77419
5 | 11 | 16 | 1674 | 2474.7 | 1242.518 | 0.00011946 | 0.71315 | 0.6002
5 | 11 | 17 | 2054 | 2166.8 | 611.092 | 0.00011838 | 0.71315 | 0.37439
5 | 11 | 18 | 2182 | 1759.2 | 600 | 0.00012715 | 0.65664 | 0.14058
5 | 11 | 19 | 2352 | 1747.9 | 600 | 0.00013533 | 0.57052 | 0.015912
5 | 11 | 20 | 2754 | 1452.6 | 600 | 0.00014744 | 0.59205 | 0
5 | 11 | 21 | 3004 | 1450.3 | 600 | 0.00024312 | 0.56783 | 0
5 | 11 | 22 | 2464 | 498.4 | 600 | 0.0002415 | 0.65394 | 0
5 | 11 | 23 | 1902 | 448.5 | 600 | 0.00021162 | 0.7589 | 0
5 | 11 | 24 | 1328 | 448.5 | 600 | 0.00017544 | 0.68086 | 0
5 | 12 | 1 | 1112 | 448.5 | 600 | 0.00015873 | 0.65933 | 0
5 | 12 | 2 | 1020 | 448.5 | 600 | 0.00013859 | 0.67816 | 0
5 | 12 | 3 | 1004 | 448.5 | 600 | 8.8847e-05 | 0.69431 | 0
5 | 12 | 4 | 1004 | 448.5 | 600 | 4.7031e-05 | 0.68086 | 0
5 | 12 | 5 | 1110 | 498.4 | 600 | 2.3365e-05 | 0.5463 | 0
5 | 12 | 6 | 1394 | 1162.4 | 814.908 | 2.3766e-05 | 0.50055 | 0.018624
5 | 12 | 7 | 1710 | 1356.6 | 963.03 | 3.2791e-05 | 0.21798 | 0.15259
5 | 12 | 8 | 1588 | 2448.2 | 1217.228 | 4.4123e-05 | 0.032294 | 0.38445
5 | 12 | 9 | 1454 | 2441.9 | 1242.518 | 5.9465e-05 | 0.0053823 | 0.61435
5 | 12 | 10 | 1460 | 2451.5 | 1242.518 | 6.829e-05 | 0 | 0.77349
5 | 12 | 11 | 1478 | 2483.8 | 1242.518 | 7.912e-05 | 0 | 0.87429
5 | 12 | 12 | 1448 | 2414.7 | 1217.228 | 8.4535e-05 | 0 | 0.92942
5 | 12 | 13 | 1404 | 2528.4 | 1242.518 | 9.1354e-05 | 0.0053823 | 0.93042
5 | 12 | 14 | 1390 | 2542.5 | 1242.518 | 0.00010128 | 0.059205 | 0.87639
5 | 12 | 15 | 1444 | 2550.5 | 1242.518 | 0.00011016 | 0.20991 | 0.76605
5 | 12 | 16 | 1674 | 2553.4 | 1242.518 | 0.00011946 | 0.41174 | 0.59637
5 | 12 | 17 | 2054 | 2261 | 611.092 | 0.00011838 | 0.53553 | 0.37403
5 | 12 | 18 | 2182 | 1839.2 | 600 | 0.00012715 | 0.63511 | 0.14164
5 | 12 | 19 | 2352 | 1816.2 | 600 | 0.00013533 | 0.7293 | 0.016664
5 | 12 | 20 | 2754 | 1518.3 | 600 | 0.00014744 | 0.66471 | 0
5 | 12 | 21 | 3004 | 1514.1 | 600 | 0.00024312 | 0.65125 | 0
5 | 12 | 22 | 2460 | 498.4 | 600 | 0.0002415 | 0.61896 | 0
5 | 12 | 23 | 1878 | 448.5 | 600 | 0.00021162 | 0.6055 | 0
5 | 12 | 24 | 1278 | 448.5 | 600 | 0.00017544 | 0.62972 | 0
5 | 13 | 1 | 1054 | 348.8 | 600 | 0.00015873 | 0.56514 | 0
5 | 13 | 2 | 956 | 348.8 | 600 | 0.00013859 | 0.50593 | 0
5 | 13 | 3 | 940 | 348.8 | 600 | 8.8847e-05 | 0.31755 | 0
5 | 13 | 4 | 950 | 348.8 | 600 | 4.7031e-05 | 0.22336 | 0
5 | 13 | 5 | 1064 | 348.8 | 600 | 2.3365e-05 | 0.20183 | 0
5 | 13 | 6 | 1370 | 1133.1 | 600 | 2.3766e-05 | 0.20722 | 0.019713
5 | 13 | 7 | 1748 | 1066.5 | 814.908 | 3.2791e-05 | 0.075352 | 0.15538
5 | 13 | 8 | 1654 | 1555.4 | 814.908 | 4.4123e-05 | 0.0026911 | 0.3895
5 | 13 | 9 | 1564 | 1556.9 | 814.908 | 5.9465e-05 | 0 | 0.60488
5 | 13 | 10 | 1612 | 1553.2 | 814.908 | 6.829e-05 | 0 | 0.76315
5 | 13 | 11 | 1610 | 1560.5 | 814.908 | 7.912e-05 | 0.0026911 | 0.86998
5 | 13 | 12 | 1552 | 1589.2 | 814.908 | 8.4535e-05 | 0.0053823 | 0.91779
5 | 13 | 13 | 1498 | 1634.9 | 814.908 | 9.1354e-05 | 0.0026911 | 0.90795
5 | 13 | 14 | 1468 | 1141.8 | 814.908 | 0.00010128 | 0.0080734 | 0.84545
5 | 13 | 15 | 1518 | 1127 | 814.908 | 0.00011016 | 0.09419 | 0.74373
5 | 13 | 16 | 1746 | 1116.2 | 600 | 0.00011946 | 0.34446 | 0.58449
5 | 13 | 17 | 2126 | 953.6 | 600 | 0.00011838 | 0.50324 | 0.36492
5 | 13 | 18 | 2250 | 646.8 | 600 | 0.00012715 | 0.44673 | 0.14053
5 | 13 | 19 | 2420 | 348.8 | 600 | 0.00013533 | 0.53015 | 0.016984
5 | 13 | 20 | 2824 | 348.8 | 600 | 0.00014744 | 0.56514 | 0
5 | 13 | 21 | 3076 | 348.8 | 600 | 0.00024312 | 0.52746 | 0
5 | 13 | 22 | 2532 | 348.8 | 600 | 0.0002415 | 0.52208 | 0
5 | 13 | 23 | 1946 | 348.8 | 600 | 0.00021162 | 0.47364 | 0
5 | 13 | 24 | 1358 | 348.8 | 600 | 0.00017544 | 0.38752 | 0
5 | 14 | 1 | 1144 | 348.8 | 600 | 0.00015873 | 0.28257 | 0
5 | 14 | 2 | 1054 | 348.8 | 609.31 | 0.00013859 | 0.19645 | 0
5 | 14 | 3 | 1042 | 348.8 | 611.218 | 8.8847e-05 | 0.11841 | 0
5 | 14 | 4 | 1056 | 348.8 | 623.458 | 4.7031e-05 | 0.059205 | 0
5 | 14 | 5 | 1162 | 348.8 | 618.75 | 2.3365e-05 | 0.061896 | 0
5 | 14 | 6 | 1458 | 348.8 | 612.829 | 2.3766e-05 | 0.051131 | 0.020209
5 | 14 | 7 | 1796 | 348.8 | 606.55 | 3.2791e-05 | 0.034985 | 0.1566
5 | 14 | 8 | 1694 | 644.9 | 600 | 4.4123e-05 | 0 | 0.39064
5 | 14 | 9 | 1578 | 697.4 | 600 | 5.9465e-05 | 0.0053823 | 0.60193
5 | 14 | 10 | 1608 | 760.9 | 600 | 6.829e-05 | 0.051131 | 0.75962
5 | 14 | 11 | 1604 | 348.8 | 600 | 7.912e-05 | 0.064587 | 0.86378
5 | 14 | 12 | 1550 | 348.8 | 600 | 8.4535e-05 | 0.043058 | 0.91114
5 | 14 | 13 | 1492 | 348.8 | 600 | 9.1354e-05 | 0.018838 | 0.90373
5 | 14 | 14 | 1468 | 348.8 | 600 | 0.00010128 | 0.026911 | 0.84181
5 | 14 | 15 | 1518 | 657.6 | 600 | 0.00011016 | 0.10495 | 0.73588
5 | 14 | 16 | 1746 | 727.1 | 600 | 0.00011946 | 0.28795 | 0.5756
5 | 14 | 17 | 2126 | 870.8 | 600 | 0.00011838 | 0.40098 | 0.36119
5 | 14 | 18 | 2250 | 365.2 | 600 | 0.00012715 | 0.3633 | 0.13961
5 | 14 | 19 | 2420 | 348.8 | 600 | 0.00013533 | 0.46287 | 0.017543
5 | 14 | 20 | 2824 | 348.8 | 600 | 0.00014744 | 0.41174 | 0
5 | 14 | 21 | 3076 | 348.8 | 600 | 0.00024312 | 0.5759 | 0
5 | 14 | 22 | 2534 | 348.8 | 600 | 0.0002415 | 0.67816 | 0
5 | 14 | 23 | 1946 | 348.8 | 600 | 0.00021162 | 0.47902 | 0
5 | 14 | 24 | 1356 | 348.8 | 600 | 0.00017544 | 0.33101 | 0
5 | 15 | 1 | 1128 | 448.5 | 600 | 0.00015873 | 0.33908 | 0
5 | 15 | 2 | 1048 | 448.5 | 614.644 | 0.00013859 | 0.29602 | 0
5 | 15 | 3 | 1044 | 448.5 | 617.212 | 8.8847e-05 | 0.36061 | 0
5 | 15 | 4 | 1048 | 448.5 | 618.116 | 4.7031e-05 | 0.24489 | 0
5 | 15 | 5 | 1154 | 498.4 | 626.155 | 2.3365e-05 | 0.14263 | 0
5 | 15 | 6 | 1436 | 1082.9 | 814.908 | 2.3766e-05 | 0.091498 | 0.020934
5 | 15 | 7 | 1744 | 1279.7 | 963.03 | 3.2791e-05 | 0.018838 | 0.15749
5 | 15 | 8 | 1614 | 2402.1 | 1217.228 | 4.4123e-05 | 0 | 0.39602
5 | 15 | 9 | 1468 | 2428.7 | 1242.518 | 5.9465e-05 | 0 | 0.61108
5 | 15 | 10 | 1468 | 2454.5 | 1242.518 | 6.829e-05 | 0.0080734 | 0.77357
5 | 15 | 11 | 1478 | 2464.5 | 1242.518 | 7.912e-05 | 0.037676 | 0.88019
5 | 15 | 12 | 1448 | 2359.3 | 1217.228 | 8.4535e-05 | 0.13725 | 0.93202
5 | 15 | 13 | 1404 | 2467.6 | 1242.518 | 9.1354e-05 | 0.33101 | 0.92859
5 | 15 | 14 | 1390 | 2491.7 | 1242.518 | 0.00010128 | 0.44135 | 0.87392
5 | 15 | 15 | 1444 | 2499.8 | 1242.518 | 0.00011016 | 0.52208 | 0.76373
5 | 15 | 16 | 1674 | 2497.8 | 1242.518 | 0.00011946 | 0.61896 | 0.59704
5 | 15 | 17 | 2054 | 2167.5 | 611.092 | 0.00011838 | 0.58936 | 0.37651
5 | 15 | 18 | 2182 | 1735.7 | 600 | 0.00012715 | 0.55975 | 0.14452
5 | 15 | 19 | 2352 | 1708.1 | 600 | 0.00013533 | 0.52746 | 0.018351
5 | 15 | 20 | 2754 | 1385.9 | 600 | 0.00014744 | 0.62972 | 0
5 | 15 | 21 | 3004 | 1372.8 | 600 | 0.00024312 | 0.62703 | 0
5 | 15 | 22 | 2462 | 498.4 | 600 | 0.0002415 | 0.63511 | 0
5 | 15 | 23 | 1900 | 448.5 | 600 | 0.00021162 | 0.64318 | 0
5 | 15 | 24 | 1326 | 448.5 | 600 | 0.00017544 | 0.71046 | 0
5 | 16 | 1 | 1122 | 448.5 | 600 | 0.00015873 | 0.71584 | 0
5 | 16 | 2 | 1036 | 448.5 | 600 | 0.00013859 | 0.70508 | 0
5 | 16 | 3 | 1024 | 448.5 | 600 | 8.8847e-05 | 0.68086 | 0
5 | 16 | 4 | 1028 | 448.5 | 608.767 | 4.7031e-05 | 0.59474 | 0
5 | 16 | 5 | 1138 | 498.4 | 610.08 | 2.3365e-05 | 0.55437 | 0
5 | 16 | 6 | 1418 | 1099.2 | 814.908 | 2.3766e-05 | 0.54361 | 0.022259
5 | 16 | 7 | 1732 | 1312.5 | 963.03 | 3.2791e-05 | 0.53823 | 0.16276
5 | 16 | 8 | 1608 | 2432.8 | 1217.228 | 4.4123e-05 | 0.53015 | 0.40421
5 | 16 | 9 | 1466 | 2464.3 | 1242.518 | 5.9465e-05 | 0.44942 | 0.62405
5 | 16 | 10 | 1474 | 2493.3 | 1242.518 | 6.829e-05 | 0.37138 | 0.78678
5 | 16 | 11 | 1478 | 2522 | 1242.518 | 7.912e-05 | 0.38752 | 0.89253
5 | 16 | 12 | 1448 | 2436 | 1217.228 | 8.4535e-05 | 0.34716 | 0.94869
5 | 16 | 13 | 1404 | 2538.7 | 1242.518 | 9.1354e-05 | 0.34446 | 0.94812
5 | 16 | 14 | 1390 | 2539.6 | 1242.518 | 0.00010128 | 0.46287 | 0.89051
5 | 16 | 15 | 1444 | 2538.2 | 1242.518 | 0.00011016 | 0.69162 | 0.77563
5 | 16 | 16 | 1674 | 2539.5 | 1242.518 | 0.00011946 | 0.88 | 0.60398
5 | 16 | 17 | 2054 | 2235.2 | 611.092 | 0.00011838 | 0.86654 | 0.37962
5 | 16 | 18 | 2182 | 1811.2 | 600 | 0.00012715 | 0.82618 | 0.14591
5 | 16 | 19 | 2352 | 1794.2 | 600 | 0.00013533 | 0.71584 | 0.018934
5 | 16 | 20 | 2754 | 1478.8 | 600 | 0.00014744 | 0.61358 | 0
5 | 16 | 21 | 3004 | 1466.6 | 600 | 0.00024312 | 0.5759 | 0
5 | 16 | 22 | 2460 | 498.4 | 600 | 0.0002415 | 0.63242 | 0
5 | 16 | 23 | 1880 | 448.5 | 600 | 0.00021162 | 0.63511 | 0
5 | 16 | 24 | 1306 | 448.5 | 600 | 0.00017544 | 0.64318 | 0
5 | 17 | 1 | 1096 | 448.5 | 600 | 0.00015873 | 0.67547 | 0
5 | 17 | 2 | 1012 | 448.5 | 600 | 0.00013859 | 0.6674 | 0
5 | 17 | 3 | 1006 | 448.5 | 600 | 8.8847e-05 | 0.72391 | 0
5 | 17 | 4 | 1010 | 448.5 | 600 | 4.7031e-05 | 0.68355 | 0
5 | 17 | 5 | 1118 | 498.4 | 604.271 | 2.3365e-05 | 0.54361 | 0
5 | 17 | 6 | 1400 | 1154.2 | 814.908 | 2.3766e-05 | 0.41174 | 0.022475
5 | 17 | 7 | 1716 | 1352.3 | 963.03 | 3.2791e-05 | 0.18838 | 0.15962
5 | 17 | 8 | 1588 | 2485.4 | 1217.228 | 4.4123e-05 | 0.021529 | 0.3949
5 | 17 | 9 | 1452 | 2532.2 | 1242.518 | 5.9465e-05 | 0.0080734 | 0.60578
5 | 17 | 10 | 1452 | 2579.8 | 1242.518 | 6.829e-05 | 0.010765 | 0.75872
5 | 17 | 11 | 1478 | 2616.4 | 1242.518 | 7.912e-05 | 0.064587 | 0.85757
5 | 17 | 12 | 1448 | 2511.4 | 1217.228 | 8.4535e-05 | 0.15339 | 0.9058
5 | 17 | 13 | 1404 | 2610.6 | 1242.518 | 9.1354e-05 | 0.3956 | 0.90514
5 | 17 | 14 | 1390 | 2616 | 1242.518 | 0.00010128 | 0.71584 | 0.85457
5 | 17 | 15 | 1444 | 2605.6 | 1242.518 | 0.00011016 | 0.89076 | 0.74665
5 | 17 | 16 | 1674 | 2613.9 | 1242.518 | 0.00011946 | 0.92037 | 0.58377
5 | 17 | 17 | 2054 | 2320.3 | 611.092 | 0.00011838 | 0.95535 | 0.36911
5 | 17 | 18 | 2182 | 1905.7 | 600 | 0.00012715 | 0.91768 | 0.143
5 | 17 | 19 | 2352 | 1872.2 | 600 | 0.00013533 | 0.91498 | 0.018983
5 | 17 | 20 | 2754 | 1558.4 | 600 | 0.00014744 | 0.89615 | 0
5 | 17 | 21 | 3004 | 1547.9 | 600 | 0.00024312 | 0.89615 | 0
5 | 17 | 22 | 2460 | 498.4 | 600 | 0.0002415 | 0.87193 | 0
5 | 17 | 23 | 1878 | 448.5 | 600 | 0.00021162 | 0.89076 | 0
5 | 17 | 24 | 1278 | 448.5 | 600 | 0.00017544 | 0.84771 | 0
5 | 18 | 1 | 1050 | 448.5 | 600 | 0.00015873 | 0.77235 | 0
5 | 18 | 2 | 958 | 448.5 | 600 | 0.00013859 | 0.78581 | 0
5 | 18 | 3 | 952 | 448.5 | 600 | 8.8847e-05 | 0.71315 | 0
5 | 18 | 4 | 964 | 448.5 | 600 | 4.7031e-05 | 0.70508 | 0
5 | 18 | 5 | 1078 | 498.4 | 600 | 2.3365e-05 | 0.61627 | 0
5 | 18 | 6 | 1360 | 1256.7 | 814.908 | 2.3766e-05 | 0.50324 | 0.022403
5 | 18 | 7 | 1682 | 1466.3 | 963.03 | 3.2791e-05 | 0.39829 | 0.15691
5 | 18 | 8 | 1562 | 2614.9 | 1217.228 | 4.4123e-05 | 0.2745 | 0.39486
5 | 18 | 9 | 1430 | 2694.1 | 1242.518 | 5.9465e-05 | 0.29872 | 0.61206
5 | 18 | 10 | 1458 | 2751.8 | 1242.518 | 6.829e-05 | 0.41174 | 0.77645
5 | 18 | 11 | 1478 | 2770.3 | 1242.518 | 7.912e-05 | 0.55706 | 0.88174
5 | 18 | 12 | 1448 | 2669.3 | 1217.228 | 8.4535e-05 | 0.697 | 0.94043
5 | 18 | 13 | 1404 | 2766.7 | 1242.518 | 9.1354e-05 | 0.79119 | 0.94046
5 | 18 | 14 | 1390 | 2763.9 | 1242.518 | 0.00010128 | 0.80465 | 0.8848
5 | 18 | 15 | 1444 | 2755.7 | 1242.518 | 0.00011016 | 0.79119 | 0.76579
5 | 18 | 16 | 1674 | 2752 | 1242.518 | 0.00011946 | 0.80465 | 0.59302
5 | 18 | 17 | 2054 | 2470 | 611.092 | 0.00011838 | 0.83156 | 0.35546
5 | 18 | 18 | 2182 | 2048.7 | 600 | 0.00012715 | 0.86923 | 0.13225
5 | 18 | 19 | 2352 | 2018.9 | 600 | 0.00013533 | 0.68355 | 0.018762
5 | 18 | 20 | 2754 | 1694.9 | 600 | 0.00014744 | 0.78043 | 0
5 | 18 | 21 | 3004 | 1683.1 | 600 | 0.00024312 | 0.71046 | 0
5 | 18 | 22 | 2460 | 498.4 | 600 | 0.0002415 | 0.62165 | 0
5 | 18 | 23 | 1878 | 448.5 | 600 | 0.00021162 | 0.64318 | 0
5 | 18 | 24 | 1278 | 448.5 | 600 | 0.00017544 | 0.60012 | 0
5 | 19 | 1 | 1054 | 448.5 | 600 | 0.00015873 | 0.55975 | 0
5 | 19 | 2 | 958 | 448.5 | 600 | 0.00013859 | 0.43865 | 0
5 | 19 | 3 | 942 | 448.5 | 600 | 8.8847e-05 | 0.48979 | 0
5 | 19 | 4 | 940 | 448.5 | 600 | 4.7031e-05 | 0.54361 | 0
5 | 19 | 5 | 1044 | 498.4 | 600 | 2.3365e-05 | 0.59743 | 0
5 | 19 | 6 | 1322 | 1403.2 | 814.908 | 2.3766e-05 | 0.84232 | 0.024112
5 | 19 | 7 | 1656 | 1587.8 | 963.03 | 3.2791e-05 | 0.81272 | 0.16339
5 | 19 | 8 | 1556 | 2687.9 | 1217.228 | 4.4123e-05 | 0.697 | 0.40802
5 | 19 | 9 | 1440 | 2722.4 | 1242.518 | 5.9465e-05 | 0.49517 | 0.63333
5 | 19 | 10 | 1470 | 2756.4 | 1242.518 | 6.829e-05 | 0.32024 | 0.79952
5 | 19 | 11 | 1484 | 2770 | 1242.518 | 7.912e-05 | 0.27988 | 0.91177
5 | 19 | 12 | 1448 | 2683.7 | 1217.228 | 8.4535e-05 | 0.32563 | 0.96578
5 | 19 | 13 | 1404 | 2765.1 | 1242.518 | 9.1354e-05 | 0.5167 | 0.9635
5 | 19 | 14 | 1390 | 2764.6 | 1242.518 | 0.00010128 | 0.78043 | 0.90471
5 | 19 | 15 | 1444 | 2753.8 | 1242.518 | 0.00011016 | 0.84501 | 0.78637
5 | 19 | 16 | 1674 | 2743.8 | 1242.518 | 0.00011946 | 0.84232 | 0.6117
5 | 19 | 17 | 2054 | 2449.9 | 611.092 | 0.00011838 | 0.85309 | 0.38565
5 | 19 | 18 | 2182 | 2059.3 | 600 | 0.00012715 | 0.83156 | 0.15012
5 | 19 | 19 | 2352 | 2068.6 | 600 | 0.00013533 | 0.83963 | 0.021104
5 | 19 | 20 | 2754 | 1734.7 | 600 | 0.00014744 | 0.86654 | 0
5 | 19 | 21 | 3004 | 1689 | 600 | 0.00024312 | 0.89076 | 0
5 | 19 | 22 | 2460 | 498.4 | 600 | 0.0002415 | 0.88 | 0
5 | 19 | 23 | 1878 | 448.5 | 600 | 0.00021162 | 0.75352 | 0
5 | 19 | 24 | 1282 | 448.5 | 600 | 0.00017544 | 0.56245 | 0
5 | 20 | 1 | 1072 | 348.8 | 600 | 0.00015873 | 0.39021 | 0
5 | 20 | 2 | 972 | 348.8 | 600 | 0.00013859 | 0.32294 | 0
5 | 20 | 3 | 960 | 348.8 | 600 | 8.8847e-05 | 0.26911 | 0
5 | 20 | 4 | 968 | 348.8 | 600 | 4.7031e-05 | 0.25835 | 0
5 | 20 | 5 | 1080 | 348.8 | 600 | 2.3365e-05 | 0.20991 | 0
5 | 20 | 6 | 1364 | 1287.1 | 600 | 2.3766e-05 | 0.19645 | 0.025135
5 | 20 | 7 | 1730 | 1211.1 | 814.908 | 3.2791e-05 | 0.064587 | 0.16472
5 | 20 | 8 | 1650 | 1698.5 | 814.908 | 4.4123e-05 | 0.0053823 | 0.40105
5 | 20 | 9 | 1542 | 1704.6 | 814.908 | 5.9465e-05 | 0.0026911 | 0.61377
5 | 20 | 10 | 1568 | 1719.9 | 814.908 | 6.829e-05 | 0.016147 | 0.77369
5 | 20 | 11 | 1584 | 1734.8 | 814.908 | 7.912e-05 | 0.029602 | 0.87867
5 | 20 | 12 | 1544 | 1752.2 | 814.908 | 8.4535e-05 | 0.02422 | 0.92075
5 | 20 | 13 | 1492 | 1750.9 | 814.908 | 9.1354e-05 | 0.0080734 | 0.90962
5 | 20 | 14 | 1468 | 1258.8 | 814.908 | 0.00010128 | 0 | 0.85028
5 | 20 | 15 | 1518 | 1274.4 | 814.908 | 0.00011016 | 0 | 0.74306
5 | 20 | 16 | 1746 | 1272.3 | 600 | 0.00011946 | 0.021529 | 0.58479
5 | 20 | 17 | 2124 | 1113.6 | 600 | 0.00011838 | 0.21529 | 0.374
5 | 20 | 18 | 2250 | 801.5 | 600 | 0.00012715 | 0.37407 | 0.14775
5 | 20 | 19 | 2420 | 611.7 | 600 | 0.00013533 | 0.4548 | 0.021131
5 | 20 | 20 | 2824 | 348.8 | 600 | 0.00014744 | 0.57859 | 0
5 | 20 | 21 | 3076 | 348.8 | 600 | 0.00024312 | 0.54899 | 0
5 | 20 | 22 | 2518 | 348.8 | 600 | 0.0002415 | 0.5463 | 0
5 | 20 | 23 | 1910 | 348.8 | 600 | 0.00021162 | 0.5463 | 0
5 | 20 | 24 | 1292 | 348.8 | 600 | 0.00017544 | 0.53823 | 0
5 | 21 | 1 | 1054 | 348.8 | 600 | 0.00015873 | 0.42789 | 0
5 | 21 | 2 | 944 | 348.8 | 600 | 0.00013859 | 0.34177 | 0
5 | 21 | 3 | 932 | 348.8 | 600 | 8.8847e-05 | 0.28526 | 0
5 | 21 | 4 | 948 | 348.8 | 600 | 4.7031e-05 | 0.18031 | 0
5 | 21 | 5 | 1066 | 348.8 | 600 | 2.3365e-05 | 0.096881 | 0
5 | 21 | 6 | 1366 | 348.8 | 600 | 2.3766e-05 | 0.075352 | 0.024836
5 | 21 | 7 | 1714 | 518.9 | 600 | 3.2791e-05 | 0.010765 | 0.16079
5 | 21 | 8 | 1622 | 780.8 | 600 | 4.4123e-05 | 0 | 0.3916
5 | 21 | 9 | 1518 | 907.2 | 600 | 5.9465e-05 | 0 | 0.59873
5 | 21 | 10 | 1550 | 824.8 | 600 | 6.829e-05 | 0 | 0.75555
5 | 21 | 11 | 1584 | 348.8 | 600 | 7.912e-05 | 0 | 0.85745
5 | 21 | 12 | 1544 | 691.7 | 600 | 8.4535e-05 | 0.0026911 | 0.90224
5 | 21 | 13 | 1492 | 348.8 | 600 | 9.1354e-05 | 0.0026911 | 0.89818
5 | 21 | 14 | 1468 | 348.8 | 600 | 0.00010128 | 0 | 0.8447
5 | 21 | 15 | 1518 | 878.2 | 600 | 0.00011016 | 0.034985 | 0.73895
5 | 21 | 16 | 1746 | 947.8 | 600 | 0.00011946 | 0.16147 | 0.58098
5 | 21 | 17 | 2124 | 736.7 | 600 | 0.00011838 | 0.29602 | 0.37067
5 | 21 | 18 | 2250 | 804.6 | 600 | 0.00012715 | 0.39021 | 0.14653
5 | 21 | 19 | 2420 | 348.8 | 600 | 0.00013533 | 0.39829 | 0.021232
5 | 21 | 20 | 2824 | 348.8 | 600 | 0.00014744 | 0.48979 | 0
5 | 21 | 21 | 3076 | 348.8 | 600 | 0.00024312 | 0.45749 | 0
5 | 21 | 22 | 2518 | 348.8 | 600 | 0.0002415 | 0.55975 | 0
5 | 21 | 23 | 1910 | 348.8 | 600 | 0.00021162 | 0.49786 | 0
5 | 21 | 24 | 1292 | 348.8 | 600 | 0.00017544 | 0.48171 | 0
5 | 22 | 1 | 1046 | 448.5 | 600 | 0.00015873 | 0.3929 | 0
5 | 22 | 2 | 940 | 448.5 | 600 | 0.00013859 | 0.28795 | 0
5 | 22 | 3 | 916 | 448.5 | 600 | 8.8847e-05 | 0.21798 | 0
5 | 22 | 4 | 928 | 448.5 | 600 | 4.7031e-05 | 0.22605 | 0
5 | 22 | 5 | 1040 | 498.4 | 600 | 2.3365e-05 | 0.24758 | 0
5 | 22 | 6 | 1324 | 1230.1 | 814.908 | 2.3766e-05 | 0.17492 | 0.025172
5 | 22 | 7 | 1646 | 1434.9 | 963.03 | 3.2791e-05 | 0.04844 | 0.16001
5 | 22 | 8 | 1540 | 2547.1 | 1217.228 | 4.4123e-05 | 0.0053823 | 0.38899
5 | 22 | 9 | 1428 | 2565.9 | 1242.518 | 5.9465e-05 | 0 | 0.59368
5 | 22 | 10 | 1448 | 2587.8 | 1242.518 | 6.829e-05 | 0 | 0.74785
5 | 22 | 11 | 1478 | 2601.4 | 1242.518 | 7.912e-05 | 0.010765 | 0.84984
5 | 22 | 12 | 1448 | 2499.8 | 1217.228 | 8.4535e-05 | 0.088807 | 0.90246
5 | 22 | 13 | 1404 | 2603.2 | 1242.518 | 9.1354e-05 | 0.18569 | 0.90385
5 | 22 | 14 | 1390 | 2613 | 1242.518 | 0.00010128 | 0.29872 | 0.85487
5 | 22 | 15 | 1444 | 2624.9 | 1242.518 | 0.00011016 | 0.3956 | 0.74853
5 | 22 | 16 | 1674 | 2623.6 | 1242.518 | 0.00011946 | 0.49786 | 0.58671
5 | 22 | 17 | 2054 | 2305.9 | 611.092 | 0.00011838 | 0.65394 | 0.36807
5 | 22 | 18 | 2182 | 1902.7 | 600 | 0.00012715 | 0.77774 | 0.1477
5 | 22 | 19 | 2352 | 1899 | 600 | 0.00013533 | 0.80734 | 0.021823
5 | 22 | 20 | 2754 | 1578.7 | 600 | 0.00014744 | 0.79388 | 0
5 | 22 | 21 | 3004 | 1558.9 | 600 | 0.00024312 | 0.81541 | 0
5 | 22 | 22 | 2460 | 498.4 | 600 | 0.0002415 | 0.82618 | 0
5 | 22 | 23 | 1878 | 448.5 | 600 | 0.00021162 | 0.84232 | 0
5 | 22 | 24 | 1278 | 448.5 | 600 | 0.00017544 | 0.82887 | 0
5 | 23 | 1 | 1046 | 448.5 | 600 | 0.00015873 | 0.83694 | 0
5 | 23 | 2 | 940 | 448.5 | 600 | 0.00013859 | 0.86385 | 0
5 | 23 | 3 | 916 | 448.5 | 600 | 8.8847e-05 | 0.86654 | 0
5 | 23 | 4 | 910 | 448.5 | 600 | 4.7031e-05 | 0.87193 | 0
5 | 23 | 5 | 1020 | 498.4 | 600 | 2.3365e-05 | 0.86385 | 0
5 | 23 | 6 | 1292 | 1325.8 | 814.908 | 2.3766e-05 | 0.86116 | 0.025843
5 | 23 | 7 | 1640 | 1547.6 | 963.03 | 3.2791e-05 | 0.83694 | 0.15194
5 | 23 | 8 | 1540 | 2660.9 | 1217.228 | 4.4123e-05 | 0.77505 | 0.37875
5 | 23 | 9 | 1428 | 2679.9 | 1242.518 | 5.9465e-05 | 0.76966 | 0.56997
5 | 23 | 10 | 1458 | 2686.4 | 1242.518 | 6.829e-05 | 0.80734 | 0.74336
5 | 23 | 11 | 1494 | 2686.7 | 1242.518 | 7.912e-05 | 0.82887 | 0.86255
5 | 23 | 12 | 1448 | 2568.1 | 1217.228 | 8.4535e-05 | 0.87731 | 0.93027
5 | 23 | 13 | 1404 | 2652.5 | 1242.518 | 9.1354e-05 | 0.93651 | 0.93047
5 | 23 | 14 | 1390 | 2654.7 | 1242.518 | 0.00010128 | 0.94459 | 0.8748
5 | 23 | 15 | 1444 | 2655.8 | 1242.518 | 0.00011016 | 0.92306 | 0.76022
5 | 23 | 16 | 1674 | 2658.8 | 1242.518 | 0.00011946 | 0.86116 | 0.58708
5 | 23 | 17 | 2054 | 2353.7 | 611.092 | 0.00011838 | 0.75352 | 0.37503
5 | 23 | 18 | 2182 | 1933.7 | 600 | 0.00012715 | 0.57321 | 0.14981
5 | 23 | 19 | 2352 | 1926.7 | 600 | 0.00013533 | 0.57052 | 0.022515
5 | 23 | 20 | 2754 | 1626.2 | 600 | 0.00014744 | 0.5759 | 0
5 | 23 | 21 | 3004 | 1619 | 600 | 0.00024312 | 0.55437 | 0
5 | 23 | 22 | 2460 | 498.4 | 600 | 0.0002415 | 0.56514 | 0
5 | 23 | 23 | 1878 | 448.5 | 600 | 0.00021162 | 0.57052 | 0
5 | 23 | 24 | 1278 | 448.5 | 600 | 0.00017544 | 0.60012 | 0
5 | 24 | 1 | 1056 | 448.5 | 600 | 0.00015873 | 0.57321 | 0
5 | 24 | 2 | 960 | 448.5 | 600 | 0.00013859 | 0.5759 | 0
5 | 24 | 3 | 942 | 448.5 | 600 | 8.8847e-05 | 0.57859 | 0
5 | 24 | 4 | 944 | 448.5 | 600 | 4.7031e-05 | 0.56245 | 0
5 | 24 | 5 | 1048 | 498.4 | 600 | 2.3365e-05 | 0.66202 | 0
5 | 24 | 6 | 1320 | 1352.3 | 814.908 | 2.3766e-05 | 0.54899 | 0.023992
5 | 24 | 7 | 1660 | 1544.8 | 963.03 | 3.2791e-05 | 0.48171 | 0.13959
5 | 24 | 8 | 1564 | 2639.9 | 1217.228 | 4.4123e-05 | 0.48709 | 0.33592
5 | 24 | 9 | 1456 | 2632.8 | 1242.518 | 5.9465e-05 | 0.50593 | 0.50999
5 | 24 | 10 | 1492 | 2637 | 1242.518 | 6.829e-05 | 0.48979 | 0.62889
5 | 24 | 11 | 1530 | 2642.2 | 1242.518 | 7.912e-05 | 0.51131 | 0.73282
5 | 24 | 12 | 1482 | 2519 | 1217.228 | 8.4535e-05 | 0.62972 | 0.82372
5 | 24 | 13 | 1428 | 2619.5 | 1242.518 | 9.1354e-05 | 0.66202 | 0.84199
5 | 24 | 14 | 1414 | 2669.4 | 1242.518 | 0.00010128 | 0.62972 | 0.79527
5 | 24 | 15 | 1460 | 2699.5 | 1242.518 | 0.00011016 | 0.59205 | 0.6997
5 | 24 | 16 | 1684 | 2734.8 | 1242.518 | 0.00011946 | 0.58936 | 0.54315
5 | 24 | 17 | 2072 | 2423.9 | 611.092 | 0.00011838 | 0.61896 | 0.34834
5 | 24 | 18 | 2194 | 2013 | 600 | 0.00012715 | 0.60281 | 0.14108
5 | 24 | 19 | 2352 | 2009.9 | 600 | 0.00013533 | 0.59743 | 0.022204
5 | 24 | 20 | 2754 | 1676.7 | 600 | 0.00014744 | 0.57052 | 0
5 | 24 | 21 | 3004 | 1647.9 | 600 | 0.00024312 | 0.53823 | 0
5 | 24 | 22 | 2460 | 498.4 | 600 | 0.0002415 | 0.48171 | 0
5 | 24 | 23 | 1890 | 448.5 | 600 | 0.00021162 | 0.46018 | 0
5 | 24 | 24 | 1308 | 448.5 | 600 | 0.00017544 | 0.49786 | 0
5 | 25 | 1 | 1090 | 448.5 | 600 | 0.00015873 | 0.56514 | 0
5 | 25 | 2 | 998 | 448.5 | 600 | 0.00013859 | 0.58936 | 0
5 | 25 | 3 | 986 | 448.5 | 600 | 8.8847e-05 | 0.66202 | 0
5 | 25 | 4 | 988 | 448.5 | 600 | 4.7031e-05 | 0.79119 | 0
5 | 25 | 5 | 1094 | 498.4 | 600 | 2.3365e-05 | 0.82079 | 0
5 | 25 | 6 | 1374 | 1250 | 814.908 | 2.3766e-05 | 0.85309 | 0.027196
5 | 25 | 7 | 1696 | 1388.3 | 963.03 | 3.2791e-05 | 0.71315 | 0.16311
5 | 25 | 8 | 1580 | 2485.8 | 1217.228 | 4.4123e-05 | 0.59474 | 0.38847
5 | 25 | 9 | 1452 | 2513.5 | 1242.518 | 5.9465e-05 | 0.49517 | 0.59786
5 | 25 | 10 | 1470 | 2540.1 | 1242.518 | 6.829e-05 | 0.37138 | 0.76098
5 | 25 | 11 | 1484 | 2519.5 | 1242.518 | 7.912e-05 | 0.38214 | 0.86221
5 | 25 | 12 | 1448 | 2421 | 1217.228 | 8.4535e-05 | 0.35792 | 0.91387
5 | 25 | 13 | 1404 | 2545.1 | 1242.518 | 9.1354e-05 | 0.4844 | 0.9182
5 | 25 | 14 | 1390 | 2560.5 | 1242.518 | 0.00010128 | 0.78581 | 0.8698
5 | 25 | 15 | 1444 | 2586.9 | 1242.518 | 0.00011016 | 0.93382 | 0.76389
5 | 25 | 16 | 1674 | 2590.9 | 1242.518 | 0.00011946 | 0.94997 | 0.60044
5 | 25 | 17 | 2054 | 2266.8 | 611.092 | 0.00011838 | 0.93382 | 0.38334
5 | 25 | 18 | 2182 | 1849.2 | 600 | 0.00012715 | 0.87731 | 0.15354
5 | 25 | 19 | 2352 | 1823.8 | 600 | 0.00013533 | 0.85578 | 0.024064
5 | 25 | 20 | 2754 | 1486.6 | 600 | 0.00014744 | 0.89076 | 0
5 | 25 | 21 | 3004 | 1470.4 | 600 | 0.00024312 | 0.90153 | 0
5 | 25 | 22 | 2460 | 498.4 | 600 | 0.0002415 | 0.88538 | 0
5 | 25 | 23 | 1878 | 448.5 | 600 | 0.00021162 | 0.86385 | 0
5 | 25 | 24 | 1278 | 448.5 | 600 | 0.00017544 | 0.91498 | 0
5 | 26 | 1 | 1014 | 448.5 | 600 | 0.00015873 | 0.89345 | 0
5 | 26 | 2 | 938 | 448.5 | 600 | 0.00013859 | 0.89076 | 0
5 | 26 | 3 | 940 | 448.5 | 600 | 8.8847e-05 | 0.91768 | 0
5 | 26 | 4 | 932 | 448.5 | 600 | 4.7031e-05 | 0.92306 | 0
5 | 26 | 5 | 1024 | 498.4 | 600 | 2.3365e-05 | 0.92037 | 0
5 | 26 | 6 | 1244 | 1203.8 | 814.908 | 2.3766e-05 | 0.86385 | 0.027574
5 | 26 | 7 | 1476 | 1397.8 | 963.03 | 3.2791e-05 | 0.65664 | 0.15966
5 | 26 | 8 | 1244 | 2513.5 | 1217.228 | 4.4123e-05 | 0.54092 | 0.38307
5 | 26 | 9 | 1002 | 2556.9 | 1242.518 | 5.9465e-05 | 0.6378 | 0.60347
5 | 26 | 10 | 974 | 2590 | 1242.518 | 6.829e-05 | 0.68086 | 0.75211
5 | 26 | 11 | 992 | 2603.3 | 1242.518 | 7.912e-05 | 0.82349 | 0.83888
5 | 26 | 12 | 1006 | 2505.6 | 1217.228 | 8.4535e-05 | 0.87193 | 0.83664
5 | 26 | 13 | 1000 | 2602.7 | 1242.518 | 9.1354e-05 | 0.84771 | 0.83602
5 | 26 | 14 | 1028 | 2597.7 | 1242.518 | 0.00010128 | 0.83963 | 0.75638
5 | 26 | 15 | 1100 | 2599.9 | 1242.518 | 0.00011016 | 0.89615 | 0.65071
5 | 26 | 16 | 1340 | 2597 | 1242.518 | 0.00011946 | 0.90153 | 0.4492
5 | 26 | 17 | 1720 | 2280.6 | 611.092 | 0.00011838 | 0.87193 | 0.26807
5 | 26 | 18 | 1844 | 1856.6 | 600 | 0.00012715 | 0.88 | 0.11988
5 | 26 | 19 | 2008 | 1830.2 | 600 | 0.00013533 | 0.84771 | 0.02166
5 | 26 | 20 | 2412 | 1517.8 | 600 | 0.00014744 | 0.74275 | 0
5 | 26 | 21 | 2664 | 1511.2 | 600 | 0.00024312 | 0.67278 | 0
5 | 26 | 22 | 2192 | 498.4 | 600 | 0.0002415 | 0.697 | 0
5 | 26 | 23 | 1730 | 448.5 | 600 | 0.00021162 | 0.68355 | 0
5 | 26 | 24 | 1214 | 448.5 | 600 | 0.00017544 | 0.6082 | 0
5 | 27 | 1 | 1008 | 348.8 | 600 | 0.00015873 | 0.62703 | 0
5 | 27 | 2 | 920 | 348.8 | 600 | 0.00013859 | 0.77774 | 0
5 | 27 | 3 | 924 | 348.8 | 600 | 8.8847e-05 | 0.65394 | 0
5 | 27 | 4 | 920 | 348.8 | 600 | 4.7031e-05 | 0.59205 | 0
5 | 27 | 5 | 1018 | 348.8 | 600 | 2.3365e-05 | 0.54899 | 0
5 | 27 | 6 | 1232 | 1208 | 600 | 2.3766e-05 | 0.71584 | 0.028163
5 | 27 | 7 | 1480 | 1186 | 814.908 | 3.2791e-05 | 0.74544 | 0.159
5 | 27 | 8 | 1252 | 1681.2 | 814.908 | 4.4123e-05 | 0.64318 | 0.41205
5 | 27 | 9 | 1008 | 1699.5 | 814.908 | 5.9465e-05 | 0.5759 | 0.65945
5 | 27 | 10 | 980 | 1716.3 | 814.908 | 6.829e-05 | 0.71046 | 0.82652
5 | 27 | 11 | 992 | 1718.7 | 814.908 | 7.912e-05 | 0.83694 | 0.92682
5 | 27 | 12 | 1006 | 1722.3 | 814.908 | 8.4535e-05 | 0.86923 | 0.95615
5 | 27 | 13 | 1000 | 1739 | 814.908 | 9.1354e-05 | 0.86923 | 0.93052
5 | 27 | 14 | 1028 | 1238.7 | 814.908 | 0.00010128 | 0.87731 | 0.89355
5 | 27 | 15 | 1100 | 1234.2 | 814.908 | 0.00011016 | 0.8504 | 0.78455
5 | 27 | 16 | 1340 | 1232.3 | 600 | 0.00011946 | 0.83156 | 0.62946
5 | 27 | 17 | 1720 | 1087.2 | 600 | 0.00011838 | 0.83694 | 0.40038
5 | 27 | 18 | 1844 | 894.3 | 600 | 0.00012715 | 0.80734 | 0.1636
5 | 27 | 19 | 2008 | 755.7 | 600 | 0.00013533 | 0.72122 | 0.026888
5 | 27 | 20 | 2412 | 462.3 | 600 | 0.00014744 | 0.76697 | 0
5 | 27 | 21 | 2664 | 348.8 | 600 | 0.00024312 | 0.77774 | 0
5 | 27 | 22 | 2192 | 348.8 | 600 | 0.0002415 | 0.80196 | 0
5 | 27 | 23 | 1730 | 348.8 | 600 | 0.00021162 | 0.74544 | 0
5 | 27 | 24 | 1214 | 348.8 | 600 | 0.00017544 | 0.79657 | 0
5 | 28 | 1 | 1008 | 348.8 | 600 | 0.00015873 | 0.73199 | 0
5 | 28 | 2 | 914 | 348.8 | 600 | 0.00013859 | 0.66471 | 0
5 | 28 | 3 | 906 | 348.8 | 600 | 8.8847e-05 | 0.76697 | 0
5 | 28 | 4 | 898 | 348.8 | 600 | 4.7031e-05 | 0.74006 | 0
5 | 28 | 5 | 998 | 348.8 | 600 | 2.3365e-05 | 0.66471 | 0
5 | 28 | 6 | 1222 | 348.8 | 600 | 2.3766e-05 | 0.49517 | 0.030397
5 | 28 | 7 | 1456 | 675.7 | 600 | 3.2791e-05 | 0.20453 | 0.17311
5 | 28 | 8 | 1230 | 946.8 | 600 | 4.4123e-05 | 0.069969 | 0.41587
5 | 28 | 9 | 1002 | 911 | 600 | 5.9465e-05 | 0.016147 | 0.63493
5 | 28 | 10 | 974 | 1003.5 | 600 | 6.829e-05 | 0 | 0.799
5 | 28 | 11 | 992 | 795.5 | 600 | 7.912e-05 | 0.0026911 | 0.90596
5 | 28 | 12 | 1006 | 753.7 | 600 | 8.4535e-05 | 0.0026911 | 0.95005
5 | 28 | 13 | 1000 | 663.5 | 600 | 9.1354e-05 | 0 | 0.93938
5 | 28 | 14 | 1028 | 715.1 | 600 | 0.00010128 | 0 | 0.8796
5 | 28 | 15 | 1100 | 882.1 | 600 | 0.00011016 | 0 | 0.76922
5 | 28 | 16 | 1348 | 997.8 | 600 | 0.00011946 | 0.0053823 | 0.6053
5 | 28 | 17 | 1720 | 785.9 | 600 | 0.00011838 | 0.14532 | 0.39075
5 | 28 | 18 | 1876 | 348.8 | 600 | 0.00012715 | 0.53015 | 0.15987
5 | 28 | 19 | 2008 | 459 | 600 | 0.00013533 | 0.79657 | 0.027183
5 | 28 | 20 | 2412 | 348.8 | 600 | 0.00014744 | 0.78043 | 0
5 | 28 | 21 | 2664 | 348.8 | 600 | 0.00024312 | 0.71853 | 0
5 | 28 | 22 | 2192 | 348.8 | 600 | 0.0002415 | 0.64856 | 0
5 | 28 | 23 | 1730 | 348.8 | 600 | 0.00021162 | 0.61896 | 0
5 | 28 | 24 | 1214 | 348.8 | 600 | 0.00017544 | 0.5463 | 0
5 | 29 | 1 | 1046 | 348.8 | 600 | 0.00015873 | 0.43596 | 0
5 | 29 | 2 | 940 | 348.8 | 600 | 0.00013859 | 0.37138 | 0
5 | 29 | 3 | 916 | 348.8 | 600 | 8.8847e-05 | 0.32024 | 0
5 | 29 | 4 | 910 | 348.8 | 600 | 4.7031e-05 | 0.2422 | 0
5 | 29 | 5 | 1014 | 348.8 | 600 | 2.3365e-05 | 0.20722 | 0
5 | 29 | 6 | 1292 | 348.8 | 600 | 2.3766e-05 | 0.19107 | 0.02988
5 | 29 | 7 | 1640 | 999.2 | 600 | 3.2791e-05 | 0.061896 | 0.1679
5 | 29 | 8 | 1540 | 1012.3 | 600 | 4.4123e-05 | 0 | 0.4015
5 | 29 | 9 | 1428 | 1123.8 | 600 | 5.9465e-05 | 0 | 0.60958
5 | 29 | 10 | 1448 | 1047.5 | 600 | 6.829e-05 | 0 | 0.76971
5 | 29 | 11 | 1478 | 1162.9 | 600 | 7.912e-05 | 0 | 0.87679
5 | 29 | 12 | 1448 | 1014.5 | 600 | 8.4535e-05 | 0 | 0.91951
5 | 29 | 13 | 1456 | 942.3 | 600 | 9.1354e-05 | 0.0053823 | 0.91892
5 | 29 | 14 | 1636 | 995.9 | 600 | 0.00010128 | 0.045749 | 0.86672
5 | 29 | 15 | 1860 | 938.4 | 600 | 0.00011016 | 0.13456 | 0.76368
5 | 29 | 16 | 2148 | 595.9 | 600 | 0.00011946 | 0.25028 | 0.60253
5 | 29 | 17 | 2054 | 785.3 | 600 | 0.00011838 | 0.28526 | 0.38932
5 | 29 | 18 | 2634 | 348.8 | 600 | 0.00012715 | 0.3929 | 0.15888
5 | 29 | 19 | 2878 | 726.5 | 600 | 0.00013533 | 0.5759 | 0.027073
5 | 29 | 20 | 3144 | 500.9 | 600 | 0.00014744 | 0.61627 | 0
5 | 29 | 21 | 3004 | 348.8 | 600 | 0.00024312 | 0.60012 | 0
5 | 29 | 22 | 2460 | 348.8 | 600 | 0.0002415 | 0.58936 | 0
5 | 29 | 23 | 1878 | 348.8 | 600 | 0.00021162 | 0.59474 | 0
5 | 29 | 24 | 1278 | 348.8 | 600 | 0.00017544 | 0.62972 | 0
5 | 30 | 1 | 1046 | 448.5 | 600 | 0.00015873 | 0.64587 | 0
5 | 30 | 2 | 940 | 448.5 | 600 | 0.00013859 | 0.62434 | 0
5 | 30 | 3 | 916 | 448.5 | 600 | 8.8847e-05 | 0.54092 | 0
5 | 30 | 4 | 910 | 448.5 | 600 | 4.7031e-05 | 0.51401 | 0
5 | 30 | 5 | 1014 | 498.4 | 600 | 2.3365e-05 | 0.44404 | 0
5 | 30 | 6 | 1292 | 1376.6 | 814.908 | 2.3766e-05 | 0.2718 | 0.029884
5 | 30 | 7 | 1640 | 1556.8 | 963.03 | 3.2791e-05 | 0.067278 | 0.1674
5 | 30 | 8 | 1540 | 2682.1 | 1217.228 | 4.4123e-05 | 0.0080734 | 0.40123
5 | 30 | 9 | 1428 | 2712.1 | 1242.518 | 5.9465e-05 | 0.0026911 | 0.61161
5 | 30 | 10 | 1448 | 2734.7 | 1242.518 | 6.829e-05 | 0.010765 | 0.77064
5 | 30 | 11 | 1526 | 2727.7 | 1242.518 | 7.912e-05 | 0.056514 | 0.87627
5 | 30 | 12 | 1790 | 2636.8 | 1217.228 | 8.4535e-05 | 0.16416 | 0.92847
5 | 30 | 13 | 2052 | 2709.6 | 1242.518 | 9.1354e-05 | 0.33639 | 0.92928
5 | 30 | 14 | 2290 | 2700 | 1242.518 | 0.00010128 | 0.41443 | 0.87688
5 | 30 | 15 | 2566 | 2685 | 1242.518 | 0.00011016 | 0.46826 | 0.76765
5 | 30 | 16 | 2956 | 2681.9 | 1242.518 | 0.00011946 | 0.51401 | 0.60394
5 | 30 | 17 | 3310 | 2402.9 | 611.092 | 0.00011838 | 0.57321 | 0.38917
5 | 30 | 18 | 3218 | 2061.5 | 600 | 0.00012715 | 0.6082 | 0.15928
5 | 30 | 19 | 3196 | 2024 | 600 | 0.00013533 | 0.56514 | 0.027502
5 | 30 | 20 | 3376 | 1670.6 | 600 | 0.00014744 | 0.68893 | 0
5 | 30 | 21 | 3456 | 1656.9 | 600 | 0.00024312 | 0.73737 | 0
5 | 30 | 22 | 2694 | 498.4 | 600 | 0.0002415 | 0.7589 | 0
5 | 30 | 23 | 1910 | 448.5 | 600 | 0.00021162 | 0.74275 | 0
5 | 30 | 24 | 1278 | 448.5 | 600 | 0.00017544 | 0.75621 | 0
5 | 31 | 1 | 1046 | 448.5 | 600 | 0.00015873 | 0.79657 | 0
5 | 31 | 2 | 940 | 448.5 | 600 | 0.00013859 | 0.77235 | 0
5 | 31 | 3 | 916 | 448.5 | 600 | 8.8847e-05 | 0.68893 | 0
5 | 31 | 4 | 910 | 448.5 | 600 | 4.7031e-05 | 0.67278 | 0
5 | 31 | 5 | 1014 | 498.4 | 600 | 2.3365e-05 | 0.64587 | 0
5 | 31 | 6 | 1292 | 1376.7 | 814.908 | 2.3766e-05 | 0.5759 | 0.030218
5 | 31 | 7 | 1640 | 1611.6 | 963.03 | 3.2791e-05 | 0.3041 | 0.16705
5 | 31 | 8 | 1540 | 2739.8 | 1217.228 | 4.4123e-05 | 0.11303 | 0.40034
5 | 31 | 9 | 1428 | 2697.8 | 1242.518 | 5.9465e-05 | 0.037676 | 0.6091
5 | 31 | 10 | 1448 | 2689.3 | 1242.518 | 6.829e-05 | 0.018838 | 0.76126
5 | 31 | 11 | 1478 | 2687.8 | 1242.518 | 7.912e-05 | 0.010765 | 0.85918
5 | 31 | 12 | 1584 | 2601.8 | 1217.228 | 8.4535e-05 | 0.0053823 | 0.9083
5 | 31 | 13 | 1740 | 2682.2 | 1242.518 | 9.1354e-05 | 0.010765 | 0.90555
5 | 31 | 14 | 2018 | 2675 | 1242.518 | 0.00010128 | 0.053823 | 0.85408
5 | 31 | 15 | 2292 | 2669.5 | 1242.518 | 0.00011016 | 0.19376 | 0.74872
5 | 31 | 16 | 2582 | 2664.8 | 1242.518 | 0.00011946 | 0.60012 | 0.59055
5 | 31 | 17 | 2888 | 2388.9 | 611.092 | 0.00011838 | 0.82349 | 0.3825
5 | 31 | 18 | 2998 | 2046.1 | 600 | 0.00012715 | 0.85578 | 0.15811
5 | 31 | 19 | 3034 | 2079.9 | 600 | 0.00013533 | 0.86923 | 0.027881
5 | 31 | 20 | 3300 | 1786.6 | 600 | 0.00014744 | 0.87193 | 0
5 | 31 | 21 | 3462 | 1773.3 | 600 | 0.00024312 | 0.87193 | 0
5 | 31 | 22 | 2732 | 498.4 | 600 | 0.0002415 | 0.88807 | 0
5 | 31 | 23 | 1960 | 448.5 | 600 | 0.00021162 | 0.89884 | 0
5 | 31 | 24 | 1278 | 448.5 | 600 | 0.00017544 | 0.90422 | 0
6 | 1 | 1 | 964 | 448.5 | 600 | 0.00015873 | 0.85847 | 0
6 | 1 | 2 | 858 | 448.5 | 600 | 0.00013859 | 0.83425 | 0
6 | 1 | 3 | 836 | 448.5 | 600 | 8.8847e-05 | 0.80196 | 0
6 | 1 | 4 | 832 | 448.5 | 600 | 4.7031e-05 | 0.71584 | 0
6 | 1 | 5 | 924 | 498.4 | 600 | 2.3365e-05 | 0.61089 | 0
6 | 1 | 6 | 1172 | 1391.6 | 814.908 | 2.3766e-05 | 0.50055 | 0.029903
6 | 1 | 7 | 1486 | 1573 | 963.03 | 3.2791e-05 | 0.2718 | 0.16405
6 | 1 | 8 | 1408 | 2711.4 | 1217.228 | 4.4123e-05 | 0.067278 | 0.39335
6 | 1 | 9 | 1330 | 2740 | 1242.518 | 5.9465e-05 | 0.010765 | 0.59877
6 | 1 | 10 | 1360 | 2711.1 | 1242.518 | 6.829e-05 | 0.0026911 | 0.75113
6 | 1 | 11 | 1380 | 2687 | 1242.518 | 7.912e-05 | 0.0080734 | 0.8492
6 | 1 | 12 | 1350 | 2604.5 | 1217.228 | 8.4535e-05 | 0.016147 | 0.89309
6 | 1 | 13 | 1314 | 2690.2 | 1242.518 | 9.1354e-05 | 0.013456 | 0.88768
6 | 1 | 14 | 1552 | 2692.5 | 1242.518 | 0.00010174 | 0.0080734 | 0.83024
6 | 1 | 15 | 2004 | 2670.4 | 1242.518 | 0.00011016 | 0.010765 | 0.72573
6 | 1 | 16 | 2420 | 2650.4 | 1242.518 | 0.00011946 | 0.14263 | 0.57374
6 | 1 | 17 | 3016 | 2383.1 | 611.092 | 0.00011838 | 0.18838 | 0.37303
6 | 1 | 18 | 3132 | 2035.6 | 600 | 0.00012715 | 0.49517 | 0.15485
6 | 1 | 19 | 3186 | 2019.4 | 600 | 0.00013533 | 0.65664 | 0.027565
6 | 1 | 20 | 3284 | 1693.5 | 600 | 0.00014744 | 0.7266 | -2.1785e-24
6 | 1 | 21 | 3396 | 1662.5 | 600 | 0.00024312 | 0.7293 | 0
6 | 1 | 22 | 2688 | 498.4 | 600 | 0.0002415 | 0.75083 | 0
6 | 1 | 23 | 1852 | 448.5 | 600 | 0.00021162 | 0.77505 | 0
6 | 1 | 24 | 1186 | 448.5 | 600 | 0.00017544 | 0.79388 | 0
6 | 2 | 1 | 964 | 448.5 | 600 | 0.00016468 | 0.75621 | 0
6 | 2 | 2 | 858 | 448.5 | 600 | 0.00014379 | 0.68086 | 0
6 | 2 | 3 | 836 | 448.5 | 600 | 9.2256e-05 | 0.56783 | 0
6 | 2 | 4 | 832 | 448.5 | 600 | 4.8735e-05 | 0.44942 | 0
6 | 2 | 5 | 924 | 498.4 | 600 | 2.4267e-05 | 0.37407 | 0
6 | 2 | 6 | 1172 | 1228.9 | 814.908 | 2.4668e-05 | 0.26104 | 0.029368
6 | 2 | 7 | 1486 | 1326.5 | 963.03 | 3.3994e-05 | 0.064587 | 0.16024
6 | 2 | 8 | 1408 | 2403.3 | 1217.228 | 4.5727e-05 | 0 | 0.38482
6 | 2 | 9 | 1330 | 2433.4 | 1242.518 | 6.1772e-05 | 0 | 0.58655
6 | 2 | 10 | 1360 | 2452.7 | 1242.518 | 7.0897e-05 | 0 | 0.73627
6 | 2 | 11 | 1380 | 2467.7 | 1242.518 | 8.2028e-05 | 0.010765 | 0.83324
6 | 2 | 12 | 1350 | 2389.2 | 1217.228 | 8.7643e-05 | 0.061896 | 0.88659
6 | 2 | 13 | 1306 | 2527 | 1242.518 | 9.4763e-05 | 0.31755 | 0.88984
6 | 2 | 14 | 1288 | 2565.6 | 1242.518 | 0.00010556 | 0.55168 | 0.8412
6 | 2 | 15 | 1342 | 2598.9 | 1242.518 | 0.00011429 | 0.61896 | 0.74016
6 | 2 | 16 | 1538 | 2604.7 | 1242.518 | 0.00012394 | 0.72122 | 0.5827
6 | 2 | 17 | 1878 | 2298.9 | 611.092 | 0.00012282 | 0.7266 | 0.37697
6 | 2 | 18 | 1972 | 1860.2 | 600 | 0.00013192 | 0.69162 | 0.15577
6 | 2 | 19 | 2098 | 1805.6 | 600 | 0.0001404 | 0.63242 | 0.027911
6 | 2 | 20 | 2440 | 1452 | 600 | 0.00015296 | 0.61358 | -3.6208e-25
6 | 2 | 21 | 2768 | 1439.8 | 600 | 0.00025223 | 0.63242 | 0
6 | 2 | 22 | 2334 | 498.4 | 600 | 0.00025056 | 0.68355 | 0
6 | 2 | 23 | 1768 | 448.5 | 600 | 0.00021955 | 0.76966 | 0
6 | 2 | 24 | 1186 | 448.5 | 600 | 0.00018202 | 0.84232 | 0
6 | 3 | 1 | 972 | 348.8 | 600 | 0.00016468 | 0.79657 | 0
6 | 3 | 2 | 864 | 348.8 | 600 | 0.00014379 | 0.80465 | 0
6 | 3 | 3 | 838 | 348.8 | 600 | 9.2256e-05 | 0.80734 | 0
6 | 3 | 4 | 838 | 348.8 | 600 | 4.8735e-05 | 0.81003 | 0
6 | 3 | 5 | 934 | 348.8 | 600 | 2.4267e-05 | 0.82079 | 0
6 | 3 | 6 | 1194 | 1163.2 | 600 | 2.4668e-05 | 0.81541 | 0.029605
6 | 3 | 7 | 1528 | 1159.9 | 814.908 | 3.3994e-05 | 0.75352 | 0.15968
6 | 3 | 8 | 1472 | 1673 | 814.908 | 4.5727e-05 | 0.697 | 0.38806
6 | 3 | 9 | 1420 | 1699.3 | 814.908 | 6.1772e-05 | 0.63511 | 0.59966
6 | 3 | 10 | 1462 | 1737.6 | 814.908 | 7.0897e-05 | 0.66202 | 0.75566
6 | 3 | 11 | 1484 | 1760.7 | 814.908 | 8.2028e-05 | 0.67816 | 0.85649
6 | 3 | 12 | 1446 | 1778.4 | 814.908 | 8.7643e-05 | 0.78043 | 0.91341
6 | 3 | 13 | 1394 | 1798.9 | 814.908 | 9.4763e-05 | 0.82349 | 0.91457
6 | 3 | 14 | 1366 | 1313.2 | 814.908 | 0.00010556 | 0.85847 | 0.85083
6 | 3 | 15 | 1416 | 1308.4 | 814.908 | 0.00011429 | 0.88538 | 0.74338
6 | 3 | 16 | 1610 | 1311.5 | 600 | 0.00012394 | 0.92037 | 0.5885
6 | 3 | 17 | 1948 | 1147.7 | 600 | 0.00012282 | 0.90422 | 0.38092
6 | 3 | 18 | 2074 | 896.9 | 600 | 0.00013192 | 0.83425 | 0.15747
6 | 3 | 19 | 2166 | 803.9 | 600 | 0.0001404 | 0.7885 | 0.028626
6 | 3 | 20 | 2510 | 348.8 | 600 | 0.00015296 | 0.75083 | -5.4564e-23
6 | 3 | 21 | 2840 | 348.8 | 600 | 0.00025223 | 0.7266 | 0
6 | 3 | 22 | 2392 | 348.8 | 600 | 0.00025056 | 0.65933 | 0
6 | 3 | 23 | 1798 | 348.8 | 600 | 0.00021955 | 0.67547 | 0
6 | 3 | 24 | 1200 | 348.8 | 600 | 0.00018202 | 0.6378 | 0
6 | 4 | 1 | 972 | 348.8 | 600 | 0.00016468 | 0.66471 | 0
6 | 4 | 2 | 864 | 348.8 | 600 | 0.00014379 | 0.62165 | 0
6 | 4 | 3 | 838 | 348.8 | 600 | 9.2256e-05 | 0.64049 | 0
6 | 4 | 4 | 838 | 348.8 | 600 | 4.8735e-05 | 0.6378 | 0
6 | 4 | 5 | 934 | 348.8 | 600 | 2.4267e-05 | 0.53284 | 0
6 | 4 | 6 | 1194 | 348.8 | 600 | 2.4668e-05 | 0.37676 | 0.029856
6 | 4 | 7 | 1528 | 580.1 | 600 | 3.3994e-05 | 0.11034 | 0.16063
6 | 4 | 8 | 1472 | 834.5 | 600 | 4.5727e-05 | 0.029602 | 0.38722
6 | 4 | 9 | 1420 | 966.2 | 600 | 6.1772e-05 | 0.0053823 | 0.59207
6 | 4 | 10 | 1462 | 872.1 | 600 | 7.0897e-05 | 0.0026911 | 0.74652
6 | 4 | 11 | 1484 | 846.3 | 600 | 8.2028e-05 | 0.0080734 | 0.84937
6 | 4 | 12 | 1446 | 597.8 | 600 | 8.7643e-05 | 0.034985 | 0.9003
6 | 4 | 13 | 1512 | 750 | 600 | 9.4763e-05 | 0.15878 | 0.89959
6 | 4 | 14 | 1674 | 668.8 | 600 | 0.00010556 | 0.37676 | 0.84851
6 | 4 | 15 | 1874 | 765.7 | 600 | 0.00011429 | 0.61627 | 0.7424
6 | 4 | 16 | 2120 | 1011.1 | 600 | 0.00012394 | 0.76159 | 0.58427
6 | 4 | 17 | 2378 | 893.7 | 600 | 0.00012282 | 0.80465 | 0.37895
6 | 4 | 18 | 2514 | 756.8 | 600 | 0.00013192 | 0.80465 | 0.1581
6 | 4 | 19 | 2544 | 441.1 | 600 | 0.0001404 | 0.82079 | 0.028938
6 | 4 | 20 | 2780 | 348.8 | 600 | 0.00015296 | 0.79657 | 9.5121e-08
6 | 4 | 21 | 3030 | 348.8 | 600 | 0.00025223 | 0.80196 | 0
6 | 4 | 22 | 2446 | 348.8 | 600 | 0.00025056 | 0.83425 | 0
6 | 4 | 23 | 1798 | 348.8 | 600 | 0.00021955 | 0.83156 | 0
6 | 4 | 24 | 1200 | 348.8 | 600 | 0.00018202 | 0.83425 | 0
6 | 5 | 1 | 964 | 448.5 | 600 | 0.00016468 | 0.8181 | 0
6 | 5 | 2 | 858 | 448.5 | 600 | 0.00014379 | 0.78581 | 0
6 | 5 | 3 | 836 | 448.5 | 600 | 9.2256e-05 | 0.74006 | 0
6 | 5 | 4 | 832 | 448.5 | 600 | 4.8735e-05 | 0.71046 | 0
6 | 5 | 5 | 924 | 498.4 | 600 | 2.4267e-05 | 0.64856 | 0
6 | 5 | 6 | 1172 | 1244.6 | 814.908 | 2.4668e-05 | 0.62434 | 0.029546
6 | 5 | 7 | 1486 | 1452.6 | 963.03 | 3.3994e-05 | 0.45749 | 0.1562
6 | 5 | 8 | 1408 | 2586.1 | 1217.228 | 4.5727e-05 | 0.40367 | 0.37348
6 | 5 | 9 | 1330 | 2643.9 | 1242.518 | 6.1772e-05 | 0.48979 | 0.58285
6 | 5 | 10 | 1360 | 2689.5 | 1242.518 | 7.0897e-05 | 0.64587 | 0.7393
6 | 5 | 11 | 1380 | 2722.9 | 1242.518 | 8.2028e-05 | 0.81003 | 0.85596
6 | 5 | 12 | 1350 | 2638 | 1217.228 | 8.7643e-05 | 0.89345 | 0.91692
6 | 5 | 13 | 1306 | 2739.7 | 1242.518 | 9.4763e-05 | 0.88269 | 0.92401
6 | 5 | 14 | 1288 | 2737.5 | 1242.518 | 0.00010556 | 0.85309 | 0.87778
6 | 5 | 15 | 1342 | 2716 | 1242.518 | 0.00011429 | 0.80196 | 0.76414
6 | 5 | 16 | 1538 | 2684.5 | 1242.518 | 0.00012394 | 0.78581 | 0.59979
6 | 5 | 17 | 1878 | 2357.6 | 611.092 | 0.00012282 | 0.78581 | 0.37754
6 | 5 | 18 | 1972 | 1938.5 | 600 | 0.00013192 | 0.79927 | 0.15557
6 | 5 | 19 | 2098 | 1933.3 | 600 | 0.0001404 | 0.86923 | 0.030186
6 | 5 | 20 | 2440 | 1644.4 | 600 | 0.00015296 | 0.86654 | 0
6 | 5 | 21 | 2768 | 1636.8 | 600 | 0.00025223 | 0.73468 | 0
6 | 5 | 22 | 2334 | 498.4 | 600 | 0.00025056 | 0.77774 | 0
6 | 5 | 23 | 1768 | 448.5 | 600 | 0.00021955 | 0.80465 | 0
6 | 5 | 24 | 1186 | 448.5 | 600 | 0.00018202 | 0.81541 | 0
6 | 6 | 1 | 964 | 448.5 | 600 | 0.00016468 | 0.86385 | 0
6 | 6 | 2 | 858 | 448.5 | 600 | 0.00014379 | 0.83425 | 0
6 | 6 | 3 | 836 | 448.5 | 600 | 9.2256e-05 | 0.78312 | 0
6 | 6 | 4 | 832 | 448.5 | 600 | 4.8735e-05 | 0.74275 | 0
6 | 6 | 5 | 924 | 498.4 | 600 | 2.4267e-05 | 0.7293 | 0
6 | 6 | 6 | 1172 | 1396.6 | 814.908 | 2.4668e-05 | 0.67278 | 0.031876
6 | 6 | 7 | 1486 | 1613.7 | 963.03 | 3.3994e-05 | 0.62434 | 0.16842
6 | 6 | 8 | 1408 | 2719.3 | 1217.228 | 4.5727e-05 | 0.59743 | 0.40718
6 | 6 | 9 | 1330 | 2733.1 | 1242.518 | 6.1772e-05 | 0.56514 | 0.63361
6 | 6 | 10 | 1360 | 2751.7 | 1242.518 | 7.0897e-05 | 0.58667 | 0.80371
6 | 6 | 11 | 1380 | 2758.9 | 1242.518 | 8.2028e-05 | 0.61627 | 0.91576
6 | 6 | 12 | 1350 | 2676.2 | 1217.228 | 8.7643e-05 | 0.64049 | 0.96261
6 | 6 | 13 | 1306 | 2752.1 | 1242.518 | 9.4763e-05 | 0.74544 | 0.96222
6 | 6 | 14 | 1288 | 2743.2 | 1242.518 | 0.00010556 | 0.88269 | 0.91422
6 | 6 | 15 | 1342 | 2739.8 | 1242.518 | 0.00011429 | 0.93651 | 0.7999
6 | 6 | 16 | 1538 | 2732.3 | 1242.518 | 0.00012394 | 0.92037 | 0.62868
6 | 6 | 17 | 1878 | 2465.3 | 611.092 | 0.00012282 | 0.74544 | 0.40799
6 | 6 | 18 | 1972 | 2065 | 600 | 0.00013192 | 0.75083 | 0.17144
6 | 6 | 19 | 2098 | 2058.7 | 600 | 0.0001404 | 0.88538 | 0.032683
6 | 6 | 20 | 2440 | 1752.9 | 600 | 0.00015296 | 0.91229 | 3.6441e-06
6 | 6 | 21 | 2768 | 1746.8 | 600 | 0.00025223 | 0.87462 | 0
6 | 6 | 22 | 2334 | 498.4 | 600 | 0.00025056 | 0.77505 | 0
6 | 6 | 23 | 1768 | 448.5 | 600 | 0.00021955 | 0.70508 | 0
6 | 6 | 24 | 1186 | 448.5 | 600 | 0.00018202 | 0.69162 | 0
6 | 7 | 1 | 964 | 448.5 | 600 | 0.00016468 | 0.62434 | 0
6 | 7 | 2 | 858 | 448.5 | 600 | 0.00014379 | 0.61627 | 0
6 | 7 | 3 | 836 | 448.5 | 600 | 9.2256e-05 | 0.62165 | 0
6 | 7 | 4 | 832 | 448.5 | 600 | 4.8735e-05 | 0.61089 | 0
6 | 7 | 5 | 924 | 498.4 | 600 | 2.4267e-05 | 0.57859 | 0
6 | 7 | 6 | 1172 | 1430.5 | 814.908 | 2.4668e-05 | 0.48171 | 0.032809
6 | 7 | 7 | 1486 | 1628.1 | 963.03 | 3.3994e-05 | 0.32294 | 0.17112
6 | 7 | 8 | 1408 | 2753 | 1217.228 | 4.5727e-05 | 0.21529 | 0.41189
6 | 7 | 9 | 1330 | 2737 | 1242.518 | 6.1772e-05 | 0.13994 | 0.62887
6 | 7 | 10 | 1360 | 2706.5 | 1242.518 | 7.0897e-05 | 0.078043 | 0.78882
6 | 7 | 11 | 1380 | 2697.2 | 1242.518 | 8.2028e-05 | 0.056514 | 0.89279
6 | 7 | 12 | 1350 | 2606.5 | 1217.228 | 8.7643e-05 | 0.037676 | 0.94087
6 | 7 | 13 | 1370 | 2689.7 | 1242.518 | 9.4763e-05 | 0.032294 | 0.93589
6 | 7 | 14 | 1784 | 2682.1 | 1242.518 | 0.00010556 | 0.034985 | 0.8782
6 | 7 | 15 | 2204 | 2678.3 | 1242.518 | 0.00011429 | 0.091498 | 0.77014
6 | 7 | 16 | 2718 | 2674.2 | 1242.518 | 0.00012394 | 0.2718 | 0.60922
6 | 7 | 17 | 3626 | 2394.2 | 621.855 | 0.00012282 | 0.52477 | 0.3983
6 | 7 | 18 | 3610 | 2036 | 602.067 | 0.00013192 | 0.67547 | 0.16901
6 | 7 | 19 | 3552 | 2065.4 | 600 | 0.0001404 | 0.72391 | 0.032737
6 | 7 | 20 | 3592 | 1792.8 | 600 | 0.00015296 | 0.67816 | 3.5478e-06
6 | 7 | 21 | 3546 | 1772.1 | 600 | 0.00025223 | 0.697 | 0
6 | 7 | 22 | 2614 | 498.4 | 600 | 0.00025056 | 0.697 | 0
6 | 7 | 23 | 1768 | 448.5 | 600 | 0.00021955 | 0.62972 | 0
6 | 7 | 24 | 1186 | 448.5 | 600 | 0.00018202 | 0.56245 | 0
6 | 8 | 1 | 964 | 448.5 | 600 | 0.00016468 | 0.53015 | 0
6 | 8 | 2 | 858 | 448.5 | 600 | 0.00014379 | 0.51939 | 0
6 | 8 | 3 | 836 | 448.5 | 600 | 9.2256e-05 | 0.48171 | 0
6 | 8 | 4 | 832 | 448.5 | 600 | 4.8735e-05 | 0.46018 | 0
6 | 8 | 5 | 924 | 498.4 | 600 | 2.4267e-05 | 0.40636 | 0
6 | 8 | 6 | 1172 | 1443.5 | 814.908 | 2.4668e-05 | 0.33101 | 0.031764
6 | 8 | 7 | 1486 | 1648.7 | 963.03 | 3.3994e-05 | 0.15878 | 0.16497
6 | 8 | 8 | 1408 | 2754.3 | 1217.228 | 4.5727e-05 | 0.045749 | 0.39378
6 | 8 | 9 | 1330 | 2754.5 | 1242.518 | 6.1772e-05 | 0.02422 | 0.59657
6 | 8 | 10 | 1360 | 2729.7 | 1242.518 | 7.0897e-05 | 0.013456 | 0.74746
6 | 8 | 11 | 1380 | 2710.4 | 1242.518 | 8.2028e-05 | 0.010765 | 0.84737
6 | 8 | 12 | 1454 | 2628.3 | 1217.228 | 8.7643e-05 | 0.0053823 | 0.89022
6 | 8 | 13 | 1608 | 2701.6 | 1242.518 | 9.4763e-05 | 0 | 0.88698
6 | 8 | 14 | 1714 | 2699.1 | 1242.518 | 0.00010556 | 0 | 0.83791
6 | 8 | 15 | 1850 | 2705.7 | 1242.518 | 0.00011429 | 0.078043 | 0.74283
6 | 8 | 16 | 2140 | 2702.5 | 1242.518 | 0.00012394 | 0.34177 | 0.59003
6 | 8 | 17 | 2462 | 2386.5 | 611.092 | 0.00012282 | 0.59743 | 0.38697
6 | 8 | 18 | 2626 | 1923 | 600 | 0.00013192 | 0.67009 | 0.16463
6 | 8 | 19 | 2676 | 1905.6 | 600 | 0.0001404 | 0.77235 | 0.03197
6 | 8 | 20 | 2860 | 1588.7 | 600 | 0.00015296 | 0.83694 | 7.9812e-06
6 | 8 | 21 | 3076 | 1570.7 | 600 | 0.00025223 | 0.77505 | 0
6 | 8 | 22 | 2488 | 498.4 | 600 | 0.00025056 | 0.7885 | 0
6 | 8 | 23 | 1784 | 448.5 | 600 | 0.00021955 | 0.75352 | 0
6 | 8 | 24 | 1186 | 448.5 | 600 | 0.00018202 | 0.75621 | 0
6 | 9 | 1 | 964 | 448.5 | 600 | 0.00016468 | 0.71315 | 0
6 | 9 | 2 | 858 | 448.5 | 600 | 0.00014379 | 0.68624 | 0
6 | 9 | 3 | 836 | 448.5 | 600 | 9.2256e-05 | 0.69431 | 0
6 | 9 | 4 | 832 | 448.5 | 600 | 4.8735e-05 | 0.697 | 0
6 | 9 | 5 | 924 | 498.4 | 600 | 2.4267e-05 | 0.67009 | 0
6 | 9 | 6 | 1172 | 1222.5 | 814.908 | 2.4668e-05 | 0.5759 | 0.031314
6 | 9 | 7 | 1486 | 1374.7 | 963.03 | 3.3994e-05 | 0.40905 | 0.16325
6 | 9 | 8 | 1408 | 2479.8 | 1217.228 | 4.5727e-05 | 0.36868 | 0.39416
6 | 9 | 9 | 1330 | 2526.3 | 1242.518 | 6.1772e-05 | 0.29602 | 0.60509
6 | 9 | 10 | 1360 | 2555.3 | 1242.518 | 7.0897e-05 | 0.30141 | 0.76498
6 | 9 | 11 | 1380 | 2585.6 | 1242.518 | 8.2028e-05 | 0.37676 | 0.87069
6 | 9 | 12 | 1350 | 2508.6 | 1217.228 | 8.7643e-05 | 0.51131 | 0.92399
6 | 9 | 13 | 1306 | 2625.6 | 1242.518 | 9.4763e-05 | 0.60281 | 0.92655
6 | 9 | 14 | 1288 | 2638.8 | 1242.518 | 0.00010556 | 0.66471 | 0.87475
6 | 9 | 15 | 1342 | 2646.6 | 1242.518 | 0.00011429 | 0.77505 | 0.76846
6 | 9 | 16 | 1538 | 2667.7 | 1242.518 | 0.00012394 | 0.8181 | 0.60624
6 | 9 | 17 | 1878 | 2386.9 | 611.092 | 0.00012282 | 0.80465 | 0.3951
6 | 9 | 18 | 1972 | 1985.7 | 600 | 0.00013192 | 0.85847 | 0.16799
6 | 9 | 19 | 2098 | 1964.3 | 600 | 0.0001404 | 0.84501 | 0.032682
6 | 9 | 20 | 2440 | 1634.2 | 600 | 0.00015296 | 0.83156 | 9.7295e-06
6 | 9 | 21 | 2768 | 1617.7 | 600 | 0.00025223 | 0.89076 | 0
6 | 9 | 22 | 2334 | 498.4 | 600 | 0.00025056 | 0.88807 | 0
6 | 9 | 23 | 1768 | 448.5 | 600 | 0.00021955 | 0.84501 | 0
6 | 9 | 24 | 1186 | 448.5 | 600 | 0.00018202 | 0.7885 | 0
6 | 10 | 1 | 972 | 348.8 | 600 | 0.00016468 | 0.7589 | 0
6 | 10 | 2 | 864 | 348.8 | 600 | 0.00014379 | 0.78581 | 0
6 | 10 | 3 | 838 | 348.8 | 600 | 9.2256e-05 | 0.82349 | 0
6 | 10 | 4 | 838 | 348.8 | 600 | 4.8735e-05 | 0.81541 | 0
6 | 10 | 5 | 934 | 348.8 | 600 | 2.4267e-05 | 0.79927 | 0
6 | 10 | 6 | 1194 | 1348.2 | 600 | 2.4668e-05 | 0.7266 | 0.03181
6 | 10 | 7 | 1528 | 1326.8 | 814.908 | 3.3994e-05 | 0.59474 | 0.16347
6 | 10 | 8 | 1472 | 1838 | 814.908 | 4.5727e-05 | 0.55706 | 0.40077
6 | 10 | 9 | 1420 | 1838.5 | 814.908 | 6.1772e-05 | 0.59205 | 0.6165
6 | 10 | 10 | 1462 | 1853.9 | 814.908 | 7.0897e-05 | 0.6055 | 0.78026
6 | 10 | 11 | 1484 | 1865.7 | 814.908 | 8.2028e-05 | 0.6378 | 0.8886
6 | 10 | 12 | 1618 | 1884.6 | 814.908 | 8.7643e-05 | 0.70508 | 0.94477
6 | 10 | 13 | 1726 | 1892.3 | 814.908 | 9.4763e-05 | 0.79657 | 0.94719
6 | 10 | 14 | 1814 | 1363.2 | 814.908 | 0.00010556 | 0.88538 | 0.89472
6 | 10 | 15 | 2006 | 1326.8 | 814.908 | 0.00011429 | 0.91229 | 0.78465
6 | 10 | 16 | 2292 | 1312.9 | 600 | 0.00012394 | 0.93113 | 0.61869
6 | 10 | 17 | 2510 | 1173.8 | 600 | 0.00012282 | 0.9419 | 0.40378
6 | 10 | 18 | 2658 | 753.3 | 600 | 0.00013192 | 0.88 | 0.17228
6 | 10 | 19 | 2670 | 348.8 | 600 | 0.0001404 | 0.82079 | 0.033942
6 | 10 | 20 | 2862 | 348.8 | 600 | 0.00015296 | 0.80196 | 1.6056e-05
6 | 10 | 21 | 3106 | 348.8 | 600 | 0.00025223 | 0.74544 | 0
6 | 10 | 22 | 2532 | 348.8 | 600 | 0.00025056 | 0.65664 | 0
6 | 10 | 23 | 1798 | 348.8 | 600 | 0.00021955 | 0.56514 | 0
6 | 10 | 24 | 1200 | 348.8 | 600 | 0.00018202 | 0.40367 | 0
6 | 11 | 1 | 972 | 348.8 | 600 | 0.00016468 | 0.33101 | 0
6 | 11 | 2 | 864 | 348.8 | 600 | 0.00014379 | 0.26642 | 0
6 | 11 | 3 | 838 | 348.8 | 600 | 9.2256e-05 | 0.15609 | 0
6 | 11 | 4 | 838 | 348.8 | 600 | 4.8735e-05 | 0.14263 | 0
6 | 11 | 5 | 934 | 348.8 | 600 | 2.4267e-05 | 0.13725 | 0
6 | 11 | 6 | 1194 | 348.8 | 600 | 2.4668e-05 | 0.13187 | 0.032442
6 | 11 | 7 | 1528 | 348.8 | 600 | 3.3994e-05 | 0.045749 | 0.16555
6 | 11 | 8 | 1472 | 348.8 | 600 | 4.5727e-05 | 0.059205 | 0.40352
6 | 11 | 9 | 1420 | 812.2 | 600 | 6.1772e-05 | 0.13187 | 0.62176
6 | 11 | 10 | 1462 | 750.8 | 600 | 7.0897e-05 | 0.26642 | 0.78612
6 | 11 | 11 | 1484 | 777.8 | 600 | 8.2028e-05 | 0.23413 | 0.89388
6 | 11 | 12 | 1446 | 348.8 | 600 | 8.7643e-05 | 0.183 | 0.94
6 | 11 | 13 | 1394 | 348.8 | 600 | 9.4763e-05 | 0.13456 | 0.93358
6 | 11 | 14 | 1366 | 348.8 | 600 | 0.00010556 | 0.14263 | 0.87304
6 | 11 | 15 | 1416 | 348.8 | 600 | 0.00011429 | 0.088807 | 0.76323
6 | 11 | 16 | 1610 | 348.8 | 600 | 0.00012394 | 0.045749 | 0.60318
6 | 11 | 17 | 1948 | 348.8 | 600 | 0.00012282 | 0.0080734 | 0.39666
6 | 11 | 18 | 2080 | 348.8 | 600 | 0.00013192 | 0.010765 | 0.17083
6 | 11 | 19 | 2184 | 348.8 | 600 | 0.0001404 | 0.04844 | 0.034262
6 | 11 | 20 | 2510 | 348.8 | 600 | 0.00015296 | 0.17761 | 2.2078e-05
6 | 11 | 21 | 2840 | 348.8 | 600 | 0.00025223 | 0.29333 | 0
6 | 11 | 22 | 2392 | 348.8 | 600 | 0.00025056 | 0.29872 | 0
6 | 11 | 23 | 1798 | 348.8 | 600 | 0.00021955 | 0.29333 | 0
6 | 11 | 24 | 1200 | 348.8 | 600 | 0.00018202 | 0.26642 | 0
6 | 12 | 1 | 964 | 448.5 | 600 | 0.00016468 | 0.23682 | 0
6 | 12 | 2 | 858 | 448.5 | 600 | 0.00014379 | 0.20183 | 0
6 | 12 | 3 | 836 | 448.5 | 600 | 9.2256e-05 | 0.17492 | 0
6 | 12 | 4 | 832 | 448.5 | 600 | 4.8735e-05 | 0.1211 | 0
6 | 12 | 5 | 924 | 498.4 | 600 | 2.4267e-05 | 0.078043 | -7.0266e-23
6 | 12 | 6 | 1172 | 1425.7 | 814.908 | 2.4668e-05 | 0.045749 | 0.031677
6 | 12 | 7 | 1486 | 1667 | 963.03 | 3.3994e-05 | 0.032294 | 0.16186
6 | 12 | 8 | 1408 | 2757.4 | 1217.228 | 4.5727e-05 | 0.0026911 | 0.3885
6 | 12 | 9 | 1330 | 2742.3 | 1242.518 | 6.1772e-05 | 0 | 0.59186
6 | 12 | 10 | 1360 | 2734 | 1242.518 | 7.0897e-05 | 0.0080734 | 0.74705
6 | 12 | 11 | 1380 | 2722.7 | 1242.518 | 8.2028e-05 | 0.0053823 | 0.84899
6 | 12 | 12 | 1350 | 2629.3 | 1217.228 | 8.7643e-05 | 0.0026911 | 0.89368
6 | 12 | 13 | 1306 | 2709.2 | 1242.518 | 9.4763e-05 | 0 | 0.89046
6 | 12 | 14 | 1288 | 2713.6 | 1242.518 | 0.00010556 | 0 | 0.84273
6 | 12 | 15 | 1342 | 2715.1 | 1242.518 | 0.00011429 | 0.010765 | 0.74593
6 | 12 | 16 | 1538 | 2708.3 | 1242.518 | 0.00012394 | 0.064587 | 0.5939
6 | 12 | 17 | 1878 | 2430.8 | 611.092 | 0.00012282 | 0.27988 | 0.39197
6 | 12 | 18 | 1972 | 2074.7 | 600 | 0.00013192 | 0.34177 | 0.16918
6 | 12 | 19 | 2098 | 2080 | 600 | 0.0001404 | 0.44404 | 0.033836
6 | 12 | 20 | 2440 | 1789.2 | 600 | 0.00015296 | 0.54899 | 2.1888e-05
6 | 12 | 21 | 2768 | 1800.5 | 600 | 0.00025223 | 0.52746 | 0
6 | 12 | 22 | 2334 | 498.4 | 600 | 0.00025056 | 0.52477 | 0
6 | 12 | 23 | 1768 | 448.5 | 600 | 0.00021955 | 0.50862 | 0
6 | 12 | 24 | 1186 | 448.5 | 600 | 0.00018202 | 0.49786 | 0
6 | 13 | 1 | 964 | 448.5 | 600 | 0.00016468 | 0.44135 | 0
6 | 13 | 2 | 858 | 448.5 | 600 | 0.00014379 | 0.36061 | 0
6 | 13 | 3 | 836 | 448.5 | 600 | 9.2256e-05 | 0.25835 | 0
6 | 13 | 4 | 832 | 448.5 | 600 | 4.8735e-05 | 0.17223 | 0
6 | 13 | 5 | 924 | 498.4 | 600 | 2.4267e-05 | 0.10226 | 0
6 | 13 | 6 | 1172 | 1454.1 | 814.908 | 2.4668e-05 | 0.029602 | 0.031074
6 | 13 | 7 | 1486 | 1678.3 | 963.03 | 3.3994e-05 | 0.0053823 | 0.15836
6 | 13 | 8 | 1408 | 2769.9 | 1217.228 | 4.5727e-05 | 0 | 0.38455
6 | 13 | 9 | 1330 | 2740.3 | 1242.518 | 6.1772e-05 | 0 | 0.58779
6 | 13 | 10 | 1360 | 2728.6 | 1242.518 | 7.0897e-05 | 0 | 0.74033
6 | 13 | 11 | 1380 | 2722.8 | 1242.518 | 8.2028e-05 | 0 | 0.84247
6 | 13 | 12 | 1350 | 2626.7 | 1217.228 | 8.7643e-05 | 0.0080734 | 0.89498
6 | 13 | 13 | 1306 | 2698.3 | 1242.518 | 9.4763e-05 | 0.064587 | 0.89844
6 | 13 | 14 | 1290 | 2690.1 | 1242.518 | 0.00010556 | 0.20991 | 0.85071
6 | 13 | 15 | 1496 | 2687.6 | 1242.518 | 0.00011429 | 0.36599 | 0.74935
6 | 13 | 16 | 1886 | 2677.3 | 1242.518 | 0.00012394 | 0.46287 | 0.59437
6 | 13 | 17 | 2314 | 2398.5 | 611.092 | 0.00012282 | 0.5463 | 0.39097
6 | 13 | 18 | 2520 | 2046.6 | 600 | 0.00013192 | 0.55168 | 0.16852
6 | 13 | 19 | 2586 | 2069.6 | 600 | 0.0001404 | 0.55437 | 0.033739
6 | 13 | 20 | 2840 | 1779.5 | 600 | 0.00015296 | 0.61089 | 2.8488e-05
6 | 13 | 21 | 3092 | 1789.4 | 600 | 0.00025223 | 0.60281 | 0
6 | 13 | 22 | 2522 | 498.4 | 600 | 0.00025056 | 0.6674 | 0
6 | 13 | 23 | 1820 | 448.5 | 600 | 0.00021955 | 0.72122 | 0
6 | 13 | 24 | 1186 | 448.5 | 600 | 0.00018202 | 0.79119 | 0
6 | 14 | 1 | 964 | 448.5 | 600 | 0.00016468 | 0.7885 | 0
6 | 14 | 2 | 858 | 448.5 | 600 | 0.00014379 | 0.77235 | 0
6 | 14 | 3 | 836 | 448.5 | 600 | 9.2256e-05 | 0.7293 | 0
6 | 14 | 4 | 832 | 448.5 | 600 | 4.8735e-05 | 0.68086 | 0
6 | 14 | 5 | 924 | 498.4 | 600 | 2.4267e-05 | 0.56783 | 0
6 | 14 | 6 | 1172 | 1465.9 | 814.908 | 2.4668e-05 | 0.40905 | 0.030606
6 | 14 | 7 | 1486 | 1691.8 | 963.03 | 3.3994e-05 | 0.12648 | 0.1579
6 | 14 | 8 | 1408 | 2761.7 | 1217.228 | 4.5727e-05 | 0.034985 | 0.38294
6 | 14 | 9 | 1330 | 2720.9 | 1242.518 | 6.1772e-05 | 0.016147 | 0.58781
6 | 14 | 10 | 1360 | 2702.9 | 1242.518 | 7.0897e-05 | 0.021529 | 0.74126
6 | 14 | 11 | 1426 | 2690 | 1242.518 | 8.2028e-05 | 0.056514 | 0.84297
6 | 14 | 12 | 1474 | 2606.2 | 1217.228 | 8.7643e-05 | 0.23682 | 0.89666
6 | 14 | 13 | 1596 | 2688.9 | 1242.518 | 9.4763e-05 | 0.49517 | 0.90101
6 | 14 | 14 | 1744 | 2682.4 | 1242.518 | 0.00010556 | 0.55706 | 0.85291
6 | 14 | 15 | 2056 | 2674.8 | 1242.518 | 0.00011429 | 0.6674 | 0.75084
6 | 14 | 16 | 2432 | 2669.8 | 1242.518 | 0.00012394 | 0.64856 | 0.59472
6 | 14 | 17 | 2754 | 2396.2 | 611.092 | 0.00012282 | 0.65125 | 0.3905
6 | 14 | 18 | 2930 | 2043.1 | 600 | 0.00013192 | 0.71315 | 0.16821
6 | 14 | 19 | 2970 | 2054.1 | 600 | 0.0001404 | 0.68624 | 0.033655
6 | 14 | 20 | 3198 | 1763.1 | 600 | 0.00015296 | 0.73199 | 2.9434e-05
6 | 14 | 21 | 3422 | 1776.1 | 600 | 0.00025223 | 0.67816 | 0
6 | 14 | 22 | 2802 | 498.4 | 600 | 0.00025056 | 0.65394 | 0
6 | 14 | 23 | 2068 | 448.5 | 600 | 0.00021955 | 0.61627 | 0
6 | 14 | 24 | 1326 | 448.5 | 600 | 0.00018202 | 0.55437 | 0
6 | 15 | 1 | 964 | 448.5 | 600 | 0.00016468 | 0.46826 | 0
6 | 15 | 2 | 858 | 448.5 | 600 | 0.00014379 | 0.38214 | 0
6 | 15 | 3 | 836 | 448.5 | 600 | 9.2256e-05 | 0.2745 | 0
6 | 15 | 4 | 832 | 448.5 | 600 | 4.8735e-05 | 0.23144 | 0
6 | 15 | 5 | 924 | 498.4 | 600 | 2.4267e-05 | 0.22875 | 0
6 | 15 | 6 | 1172 | 1475.1 | 814.908 | 2.4668e-05 | 0.15609 | 0.029393
6 | 15 | 7 | 1486 | 1676.2 | 963.03 | 3.3994e-05 | 0.037676 | 0.1509
6 | 15 | 8 | 1484 | 2719.9 | 1217.228 | 4.5727e-05 | 0.010765 | 0.35786
6 | 15 | 9 | 1644 | 2681.6 | 1242.518 | 6.1772e-05 | 0.0053823 | 0.56252
6 | 15 | 10 | 1994 | 2682.3 | 1242.518 | 7.0897e-05 | 0.0053823 | 0.74105
6 | 15 | 11 | 2254 | 2687.9 | 1242.518 | 8.2028e-05 | 0.021529 | 0.84479
6 | 15 | 12 | 2762 | 2601.2 | 1217.228 | 8.7643e-05 | 0.07266 | 0.89873
6 | 15 | 13 | 2820 | 2709.7 | 1242.518 | 9.4763e-05 | 0.18838 | 0.90046
6 | 15 | 14 | 2866 | 2692.5 | 1242.518 | 0.00010556 | 0.32563 | 0.84957
6 | 15 | 15 | 3210 | 2680.8 | 1242.518 | 0.00011429 | 0.46287 | 0.7476
6 | 15 | 16 | 3414 | 2675.9 | 1242.518 | 0.00012394 | 0.58398 | 0.59164
6 | 15 | 17 | 3882 | 2386.3 | 611.092 | 0.00012282 | 0.6055 | 0.38822
6 | 15 | 18 | 3836 | 2012.1 | 600 | 0.00013192 | 0.58667 | 0.16795
6 | 15 | 19 | 3702 | 2024.9 | 600 | 0.0001404 | 0.56783 | 0.03364
6 | 15 | 20 | 3814 | 1738.6 | 600 | 0.00015296 | 0.6082 | 3.0356e-05
6 | 15 | 21 | 3942 | 1744.5 | 600 | 0.00025223 | 0.64318 | 0
6 | 15 | 22 | 3300 | 498.4 | 600 | 0.00025056 | 0.67009 | 0
6 | 15 | 23 | 2468 | 448.5 | 600 | 0.00021955 | 0.60012 | 0
6 | 15 | 24 | 1530 | 448.5 | 600 | 0.00018202 | 0.46557 | 0
6 | 16 | 1 | 1162 | 448.5 | 600 | 0.00016468 | 0.31217 | 0
6 | 16 | 2 | 958 | 448.5 | 600 | 0.00014379 | 0.25835 | 0
6 | 16 | 3 | 866 | 448.5 | 600 | 9.2256e-05 | 0.23951 | 0
6 | 16 | 4 | 832 | 448.5 | 600 | 4.8735e-05 | 0.20183 | 0
6 | 16 | 5 | 924 | 498.4 | 600 | 2.4267e-05 | 0.12917 | 0
6 | 16 | 6 | 1172 | 1468.5 | 814.908 | 2.4668e-05 | 0.064587 | 0.030343
6 | 16 | 7 | 1504 | 1675.1 | 963.03 | 3.3994e-05 | 0.013456 | 0.15407
6 | 16 | 8 | 1408 | 2731.8 | 1217.228 | 4.5727e-05 | 0 | 0.35905
6 | 16 | 9 | 1330 | 2706 | 1242.518 | 6.1772e-05 | 0 | 0.55502
6 | 16 | 10 | 1360 | 2695.6 | 1242.518 | 7.0897e-05 | 0 | 0.71595
6 | 16 | 11 | 1502 | 2687.1 | 1242.518 | 8.2028e-05 | 0.0026911 | 0.85455
6 | 16 | 12 | 1580 | 2600.4 | 1217.228 | 8.7643e-05 | 0.0080734 | 0.90903
6 | 16 | 13 | 1656 | 2684 | 1242.518 | 9.4763e-05 | 0.026911 | 0.90872
6 | 16 | 14 | 1914 | 2676.6 | 1242.518 | 0.00010556 | 0.059205 | 0.8545
6 | 16 | 15 | 2250 | 2673.1 | 1242.518 | 0.00011429 | 0.11841 | 0.75024
6 | 16 | 16 | 2650 | 2664.9 | 1242.518 | 0.00012394 | 0.23144 | 0.59538
6 | 16 | 17 | 2930 | 2385.3 | 611.092 | 0.00012282 | 0.39021 | 0.39229
6 | 16 | 18 | 3042 | 2046.4 | 600 | 0.00013192 | 0.52208 | 0.1709
6 | 16 | 19 | 3038 | 2065.9 | 600 | 0.0001404 | 0.59474 | 0.034697
6 | 16 | 20 | 3238 | 1776.7 | 600 | 0.00015296 | 0.64318 | 3.8586e-05
6 | 16 | 21 | 3494 | 1777 | 600 | 0.00025223 | 0.42789 | 0
6 | 16 | 22 | 2898 | 498.4 | 600 | 0.00025056 | 0.41443 | 0
6 | 16 | 23 | 2136 | 448.5 | 600 | 0.00021955 | 0.41443 | 0
6 | 16 | 24 | 1356 | 448.5 | 600 | 0.00018202 | 0.38752 | 0
6 | 17 | 1 | 1046 | 348.8 | 600 | 0.00016468 | 0.3041 | 0
6 | 17 | 2 | 864 | 348.8 | 600 | 0.00014379 | 0.23144 | 0
6 | 17 | 3 | 838 | 348.8 | 600 | 9.2256e-05 | 0.19107 | 0
6 | 17 | 4 | 838 | 348.8 | 600 | 4.8735e-05 | 0.20183 | 0
6 | 17 | 5 | 934 | 348.8 | 600 | 2.4267e-05 | 0.20453 | 0
6 | 17 | 6 | 1194 | 1472.4 | 600 | 2.4668e-05 | 0.12648 | 0.030306
6 | 17 | 7 | 1528 | 1489.8 | 814.908 | 3.3994e-05 | 0.037676 | 0.15513
6 | 17 | 8 | 1472 | 1984.1 | 814.908 | 4.5727e-05 | 0.018838 | 0.38103
6 | 17 | 9 | 1420 | 1978.4 | 814.908 | 6.1772e-05 | 0.034985 | 0.59259
6 | 17 | 10 | 1462 | 1970.9 | 814.908 | 7.0897e-05 | 0.067278 | 0.75372
6 | 17 | 11 | 1636 | 1958 | 814.908 | 8.2028e-05 | 0.15878 | 0.86103
6 | 17 | 12 | 1728 | 1948.2 | 814.908 | 8.7643e-05 | 0.30948 | 0.91462
6 | 17 | 13 | 1780 | 1953.4 | 814.908 | 9.4763e-05 | 0.37407 | 0.91416
6 | 17 | 14 | 1966 | 1466.9 | 814.908 | 0.00010556 | 0.53284 | 0.86253
6 | 17 | 15 | 2302 | 1471.4 | 814.908 | 0.00011429 | 0.53284 | 0.75797
6 | 17 | 16 | 2698 | 1465.2 | 600 | 0.00012394 | 0.46557 | 0.60064
6 | 17 | 17 | 3042 | 1313.2 | 600 | 0.00012282 | 0.40905 | 0.39594
6 | 17 | 18 | 3198 | 1119.8 | 600 | 0.00013192 | 0.27988 | 0.17223
6 | 17 | 19 | 3228 | 696.3 | 600 | 0.0001404 | 0.28257 | 0.035068
6 | 17 | 20 | 3386 | 348.8 | 600 | 0.00015296 | 0.28795 | 1.4658e-05
6 | 17 | 21 | 3616 | 348.8 | 600 | 0.00025223 | 0.23682 | 0
6 | 17 | 22 | 2946 | 348.8 | 600 | 0.00025056 | 0.28526 | 0
6 | 17 | 23 | 2126 | 348.8 | 600 | 0.00021955 | 0.29333 | 0
6 | 17 | 24 | 1348 | 348.8 | 600 | 0.00018202 | 0.25028 | 0
6 | 18 | 1 | 988 | 348.8 | 600 | 0.00016468 | 0.21529 | 0
6 | 18 | 2 | 864 | 348.8 | 600 | 0.00014379 | 0.15339 | 0
6 | 18 | 3 | 838 | 348.8 | 600 | 9.2256e-05 | 0.061896 | 0
6 | 18 | 4 | 838 | 348.8 | 600 | 4.8735e-05 | 0.016147 | 0
6 | 18 | 5 | 934 | 348.8 | 600 | 2.4267e-05 | 0 | 0
6 | 18 | 6 | 1194 | 348.8 | 600 | 2.4668e-05 | 0.0026911 | 0.029724
6 | 18 | 7 | 1528 | 348.8 | 600 | 3.3994e-05 | 0.0053823 | 0.15346
6 | 18 | 8 | 1472 | 348.8 | 600 | 4.5727e-05 | 0 | 0.37626
6 | 18 | 9 | 1420 | 348.8 | 600 | 6.1772e-05 | 0 | 0.57923
6 | 18 | 10 | 1690 | 903.6 | 600 | 7.0897e-05 | 0 | 0.73148
6 | 18 | 11 | 1888 | 895.9 | 600 | 8.2028e-05 | 0 | 0.83338
6 | 18 | 12 | 1998 | 619.9 | 600 | 8.7643e-05 | 0 | 0.88949
6 | 18 | 13 | 2152 | 892.6 | 600 | 9.4763e-05 | 0.0080734 | 0.89425
6 | 18 | 14 | 2364 | 1176.6 | 600 | 0.00010556 | 0.10226 | 0.84825
6 | 18 | 15 | 2760 | 1386.3 | 600 | 0.00011429 | 0.26373 | 0.74909
6 | 18 | 16 | 3144 | 1308.7 | 600 | 0.00012394 | 0.35523 | 0.59462
6 | 18 | 17 | 3568 | 1374.3 | 600 | 0.00012282 | 0.35792 | 0.39245
6 | 18 | 18 | 3532 | 1276.1 | 600 | 0.00013192 | 0.31486 | 0.17121
6 | 18 | 19 | 3510 | 1311.2 | 600 | 0.0001404 | 0.32563 | 0.034829
6 | 18 | 20 | 3668 | 445.3 | 600 | 0.00015296 | 0.30141 | 5.852e-05
6 | 18 | 21 | 3862 | 348.8 | 600 | 0.00025223 | 0.62703 | 0
6 | 18 | 22 | 3232 | 348.8 | 600 | 0.00025056 | 0.65125 | 0
6 | 18 | 23 | 2410 | 348.8 | 600 | 0.00021955 | 0.58398 | 0
6 | 18 | 24 | 1674 | 348.8 | 600 | 0.00018202 | 0.64856 | 0
6 | 19 | 1 | 1306 | 448.5 | 600 | 0.00016468 | 0.60281 | 0
6 | 19 | 2 | 1112 | 448.5 | 600 | 0.00014379 | 0.50862 | 0
6 | 19 | 3 | 1066 | 448.5 | 600 | 9.2256e-05 | 0.50593 | 0
6 | 19 | 4 | 1010 | 448.5 | 600 | 4.8735e-05 | 0.51401 | 0
6 | 19 | 5 | 1144 | 498.4 | 600 | 2.4267e-05 | 0.53553 | 0
6 | 19 | 6 | 1576 | 1481.3 | 814.908 | 2.4668e-05 | 0.50862 | 0.029754
6 | 19 | 7 | 2084 | 1632.8 | 963.03 | 3.3994e-05 | 0.3956 | 0.15456
6 | 19 | 8 | 2224 | 2704.8 | 1217.228 | 4.5727e-05 | 0.26642 | 0.3815
6 | 19 | 9 | 2632 | 2709.9 | 1242.518 | 6.1772e-05 | 0.28795 | 0.59174
6 | 19 | 10 | 3618 | 2714.6 | 1242.518 | 7.0897e-05 | 0.44673 | 0.75203
6 | 19 | 11 | 4140 | 2706.9 | 1242.518 | 8.2028e-05 | 0.53823 | 0.86007
6 | 19 | 12 | 4672 | 2599.6 | 1217.228 | 8.7643e-05 | 0.64856 | 0.92047
6 | 19 | 13 | 4884 | 2701.7 | 1242.518 | 9.4763e-05 | 0.74006 | 0.92601
6 | 19 | 14 | 5188 | 2698.7 | 1242.518 | 0.00010556 | 0.77505 | 0.8762
6 | 19 | 15 | 5448 | 2694.1 | 1242.518 | 0.00011429 | 0.81003 | 0.77148
6 | 19 | 16 | 5358 | 2688.5 | 1242.518 | 0.00012394 | 0.82618 | 0.61067
6 | 19 | 17 | 6410 | 2397.3 | 659.179 | 0.00012282 | 0.83425 | 0.40168
6 | 19 | 18 | 5960 | 2006.4 | 636.786 | 0.00013192 | 0.81541 | 0.17518
6 | 19 | 19 | 5656 | 2010.7 | 632.543 | 0.0001404 | 0.60281 | 0.035823
6 | 19 | 20 | 5424 | 1726 | 605.74 | 0.00015296 | 0.62703 | 9.4931e-05
6 | 19 | 21 | 5308 | 1746.7 | 600 | 0.00025223 | 0.77505 | 0
6 | 19 | 22 | 4370 | 645.4 | 600 | 0.00025056 | 0.80196 | 0
6 | 19 | 23 | 3334 | 987.9 | 600 | 0.00021955 | 0.84771 | 0
6 | 19 | 24 | 2234 | 542 | 600 | 0.00018202 | 0.89884 | 0
6 | 20 | 1 | 1724 | 448.5 | 600 | 0.00016468 | 0.90422 | 0
6 | 20 | 2 | 1438 | 599.4 | 600 | 0.00014379 | 0.89615 | 0
6 | 20 | 3 | 1212 | 448.5 | 600 | 9.2256e-05 | 0.88807 | 0
6 | 20 | 4 | 1064 | 448.5 | 600 | 4.8735e-05 | 0.85847 | 0
6 | 20 | 5 | 1106 | 498.4 | 600 | 2.4267e-05 | 0.75083 | 0
6 | 20 | 6 | 1450 | 1448.9 | 814.908 | 2.4668e-05 | 0.68624 | 0.030301
6 | 20 | 7 | 1838 | 1681.7 | 963.03 | 3.3994e-05 | 0.63242 | 0.15394
6 | 20 | 8 | 1870 | 2692.7 | 1217.228 | 4.5727e-05 | 0.61358 | 0.37805
6 | 20 | 9 | 1982 | 2663.5 | 1242.518 | 6.1772e-05 | 0.63511 | 0.59375
6 | 20 | 10 | 2374 | 2662.6 | 1242.518 | 7.0897e-05 | 0.7266 | 0.7659
6 | 20 | 11 | 2502 | 2668.9 | 1242.518 | 8.2028e-05 | 0.77505 | 0.874
6 | 20 | 12 | 2678 | 2599 | 1217.228 | 8.7643e-05 | 0.90153 | 0.93194
6 | 20 | 13 | 2764 | 2678.2 | 1242.518 | 9.4763e-05 | 0.91768 | 0.93344
6 | 20 | 14 | 2964 | 2668.7 | 1242.518 | 0.00010556 | 0.92306 | 0.88111
6 | 20 | 15 | 3208 | 2661 | 1242.518 | 0.00011429 | 0.91229 | 0.77447
6 | 20 | 16 | 3392 | 2656.6 | 1242.518 | 0.00012394 | 0.91498 | 0.61289
6 | 20 | 17 | 3722 | 2390.4 | 611.092 | 0.00012282 | 0.94728 | 0.40359
6 | 20 | 18 | 3646 | 2048.6 | 600 | 0.00013192 | 0.92306 | 0.17692
6 | 20 | 19 | 3532 | 2051.2 | 600 | 0.0001404 | 0.8504 | 0.036438
6 | 20 | 20 | 3574 | 1741.6 | 600 | 0.00015296 | 0.80196 | 0.00014218
6 | 20 | 21 | 3728 | 1731.4 | 600 | 0.00025223 | 0.76966 | 0
6 | 20 | 22 | 3040 | 498.4 | 600 | 0.00025056 | 0.73468 | 0
6 | 20 | 23 | 2234 | 448.5 | 600 | 0.00021955 | 0.74544 | 0
6 | 20 | 24 | 1448 | 448.5 | 600 | 0.00018202 | 0.6674 | 0
6 | 21 | 1 | 1106 | 448.5 | 600 | 0.00016468 | 0.50593 | 0
6 | 21 | 2 | 888 | 448.5 | 600 | 0.00014379 | 0.46287 | 0
6 | 21 | 3 | 836 | 448.5 | 600 | 9.2256e-05 | 0.47364 | 0
6 | 21 | 4 | 832 | 448.5 | 600 | 4.8735e-05 | 0.42251 | 0
6 | 21 | 5 | 924 | 498.4 | 600 | 2.4267e-05 | 0.38483 | 0
6 | 21 | 6 | 1172 | 1458.3 | 814.908 | 2.4668e-05 | 0.31217 | 0.029569
6 | 21 | 7 | 1500 | 1673.3 | 963.03 | 3.3994e-05 | 0.11841 | 0.15281
6 | 21 | 8 | 1408 | 2726.8 | 1217.228 | 4.5727e-05 | 0.026911 | 0.3766
6 | 21 | 9 | 1330 | 2703.8 | 1242.518 | 6.1772e-05 | 0.010765 | 0.57859
6 | 21 | 10 | 1360 | 2695.2 | 1242.518 | 7.0897e-05 | 0.02422 | 0.72799
6 | 21 | 11 | 1444 | 2685.6 | 1242.518 | 8.2028e-05 | 0.059205 | 0.82305
6 | 21 | 12 | 1442 | 2599.7 | 1217.228 | 8.7643e-05 | 0.10495 | 0.86812
6 | 21 | 13 | 1444 | 2684.3 | 1242.518 | 9.4763e-05 | 0.080734 | 0.86794
6 | 21 | 14 | 1460 | 2679.7 | 1242.518 | 0.00010556 | 0.053823 | 0.82285
6 | 21 | 15 | 1578 | 2678.2 | 1242.518 | 0.00011429 | 0.067278 | 0.72741
6 | 21 | 16 | 1846 | 2678.3 | 1242.518 | 0.00012394 | 0.25297 | 0.58184
6 | 21 | 17 | 2264 | 2388.4 | 611.092 | 0.00012282 | 0.51401 | 0.38694
6 | 21 | 18 | 2464 | 2024.5 | 600 | 0.00013192 | 0.43865 | 0.17155
6 | 21 | 19 | 2682 | 2035.2 | 600 | 0.0001404 | 0.51401 | 0.035544
6 | 21 | 20 | 3042 | 1740.8 | 600 | 0.00015296 | 0.55168 | 0.0001606
6 | 21 | 21 | 3370 | 1745.2 | 600 | 0.00025223 | 0.45749 | 0
6 | 21 | 22 | 2818 | 498.4 | 600 | 0.00025056 | 0.39021 | 0
6 | 21 | 23 | 2118 | 448.5 | 600 | 0.00021955 | 0.31217 | 0
6 | 21 | 24 | 1412 | 448.5 | 600 | 0.00018202 | 0.25297 | 0
6 | 22 | 1 | 1174 | 448.5 | 600 | 0.00016468 | 0.24489 | 0
6 | 22 | 2 | 1038 | 448.5 | 600 | 0.00014379 | 0.21798 | 0
6 | 22 | 3 | 970 | 448.5 | 600 | 9.2256e-05 | 0.18031 | 0
6 | 22 | 4 | 914 | 448.5 | 600 | 4.8735e-05 | 0.18569 | 0
6 | 22 | 5 | 1016 | 498.4 | 600 | 2.4267e-05 | 0.19376 | 0
6 | 22 | 6 | 1384 | 1418.4 | 814.908 | 2.4668e-05 | 0.17223 | 0.028812
6 | 22 | 7 | 1822 | 1589.2 | 963.03 | 3.3994e-05 | 0.099572 | 0.15241
6 | 22 | 8 | 1806 | 2701 | 1217.228 | 4.5727e-05 | 0.069969 | 0.37719
6 | 22 | 9 | 1870 | 2699.3 | 1242.518 | 6.1772e-05 | 0.078043 | 0.58496
6 | 22 | 10 | 2128 | 2688.7 | 1242.518 | 7.0897e-05 | 0.11841 | 0.7427
6 | 22 | 11 | 2272 | 2700 | 1242.518 | 8.2028e-05 | 0.2718 | 0.84878
6 | 22 | 12 | 2492 | 2617.8 | 1217.228 | 8.7643e-05 | 0.46826 | 0.90618
6 | 22 | 13 | 2672 | 2689.2 | 1242.518 | 9.4763e-05 | 0.61089 | 0.90992
6 | 22 | 14 | 3066 | 2675.7 | 1242.518 | 0.00010556 | 0.67278 | 0.8619
6 | 22 | 15 | 3486 | 2661.3 | 1242.518 | 0.00011429 | 0.69162 | 0.7615
6 | 22 | 16 | 3838 | 2655.2 | 1242.518 | 0.00012394 | 0.70508 | 0.60483
6 | 22 | 17 | 4438 | 2378.5 | 625.758 | 0.00012282 | 0.71853 | 0.39975
6 | 22 | 18 | 4340 | 2026.4 | 612.13 | 0.00013192 | 0.72391 | 0.17624
6 | 22 | 19 | 4198 | 2055.4 | 600 | 0.0001404 | 0.697 | 0.036358
6 | 22 | 20 | 4230 | 1743.5 | 600 | 0.00015296 | 0.88 | 0.00020209
6 | 22 | 21 | 4322 | 1724.3 | 600 | 0.00025223 | 0.9392 | 0
6 | 22 | 22 | 3556 | 498.4 | 600 | 0.00025056 | 0.91768 | 0
6 | 22 | 23 | 2684 | 448.5 | 600 | 0.00021955 | 0.89884 | 0
6 | 22 | 24 | 1820 | 448.5 | 600 | 0.00018202 | 0.85847 | 0
6 | 23 | 1 | 1210 | 448.5 | 600 | 0.00016468 | 0.82349 | 0
6 | 23 | 2 | 858 | 448.5 | 600 | 0.00014379 | 0.76697 | 0
6 | 23 | 3 | 836 | 448.5 | 600 | 9.2256e-05 | 0.7589 | 0
6 | 23 | 4 | 832 | 448.5 | 600 | 4.8735e-05 | 0.67009 | 0
6 | 23 | 5 | 924 | 541.2 | 600 | 2.4267e-05 | 0.56514 | 0
6 | 23 | 6 | 1172 | 1404.2 | 814.908 | 2.4668e-05 | 0.52746 | 0.029132
6 | 23 | 7 | 1486 | 1632.8 | 963.03 | 3.3994e-05 | 0.46287 | 0.15307
6 | 23 | 8 | 1684 | 2707.2 | 1217.228 | 4.5727e-05 | 0.48709 | 0.37553
6 | 23 | 9 | 1760 | 2668.8 | 1242.518 | 6.1772e-05 | 0.62165 | 0.59522
6 | 23 | 10 | 2382 | 2662.9 | 1242.518 | 7.0897e-05 | 0.67816 | 0.75588
6 | 23 | 11 | 2458 | 2662.4 | 1242.518 | 8.2028e-05 | 0.697 | 0.8635
6 | 23 | 12 | 2634 | 2577.6 | 1217.228 | 8.7643e-05 | 0.72391 | 0.92324
6 | 23 | 13 | 2846 | 2660.3 | 1242.518 | 9.4763e-05 | 0.80465 | 0.928
6 | 23 | 14 | 2924 | 2655.2 | 1242.518 | 0.00010556 | 0.83156 | 0.8801
6 | 23 | 15 | 3150 | 2649 | 1242.518 | 0.00011429 | 0.82349 | 0.77503
6 | 23 | 16 | 3520 | 2646.7 | 1242.518 | 0.00012394 | 0.82079 | 0.61548
6 | 23 | 17 | 3790 | 2366.7 | 622.292 | 0.00012282 | 0.81541 | 0.40718
6 | 23 | 18 | 3698 | 2001.2 | 600 | 0.00013192 | 0.7266 | 0.17943
6 | 23 | 19 | 3592 | 2016.4 | 600 | 0.0001404 | 0.64049 | 0.037054
6 | 23 | 20 | 3712 | 1734.8 | 600 | 0.00015296 | 0.71046 | 0.00023056
6 | 23 | 21 | 3866 | 1748.2 | 600 | 0.00025223 | 0.697 | 0
6 | 23 | 22 | 3220 | 498.4 | 600 | 0.00025056 | 0.74275 | 0
6 | 23 | 23 | 2406 | 448.5 | 600 | 0.00021955 | 0.76966 | 0
6 | 23 | 24 | 1622 | 448.5 | 600 | 0.00018202 | 0.7266 | 0
6 | 24 | 1 | 1284 | 348.8 | 600 | 0.00016468 | 0.71046 | 0
6 | 24 | 2 | 1100 | 348.8 | 600 | 0.00014379 | 0.71046 | 0
6 | 24 | 3 | 1030 | 348.8 | 600 | 9.2256e-05 | 0.6674 | 0
6 | 24 | 4 | 1000 | 348.8 | 600 | 4.8735e-05 | 0.6055 | 0
6 | 24 | 5 | 1094 | 348.8 | 600 | 2.4267e-05 | 0.55168 | 0
6 | 24 | 6 | 1452 | 1471.3 | 600 | 2.4668e-05 | 0.43865 | 0.028743
6 | 24 | 7 | 1850 | 1447.5 | 814.908 | 3.3994e-05 | 0.19376 | 0.1507
6 | 24 | 8 | 1806 | 1937.7 | 814.908 | 4.5727e-05 | 0.13994 | 0.38424
6 | 24 | 9 | 1756 | 1930.1 | 814.908 | 6.1772e-05 | 0.25297 | 0.59594
6 | 24 | 10 | 2058 | 1915.2 | 814.908 | 7.0897e-05 | 0.31755 | 0.75563
6 | 24 | 11 | 2224 | 1909.5 | 814.908 | 8.2028e-05 | 0.33908 | 0.86291
6 | 24 | 12 | 2384 | 1908.6 | 814.908 | 8.7643e-05 | 0.34177 | 0.91978
6 | 24 | 13 | 2616 | 1908.1 | 814.908 | 9.4763e-05 | 0.37945 | 0.92439
6 | 24 | 14 | 2764 | 1415.1 | 814.908 | 0.00010556 | 0.46557 | 0.87511
6 | 24 | 15 | 2826 | 1426.6 | 814.908 | 0.00011429 | 0.50055 | 0.77204
6 | 24 | 16 | 2984 | 1431.9 | 600 | 0.00012394 | 0.56514 | 0.61327
6 | 24 | 17 | 3138 | 1282 | 600 | 0.00012282 | 0.59205 | 0.40593
6 | 24 | 18 | 3178 | 348.8 | 600 | 0.00013192 | 0.60281 | 0.17961
6 | 24 | 19 | 3148 | 348.8 | 600 | 0.0001404 | 0.60012 | 0.037187
6 | 24 | 20 | 3388 | 348.8 | 600 | 0.00015296 | 0.59205 | 0.00025825
6 | 24 | 21 | 3618 | 348.8 | 600 | 0.00025223 | 0.44135 | 0
6 | 24 | 22 | 3020 | 348.8 | 600 | 0.00025056 | 0.35254 | 0
6 | 24 | 23 | 2228 | 348.8 | 600 | 0.00021955 | 0.35254 | 0
6 | 24 | 24 | 1488 | 348.8 | 600 | 0.00018202 | 0.4252 | 0
6 | 25 | 1 | 1172 | 348.8 | 600 | 0.00016468 | 0.45211 | 0
6 | 25 | 2 | 1008 | 348.8 | 600 | 0.00014379 | 0.37676 | 0
6 | 25 | 3 | 954 | 348.8 | 600 | 9.2256e-05 | 0.23144 | 0
6 | 25 | 4 | 948 | 348.8 | 600 | 4.8735e-05 | 0.14263 | 0
6 | 25 | 5 | 1072 | 348.8 | 600 | 2.4267e-05 | 0.1211 | 0
6 | 25 | 6 | 1442 | 348.8 | 600 | 2.4668e-05 | 0.099572 | 0.02844
6 | 25 | 7 | 1890 | 818.5 | 600 | 3.3994e-05 | 0.056514 | 0.15297
6 | 25 | 8 | 1870 | 949 | 600 | 4.5727e-05 | 0.02422 | 0.38054
6 | 25 | 9 | 1978 | 1266.2 | 600 | 6.1772e-05 | 0.04844 | 0.58926
6 | 25 | 10 | 2276 | 1095.1 | 600 | 7.0897e-05 | 0.086116 | 0.74689
6 | 25 | 11 | 2310 | 1166.5 | 600 | 8.2028e-05 | 0.13725 | 0.85326
6 | 25 | 12 | 2486 | 836.3 | 600 | 8.7643e-05 | 0.23951 | 0.90941
6 | 25 | 13 | 2686 | 1091.4 | 600 | 9.4763e-05 | 0.40636 | 0.916
6 | 25 | 14 | 2848 | 1065.7 | 600 | 0.00010556 | 0.47902 | 0.86878
6 | 25 | 15 | 3076 | 1115.6 | 600 | 0.00011429 | 0.49517 | 0.76841
6 | 25 | 16 | 3318 | 1313.7 | 600 | 0.00012394 | 0.48709 | 0.61181
6 | 25 | 17 | 3688 | 1195.5 | 600 | 0.00012282 | 0.47633 | 0.40591
6 | 25 | 18 | 3670 | 933.3 | 600 | 0.00013192 | 0.4548 | 0.18051
6 | 25 | 19 | 3992 | 1158.7 | 600 | 0.0001404 | 0.3956 | 0.037497
6 | 25 | 20 | 4230 | 841.6 | 600 | 0.00015296 | 0.31486 | 0.00031926
6 | 25 | 21 | 4404 | 348.8 | 600 | 0.00025223 | 0.26373 | 0
6 | 25 | 22 | 3684 | 348.8 | 600 | 0.00025056 | 0.30679 | 0
6 | 25 | 23 | 2760 | 348.8 | 600 | 0.00021955 | 0.29064 | 0
6 | 25 | 24 | 1838 | 348.8 | 600 | 0.00018202 | 0.36599 | 0
6 | 26 | 1 | 964 | 448.5 | 600 | 0.00016468 | 0.34985 | 0
6 | 26 | 2 | 858 | 448.5 | 600 | 0.00014379 | 0.30948 | 0
6 | 26 | 3 | 836 | 448.5 | 600 | 9.2256e-05 | 0.26104 | 0
6 | 26 | 4 | 832 | 448.5 | 600 | 4.8735e-05 | 0.22605 | 0
6 | 26 | 5 | 924 | 498.4 | 600 | 2.4267e-05 | 0.183 | 0
6 | 26 | 6 | 1172 | 1452.9 | 814.908 | 2.4668e-05 | 0.13456 | 0.028446
6 | 26 | 7 | 1486 | 1676.6 | 963.03 | 3.3994e-05 | 0.069969 | 0.15357
6 | 26 | 8 | 1428 | 2734.2 | 1217.228 | 4.5727e-05 | 0.064587 | 0.3839
6 | 26 | 9 | 1668 | 2689.9 | 1242.518 | 6.1772e-05 | 0.12379 | 0.59628
6 | 26 | 10 | 1960 | 2678.7 | 1242.518 | 7.0897e-05 | 0.19914 | 0.75643
6 | 26 | 11 | 2216 | 2679.8 | 1242.518 | 8.2028e-05 | 0.26911 | 0.86367
6 | 26 | 12 | 2342 | 2597.4 | 1217.228 | 8.7643e-05 | 0.32832 | 0.92122
6 | 26 | 13 | 2550 | 2679.5 | 1242.518 | 9.4763e-05 | 0.38752 | 0.92513
6 | 26 | 14 | 2780 | 2673.5 | 1242.518 | 0.00010556 | 0.41443 | 0.87787
6 | 26 | 15 | 3116 | 2665.8 | 1242.518 | 0.00011429 | 0.46287 | 0.7749
6 | 26 | 16 | 3338 | 2661.1 | 1242.518 | 0.00012394 | 0.5167 | 0.61851
6 | 26 | 17 | 3670 | 2380.5 | 611.092 | 0.00012282 | 0.52477 | 0.41118
6 | 26 | 18 | 3548 | 2018.7 | 600 | 0.00013192 | 0.50862 | 0.18308
6 | 26 | 19 | 3440 | 2037.8 | 600 | 0.0001404 | 0.47364 | 0.038194
6 | 26 | 20 | 3572 | 1757 | 600 | 0.00015296 | 0.64049 | 0.00034919
6 | 26 | 21 | 3732 | 1771 | 600 | 0.00025223 | 0.67547 | 0
6 | 26 | 22 | 3094 | 498.4 | 600 | 0.00025056 | 0.67547 | 0
6 | 26 | 23 | 2286 | 448.5 | 600 | 0.00021955 | 0.67278 | 0
6 | 26 | 24 | 1514 | 448.5 | 600 | 0.00018202 | 0.697 | 0
6 | 27 | 1 | 1164 | 448.5 | 600 | 0.00016468 | 0.69431 | 0
6 | 27 | 2 | 1006 | 448.5 | 600 | 0.00014379 | 0.64587 | 0
6 | 27 | 3 | 934 | 448.5 | 600 | 9.2256e-05 | 0.64049 | 0
6 | 27 | 4 | 890 | 448.5 | 600 | 4.8735e-05 | 0.67278 | 0
6 | 27 | 5 | 976 | 498.4 | 600 | 2.4267e-05 | 0.66471 | 0
6 | 27 | 6 | 1280 | 1469.7 | 814.908 | 2.4668e-05 | 0.55706 | 0.028157
6 | 27 | 7 | 1724 | 1649.4 | 963.03 | 3.3994e-05 | 0.31755 | 0.15339
6 | 27 | 8 | 1698 | 2703.5 | 1217.228 | 4.5727e-05 | 0.17492 | 0.38394
6 | 27 | 9 | 1702 | 2680.5 | 1242.518 | 6.1772e-05 | 0.11303 | 0.596
6 | 27 | 10 | 1834 | 2676.9 | 1242.518 | 7.0897e-05 | 0.080734 | 0.75462
6 | 27 | 11 | 2016 | 2674.1 | 1242.518 | 8.2028e-05 | 0.064587 | 0.85706
6 | 27 | 12 | 2234 | 2584.8 | 1217.228 | 8.7643e-05 | 0.1211 | 0.91074
6 | 27 | 13 | 2402 | 2671.5 | 1242.518 | 9.4763e-05 | 0.17223 | 0.91311
6 | 27 | 14 | 2660 | 2673.7 | 1242.518 | 0.00010556 | 0.2126 | 0.86418
6 | 27 | 15 | 2390 | 2681.7 | 1242.518 | 0.00011429 | 0.30141 | 0.76389
6 | 27 | 16 | 2710 | 2670.8 | 1242.518 | 0.00012394 | 0.32563 | 0.60951
6 | 27 | 17 | 2916 | 2395.4 | 611.092 | 0.00012282 | 0.36061 | 0.40563
6 | 27 | 18 | 2998 | 2050.4 | 600 | 0.00013192 | 0.40636 | 0.18121
6 | 27 | 19 | 2944 | 2067.2 | 600 | 0.0001404 | 0.46826 | 0.037839
6 | 27 | 20 | 3118 | 1782.6 | 600 | 0.00015296 | 0.59474 | 0.00035325
6 | 27 | 21 | 3380 | 1794 | 600 | 0.00025223 | 0.57321 | 0
6 | 27 | 22 | 2796 | 498.4 | 600 | 0.00025056 | 0.57321 | 0
6 | 27 | 23 | 2038 | 448.5 | 600 | 0.00021955 | 0.53553 | 0
6 | 27 | 24 | 1318 | 448.5 | 600 | 0.00018202 | 0.49786 | 0
6 | 28 | 1 | 964 | 448.5 | 600 | 0.00016468 | 0.53823 | 0
6 | 28 | 2 | 858 | 448.5 | 600 | 0.00014379 | 0.57321 | 0
6 | 28 | 3 | 836 | 448.5 | 600 | 9.2256e-05 | 0.47633 | 0
6 | 28 | 4 | 832 | 448.5 | 600 | 4.8735e-05 | 0.35792 | 0
6 | 28 | 5 | 924 | 498.4 | 600 | 2.4267e-05 | 0.34716 | 0
6 | 28 | 6 | 1172 | 1461.1 | 814.908 | 2.4668e-05 | 0.23682 | 0.026995
6 | 28 | 7 | 1486 | 1683.5 | 963.03 | 3.3994e-05 | 0.037676 | 0.14907
6 | 28 | 8 | 1408 | 2742.4 | 1217.228 | 4.5727e-05 | 0 | 0.37254
6 | 28 | 9 | 1364 | 2706.4 | 1242.518 | 6.1772e-05 | 0 | 0.57636
6 | 28 | 10 | 1658 | 2678.4 | 1242.518 | 7.0897e-05 | 0 | 0.73021
6 | 28 | 11 | 1760 | 2679.6 | 1242.518 | 8.2028e-05 | 0.0026911 | 0.83492
6 | 28 | 12 | 1824 | 2600.7 | 1217.228 | 8.7643e-05 | 0.02422 | 0.892
6 | 28 | 13 | 1980 | 2680 | 1242.518 | 9.4763e-05 | 0.10226 | 0.89941
6 | 28 | 14 | 2048 | 2677.6 | 1242.518 | 0.00010556 | 0.19645 | 0.85618
6 | 28 | 15 | 2250 | 2676.4 | 1242.518 | 0.00011429 | 0.25566 | 0.75751
6 | 28 | 16 | 2594 | 2672.9 | 1242.518 | 0.00012394 | 0.32294 | 0.59994
6 | 28 | 17 | 2920 | 2395.6 | 611.092 | 0.00012282 | 0.34446 | 0.40216
6 | 28 | 18 | 3084 | 2049.3 | 600 | 0.00013192 | 0.3956 | 0.17949
6 | 28 | 19 | 3266 | 2059.6 | 600 | 0.0001404 | 0.41443 | 0.037233
6 | 28 | 20 | 3412 | 1777.1 | 600 | 0.00015296 | 0.47633 | 0.00036421
6 | 28 | 21 | 3586 | 1795.2 | 600 | 0.00025223 | 0.53015 | 0
6 | 28 | 22 | 2990 | 498.4 | 600 | 0.00025056 | 0.41713 | 0
6 | 28 | 23 | 2100 | 448.5 | 600 | 0.00021955 | 0.33101 | 0
6 | 28 | 24 | 1380 | 448.5 | 600 | 0.00018202 | 0.31486 | 0
6 | 29 | 1 | 1022 | 448.5 | 600 | 0.00016468 | 0.26373 | 0
6 | 29 | 2 | 858 | 448.5 | 600 | 0.00014379 | 0.25835 | 0
6 | 29 | 3 | 836 | 448.5 | 600 | 9.2256e-05 | 0.22067 | 0
6 | 29 | 4 | 832 | 448.5 | 600 | 4.8735e-05 | 0.2422 | 0
6 | 29 | 5 | 924 | 498.4 | 600 | 2.4267e-05 | 0.20453 | 0
6 | 29 | 6 | 1172 | 1463 | 814.908 | 2.4668e-05 | 0.13187 | 0.026242
6 | 29 | 7 | 1486 | 1686.2 | 963.03 | 3.3994e-05 | 0.040367 | 0.14666
6 | 29 | 8 | 1408 | 2748.9 | 1217.228 | 4.5727e-05 | 0.0053823 | 0.36869
6 | 29 | 9 | 1330 | 2719.2 | 1242.518 | 6.1772e-05 | 0.010765 | 0.57497
6 | 29 | 10 | 1360 | 2707.4 | 1242.518 | 7.0897e-05 | 0.026911 | 0.73158
6 | 29 | 11 | 1380 | 2697.3 | 1242.518 | 8.2028e-05 | 0.075352 | 0.83795
6 | 29 | 12 | 1350 | 2611 | 1217.228 | 8.7643e-05 | 0.18838 | 0.8935
6 | 29 | 13 | 1348 | 2696.2 | 1242.518 | 9.4763e-05 | 0.25835 | 0.90052
6 | 29 | 14 | 1432 | 2692.1 | 1242.518 | 0.00010556 | 0.33639 | 0.85454
6 | 29 | 15 | 1568 | 2684.8 | 1242.518 | 0.00011429 | 0.4548 | 0.75588
6 | 29 | 16 | 1858 | 2684.2 | 1242.518 | 0.00012394 | 0.49517 | 0.6039
6 | 29 | 17 | 2228 | 2408.7 | 611.092 | 0.00012282 | 0.46018 | 0.4023
6 | 29 | 18 | 2432 | 2066.3 | 600 | 0.00013192 | 0.42789 | 0.18024
6 | 29 | 19 | 2556 | 2092.3 | 600 | 0.0001404 | 0.49786 | 0.037534
6 | 29 | 20 | 2850 | 1782 | 600 | 0.00015296 | 0.65933 | 0.00035879
6 | 29 | 21 | 3164 | 1783.5 | 600 | 0.00025223 | 0.69162 | 0
6 | 29 | 22 | 2656 | 498.4 | 600 | 0.00025056 | 0.68086 | 0
6 | 29 | 23 | 1938 | 448.5 | 600 | 0.00021955 | 0.50862 | 0
6 | 29 | 24 | 1192 | 448.5 | 600 | 0.00018202 | 0.54361 | 0
6 | 30 | 1 | 964 | 448.5 | 600 | 0.00016468 | 0.57321 | 0
6 | 30 | 2 | 858 | 448.5 | 600 | 0.00014379 | 0.63242 | 0
6 | 30 | 3 | 836 | 448.5 | 600 | 9.2256e-05 | 0.6055 | 0
6 | 30 | 4 | 832 | 448.5 | 600 | 4.8735e-05 | 0.56514 | 0
6 | 30 | 5 | 924 | 498.4 | 600 | 2.4267e-05 | 0.51131 | 0
6 | 30 | 6 | 1172 | 1465.5 | 814.908 | 2.4668e-05 | 0.45211 | 0.026164
6 | 30 | 7 | 1486 | 1687.8 | 963.03 | 3.3994e-05 | 0.18838 | 0.14788
6 | 30 | 8 | 1408 | 2752.3 | 1217.228 | 4.5727e-05 | 0.091498 | 0.37412
6 | 30 | 9 | 1330 | 2725.2 | 1242.518 | 6.1772e-05 | 0.069969 | 0.58436
6 | 30 | 10 | 1360 | 2712.5 | 1242.518 | 7.0897e-05 | 0.088807 | 0.74224
6 | 30 | 11 | 1546 | 2701.5 | 1242.518 | 8.2028e-05 | 0.1211 | 0.84694
6 | 30 | 12 | 1576 | 2613.1 | 1217.228 | 8.7643e-05 | 0.24758 | 0.90364
6 | 30 | 13 | 1690 | 2686.6 | 1242.518 | 9.4763e-05 | 0.39829 | 0.91019
6 | 30 | 14 | 1802 | 2680.4 | 1242.518 | 0.00010556 | 0.46287 | 0.86494
6 | 30 | 15 | 1992 | 2678.4 | 1242.518 | 0.00011429 | 0.49517 | 0.76445
6 | 30 | 16 | 2260 | 2676.8 | 1242.518 | 0.00012394 | 0.5167 | 0.61094
6 | 30 | 17 | 2486 | 2415.3 | 611.092 | 0.00012282 | 0.54361 | 0.40717
6 | 30 | 18 | 2668 | 2072.4 | 600 | 0.00013192 | 0.56514 | 0.18234
6 | 30 | 19 | 2716 | 2091 | 600 | 0.0001404 | 0.53553 | 0.037954
6 | 30 | 20 | 3034 | 1794.9 | 600 | 0.00015296 | 0.69431 | 0.00035221
6 | 30 | 21 | 3284 | 1793.2 | 600 | 0.00025223 | 0.68086 | 0
6 | 30 | 22 | 2720 | 498.4 | 600 | 0.00025056 | 0.68086 | 0
6 | 30 | 23 | 2002 | 448.5 | 600 | 0.00021955 | 0.69162 | 0
6 | 30 | 24 | 1262 | 448.5 | 600 | 0.00018202 | 0.68893 | 0
7 | 1 | 1 | 974 | 348.8 | 600 | 0.00016468 | 0.70238 | 0
7 | 1 | 2 | 862 | 348.8 | 600 | 0.00014379 | 0.68086 | 0
7 | 1 | 3 | 838 | 348.8 | 600 | 9.2256e-05 | 0.62165 | 0
7 | 1 | 4 | 838 | 348.8 | 600 | 4.8735e-05 | 0.62165 | 0
7 | 1 | 5 | 934 | 348.8 | 600 | 2.4267e-05 | 0.58398 | 0
7 | 1 | 6 | 1204 | 1474.9 | 600 | 2.4668e-05 | 0.4844 | 0.0257
7 | 1 | 7 | 1554 | 1478 | 814.908 | 3.3994e-05 | 0.23951 | 0.14676
7 | 1 | 8 | 1592 | 1952.6 | 814.908 | 4.5727e-05 | 0.13456 | 0.37145
7 | 1 | 9 | 1782 | 1933.9 | 814.908 | 6.1772e-05 | 0.09419 | 0.57937
7 | 1 | 10 | 2058 | 1934.5 | 814.908 | 7.0897e-05 | 0.10226 | 0.73504
7 | 1 | 11 | 2340 | 1943.2 | 814.908 | 8.2028e-05 | 0.19376 | 0.83945
7 | 1 | 12 | 2470 | 1951.6 | 814.908 | 8.7643e-05 | 0.32294 | 0.89686
7 | 1 | 13 | 2580 | 1953.7 | 814.908 | 9.4763e-05 | 0.42789 | 0.90185
7 | 1 | 14 | 2846 | 1467.5 | 814.908 | 0.00010556 | 0.47902 | 0.85773
7 | 1 | 15 | 3084 | 1475.9 | 814.908 | 0.00011429 | 0.53284 | 0.75777
7 | 1 | 16 | 3334 | 1461.8 | 600 | 0.00012394 | 0.61896 | 0.60519
7 | 1 | 17 | 3486 | 1308.5 | 600 | 0.00012282 | 0.61896 | 0.40324
7 | 1 | 18 | 3506 | 1117.9 | 600 | 0.00013192 | 0.697 | 0.18033
7 | 1 | 19 | 3452 | 1032.1 | 600 | 0.0001404 | 0.75621 | 0.037437
7 | 1 | 20 | 3530 | 348.8 | 600 | 0.00015296 | 0.75621 | 0.00028053
7 | 1 | 21 | 3690 | 348.8 | 600 | 0.00025223 | 0.76428 | 0
7 | 1 | 22 | 2978 | 348.8 | 600 | 0.00025056 | 0.76428 | 0
7 | 1 | 23 | 2128 | 348.8 | 600 | 0.00021955 | 0.73199 | 0
7 | 1 | 24 | 1334 | 348.8 | 600 | 0.00018202 | 0.71853 | 0
7 | 2 | 1 | 974 | 348.8 | 600 | 0.00016003 | 0.74813 | 0
7 | 2 | 2 | 862 | 348.8 | 600 | 0.00013972 | 0.7589 | 0
7 | 2 | 3 | 838 | 348.8 | 600 | 8.9649e-05 | 0.77774 | 0
7 | 2 | 4 | 838 | 348.8 | 600 | 4.7331e-05 | 0.7885 | 0
7 | 2 | 5 | 934 | 348.8 | 600 | 2.3565e-05 | 0.79119 | 0
7 | 2 | 6 | 1204 | 598.3 | 600 | 2.3967e-05 | 0.74275 | 0.024688
7 | 2 | 7 | 1554 | 1133.2 | 600 | 3.3092e-05 | 0.60012 | 0.1422
7 | 2 | 8 | 1538 | 1266.1 | 600 | 4.4423e-05 | 0.46287 | 0.3689
7 | 2 | 9 | 1728 | 1160.9 | 600 | 5.9967e-05 | 0.29602 | 0.5795
7 | 2 | 10 | 2060 | 1299.9 | 600 | 6.8891e-05 | 0.15339 | 0.73769
7 | 2 | 11 | 2296 | 1172.7 | 600 | 7.9721e-05 | 0.12917 | 0.84252
7 | 2 | 12 | 2430 | 1215.2 | 600 | 8.5136e-05 | 0.18838 | 0.89956
7 | 2 | 13 | 2662 | 1150.2 | 600 | 9.2056e-05 | 0.25028 | 0.90431
7 | 2 | 14 | 2852 | 995.7 | 600 | 0.00010258 | 0.41443 | 0.85731
7 | 2 | 15 | 3088 | 1128.8 | 600 | 0.00011106 | 0.58936 | 0.75717
7 | 2 | 16 | 3418 | 1302.2 | 600 | 0.00012044 | 0.64856 | 0.603
7 | 2 | 17 | 3720 | 1220 | 600 | 0.00011935 | 0.68086 | 0.40088
7 | 2 | 18 | 3618 | 1296.4 | 600 | 0.00012819 | 0.75083 | 0.17944
7 | 2 | 19 | 3464 | 789.7 | 600 | 0.00013644 | 0.77235 | 0.037056
7 | 2 | 20 | 3672 | 348.8 | 600 | 0.00014864 | 0.70238 | 0.00026569
7 | 2 | 21 | 3876 | 348.8 | 600 | 0.00024511 | 0.68086 | 0
7 | 2 | 22 | 3178 | 348.8 | 600 | 0.00024348 | 0.65933 | 0
7 | 2 | 23 | 2382 | 348.8 | 600 | 0.00021335 | 0.62165 | 0
7 | 2 | 24 | 1566 | 348.8 | 600 | 0.00017687 | 0.57859 | 0
7 | 3 | 1 | 1242 | 448.5 | 600 | 0.00016003 | 0.53823 | 0
7 | 3 | 2 | 1042 | 448.5 | 600 | 0.00013972 | 0.53284 | 0
7 | 3 | 3 | 958 | 448.5 | 600 | 8.9649e-05 | 0.41174 | 0
7 | 3 | 4 | 932 | 448.5 | 600 | 4.7331e-05 | 0.33639 | 0
7 | 3 | 5 | 1024 | 498.4 | 600 | 2.3565e-05 | 0.27719 | 0
7 | 3 | 6 | 1378 | 1497 | 814.908 | 2.3967e-05 | 0.15339 | 0.024025
7 | 3 | 7 | 1896 | 1657.3 | 963.03 | 3.3092e-05 | 0.026911 | 0.14068
7 | 3 | 8 | 1976 | 2738.1 | 1217.228 | 4.4423e-05 | 0.0053823 | 0.36279
7 | 3 | 9 | 1916 | 2718.4 | 1242.518 | 5.9967e-05 | 0 | 0.56911
7 | 3 | 10 | 2260 | 2703.9 | 1242.518 | 6.8891e-05 | 0.0026911 | 0.72746
7 | 3 | 11 | 2466 | 2694.6 | 1242.518 | 7.9721e-05 | 0.0053823 | 0.83449
7 | 3 | 12 | 2692 | 2602.9 | 1217.228 | 8.5136e-05 | 0.016147 | 0.88843
7 | 3 | 13 | 2940 | 2683.7 | 1242.518 | 9.2056e-05 | 0.053823 | 0.89397
7 | 3 | 14 | 3052 | 2681.6 | 1242.518 | 0.00010258 | 0.183 | 0.84572
7 | 3 | 15 | 3210 | 2680.2 | 1242.518 | 0.00011106 | 0.28795 | 0.74691
7 | 3 | 16 | 3438 | 2679.4 | 1242.518 | 0.00012044 | 0.31486 | 0.59607
7 | 3 | 17 | 3682 | 2402.5 | 625.26 | 0.00011935 | 0.40636 | 0.39687
7 | 3 | 18 | 3614 | 2034 | 600 | 0.00012819 | 0.43865 | 0.17801
7 | 3 | 19 | 3662 | 2039.8 | 600 | 0.00013644 | 0.41443 | 0.036656
7 | 3 | 20 | 3970 | 1753.3 | 600 | 0.00014864 | 0.51939 | 0.0002479
7 | 3 | 21 | 4180 | 1766.1 | 600 | 0.00024511 | 0.49517 | 0
7 | 3 | 22 | 3552 | 498.4 | 600 | 0.00024348 | 0.52477 | 0
7 | 3 | 23 | 2646 | 448.5 | 600 | 0.00021335 | 0.53284 | 0
7 | 3 | 24 | 1772 | 448.5 | 600 | 0.00017687 | 0.49517 | 0
7 | 4 | 1 | 1330 | 348.8 | 600 | 0.00016003 | 0.43865 | 0
7 | 4 | 2 | 1104 | 348.8 | 600 | 0.00013972 | 0.33908 | 0
7 | 4 | 3 | 1014 | 348.8 | 600 | 8.9649e-05 | 0.32294 | 0
7 | 4 | 4 | 962 | 348.8 | 600 | 4.7331e-05 | 0.25028 | 0
7 | 4 | 5 | 1040 | 348.8 | 600 | 2.3565e-05 | 0.19645 | 0
7 | 4 | 6 | 1328 | 348.8 | 600 | 2.3967e-05 | 0.17223 | 0.023055
7 | 4 | 7 | 1808 | 744.7 | 600 | 3.3092e-05 | 0.013456 | 0.13837
7 | 4 | 8 | 1818 | 938.1 | 600 | 4.4423e-05 | 0 | 0.35964
7 | 4 | 9 | 1892 | 1247.5 | 600 | 5.9967e-05 | 0 | 0.56744
7 | 4 | 10 | 2320 | 1077.6 | 600 | 6.8891e-05 | 0 | 0.71923
7 | 4 | 11 | 2572 | 1258.9 | 600 | 7.9721e-05 | 0 | 0.82758
7 | 4 | 12 | 2818 | 864.9 | 600 | 8.5136e-05 | 0.016147 | 0.87125
7 | 4 | 13 | 2998 | 1133.1 | 627.447 | 9.2056e-05 | 0.07266 | 0.84777
7 | 4 | 14 | 3230 | 848.5 | 624.56 | 0.00010258 | 0.18569 | 0.83218
7 | 4 | 15 | 3502 | 1161.8 | 624.919 | 0.00011106 | 0.32832 | 0.71401
7 | 4 | 16 | 3706 | 1046.3 | 616.735 | 0.00012044 | 0.43327 | 0.56629
7 | 4 | 17 | 3986 | 1163.7 | 612.456 | 0.00011935 | 0.47633 | 0.38133
7 | 4 | 18 | 3876 | 1042.3 | 600 | 0.00012819 | 0.47902 | 0.17051
7 | 4 | 19 | 3718 | 1092.1 | 600 | 0.00013644 | 0.49517 | 0.035336
7 | 4 | 20 | 3814 | 348.8 | 600 | 0.00014864 | 0.53553 | 0.00022919
7 | 4 | 21 | 3940 | 348.8 | 600 | 0.00024511 | 0.51401 | 0
7 | 4 | 22 | 3220 | 348.8 | 600 | 0.00024348 | 0.50862 | 0
7 | 4 | 23 | 2368 | 348.8 | 600 | 0.00021335 | 0.46826 | 0
7 | 4 | 24 | 1530 | 348.8 | 600 | 0.00017687 | 0.37945 | 0
7 | 5 | 1 | 1158 | 448.5 | 600 | 0.00016003 | 0.30141 | 0
7 | 5 | 2 | 956 | 448.5 | 600 | 0.00013972 | 0.24489 | 0
7 | 5 | 3 | 860 | 448.5 | 600 | 8.9649e-05 | 0.17492 | 0
7 | 5 | 4 | 832 | 448.5 | 600 | 4.7331e-05 | 0.10495 | 0
7 | 5 | 5 | 926 | 498.4 | 600 | 2.3565e-05 | 0.075352 | 0
7 | 5 | 6 | 1226 | 1484.3 | 814.908 | 2.3967e-05 | 0.059205 | 0.016529
7 | 5 | 7 | 1706 | 1665.2 | 963.03 | 3.3092e-05 | 0.013456 | 0.098563
7 | 5 | 8 | 1642 | 2736.8 | 1217.228 | 4.4423e-05 | 0.0053823 | 0.22963
7 | 5 | 9 | 1590 | 2712.6 | 1242.518 | 5.9967e-05 | 0.010765 | 0.34601
7 | 5 | 10 | 1802 | 2695.2 | 1242.518 | 6.8891e-05 | 0.032294 | 0.42925
7 | 5 | 11 | 1956 | 2688.8 | 1242.518 | 7.9721e-05 | 0.11034 | 0.58696
7 | 5 | 12 | 2102 | 2598.6 | 1217.228 | 8.5136e-05 | 0.21798 | 0.66385
7 | 5 | 13 | 2366 | 2682.7 | 1242.518 | 9.2056e-05 | 0.30141 | 0.68778
7 | 5 | 14 | 2622 | 2680.7 | 1242.518 | 0.00010258 | 0.43865 | 0.61068
7 | 5 | 15 | 2822 | 2680.1 | 1242.518 | 0.00011106 | 0.56514 | 0.54603
7 | 5 | 16 | 3272 | 2674.2 | 1242.518 | 0.00012044 | 0.61358 | 0.43031
7 | 5 | 17 | 3794 | 2386.7 | 630.343 | 0.00011935 | 0.62165 | 0.3117
7 | 5 | 18 | 3794 | 2005.9 | 615.636 | 0.00012819 | 0.62165 | 0.15927
7 | 5 | 19 | 3694 | 2020.7 | 600 | 0.00013644 | 0.56783 | 0.03552
7 | 5 | 20 | 3880 | 1733.3 | 600 | 0.00014864 | 0.59743 | 0.0002157
7 | 5 | 21 | 4038 | 1739.6 | 600 | 0.00024511 | 0.72391 | 0
7 | 5 | 22 | 3340 | 498.4 | 600 | 0.00024348 | 0.75083 | 0
7 | 5 | 23 | 2518 | 448.5 | 600 | 0.00021335 | 0.55706 | 0
7 | 5 | 24 | 1692 | 448.5 | 600 | 0.00017687 | 0.4548 | 0
7 | 6 | 1 | 1334 | 448.5 | 600 | 0.00016003 | 0.3929 | 0
7 | 6 | 2 | 1136 | 448.5 | 600 | 0.00013972 | 0.31755 | 0
7 | 6 | 3 | 1060 | 448.5 | 600 | 8.9649e-05 | 0.18031 | 0
7 | 6 | 4 | 1050 | 448.5 | 600 | 4.7331e-05 | 0.15339 | 0
7 | 6 | 5 | 1164 | 498.4 | 600 | 2.3565e-05 | 0.16147 | 0
7 | 6 | 6 | 1528 | 1488.8 | 814.908 | 2.3967e-05 | 0.088807 | 0.022423
7 | 6 | 7 | 1964 | 1642.1 | 963.03 | 3.3092e-05 | 0.053823 | 0.13714
7 | 6 | 8 | 1972 | 2699.5 | 1217.228 | 4.4423e-05 | 0.026911 | 0.35677
7 | 6 | 9 | 2124 | 2686.2 | 1242.518 | 5.9967e-05 | 0.013456 | 0.56584
7 | 6 | 10 | 2734 | 2702.7 | 1242.518 | 6.8891e-05 | 0.010765 | 0.72408
7 | 6 | 11 | 3042 | 2727.3 | 1242.518 | 7.9721e-05 | 0.0026911 | 0.83616
7 | 6 | 12 | 3242 | 2630.1 | 1217.228 | 8.5136e-05 | 0.0026911 | 0.89467
7 | 6 | 13 | 3626 | 2734.9 | 1242.518 | 9.2056e-05 | 0.018838 | 0.89876
7 | 6 | 14 | 3804 | 2737.8 | 1242.518 | 0.00010258 | 0.051131 | 0.84679
7 | 6 | 15 | 4172 | 2730 | 1242.518 | 0.00011106 | 0.15878 | 0.75556
7 | 6 | 16 | 4410 | 2721.3 | 1242.518 | 0.00012044 | 0.34985 | 0.60314
7 | 6 | 17 | 4932 | 2418.7 | 660.507 | 0.00011935 | 0.49248 | 0.40193
7 | 6 | 18 | 4836 | 2011.7 | 635.152 | 0.00012819 | 0.49786 | 0.1808
7 | 6 | 19 | 4450 | 2015.4 | 621.493 | 0.00013644 | 0.50593 | 0.037085
7 | 6 | 20 | 4470 | 1723.2 | 600 | 0.00014864 | 0.54092 | 0.0002055
7 | 6 | 21 | 4630 | 1725.1 | 600 | 0.00024511 | 0.48709 | 0
7 | 6 | 22 | 3920 | 498.4 | 600 | 0.00024348 | 0.46018 | 0
7 | 6 | 23 | 3132 | 768.4 | 600 | 0.00021335 | 0.37676 | 0
7 | 6 | 24 | 2372 | 980.8 | 600 | 0.00017687 | 0.32024 | 0
7 | 7 | 1 | 1888 | 645.4 | 600 | 0.00016003 | 0.23682 | 0
7 | 7 | 2 | 1630 | 448.5 | 600 | 0.00013972 | 0.1211 | 0
7 | 7 | 3 | 1548 | 448.5 | 600 | 8.9649e-05 | 0.10226 | 0
7 | 7 | 4 | 1502 | 448.5 | 600 | 4.7331e-05 | 0.061896 | 0
7 | 7 | 5 | 1582 | 699.1 | 600 | 2.3565e-05 | 0.013456 | 0
7 | 7 | 6 | 2008 | 1478 | 814.908 | 2.3967e-05 | 0.0026911 | 0.022323
7 | 7 | 7 | 2422 | 1640.9 | 963.03 | 3.3092e-05 | 0 | 0.13912
7 | 7 | 8 | 2294 | 2694 | 1217.228 | 4.4423e-05 | 0 | 0.35964
7 | 7 | 9 | 2310 | 2681.6 | 1242.518 | 5.9967e-05 | 0 | 0.5656
7 | 7 | 10 | 3224 | 2677.6 | 1242.518 | 6.8891e-05 | 0 | 0.72057
7 | 7 | 11 | 3508 | 2680.3 | 1242.518 | 7.9721e-05 | 0 | 0.82578
7 | 7 | 12 | 3954 | 2585.1 | 1217.228 | 8.5136e-05 | 0 | 0.88375
7 | 7 | 13 | 4248 | 2685 | 1242.518 | 9.2056e-05 | 0.010765 | 0.88693
7 | 7 | 14 | 4642 | 2689.5 | 1242.518 | 0.00010258 | 0.043058 | 0.84759
7 | 7 | 15 | 5018 | 2701 | 1242.518 | 0.00011106 | 0.091498 | 0.74892
7 | 7 | 16 | 5004 | 2696.3 | 1242.518 | 0.00012044 | 0.24489 | 0.60232
7 | 7 | 17 | 5284 | 2385 | 665.25 | 0.00011935 | 0.49517 | 0.40432
7 | 7 | 18 | 4914 | 2001.1 | 630.95 | 0.00012819 | 0.46287 | 0.18204
7 | 7 | 19 | 4642 | 2011.2 | 617.754 | 0.00013644 | 0.38752 | 0.037322
7 | 7 | 20 | 4602 | 1722 | 600 | 0.00014864 | 0.37676 | 0.00018385
7 | 7 | 21 | 4690 | 1726.8 | 600 | 0.00024511 | 0.39021 | 0
7 | 7 | 22 | 4188 | 498.4 | 600 | 0.00024348 | 0.29064 | 0
7 | 7 | 23 | 3250 | 753.5 | 600 | 0.00021335 | 0.22067 | 0
7 | 7 | 24 | 2336 | 448.5 | 600 | 0.00017687 | 0.15339 | 0
7 | 8 | 1 | 1886 | 348.8 | 600 | 0.00016003 | 0.14532 | 0
7 | 8 | 2 | 1572 | 348.8 | 600 | 0.00013972 | 0.16416 | 0
7 | 8 | 3 | 1458 | 348.8 | 600 | 8.9649e-05 | 0.14263 | 0
7 | 8 | 4 | 1386 | 348.8 | 600 | 4.7331e-05 | 0.10495 | 0
7 | 8 | 5 | 1498 | 533.9 | 600 | 2.3565e-05 | 0.061896 | 0
7 | 8 | 6 | 1928 | 1474.9 | 600 | 2.3967e-05 | 0.037676 | 0.021933
7 | 8 | 7 | 2392 | 1432.4 | 814.908 | 3.3092e-05 | 0.0080734 | 0.13856
7 | 8 | 8 | 2548 | 1913.9 | 814.908 | 4.4423e-05 | 0 | 0.3608
7 | 8 | 9 | 2682 | 1912.9 | 814.908 | 5.9967e-05 | 0 | 0.56979
7 | 8 | 10 | 3304 | 1916.1 | 814.908 | 6.8891e-05 | 0.0026911 | 0.72876
7 | 8 | 11 | 3620 | 1921.8 | 814.908 | 7.9721e-05 | 0.0080734 | 0.83403
7 | 8 | 12 | 4050 | 1933 | 814.908 | 8.5136e-05 | 0.034985 | 0.89013
7 | 8 | 13 | 4226 | 1945.9 | 814.908 | 9.2056e-05 | 0.083425 | 0.89557
7 | 8 | 14 | 4092 | 1433.9 | 814.908 | 0.00010258 | 0.18031 | 0.85026
7 | 8 | 15 | 3880 | 1426 | 814.908 | 0.00011106 | 0.28526 | 0.75362
7 | 8 | 16 | 3742 | 1434.1 | 600 | 0.00012044 | 0.38483 | 0.60395
7 | 8 | 17 | 3936 | 1281.7 | 600 | 0.00011935 | 0.43596 | 0.40444
7 | 8 | 18 | 3914 | 348.8 | 600 | 0.00012819 | 0.42789 | 0.18215
7 | 8 | 19 | 3930 | 348.8 | 600 | 0.00013644 | 0.41982 | 0.037335
7 | 8 | 20 | 4092 | 348.8 | 600 | 0.00014864 | 0.45749 | 0.00013764
7 | 8 | 21 | 4306 | 348.8 | 600 | 0.00024511 | 0.44942 | 0
7 | 8 | 22 | 3656 | 348.8 | 600 | 0.00024348 | 0.3956 | 0
7 | 8 | 23 | 2798 | 348.8 | 600 | 0.00021335 | 0.3633 | 0
7 | 8 | 24 | 1938 | 348.8 | 600 | 0.00017687 | 0.29333 | 0
7 | 9 | 1 | 1544 | 348.8 | 600 | 0.00016003 | 0.22605 | 0
7 | 9 | 2 | 1320 | 348.8 | 600 | 0.00013972 | 0.12917 | 0
7 | 9 | 3 | 1220 | 348.8 | 600 | 8.9649e-05 | 0.11572 | 0
7 | 9 | 4 | 1150 | 348.8 | 600 | 4.7331e-05 | 0.09419 | 0
7 | 9 | 5 | 1248 | 348.8 | 600 | 2.3565e-05 | 0.078043 | 0
7 | 9 | 6 | 1642 | 653.9 | 600 | 2.3967e-05 | 0.051131 | 0.021371
7 | 9 | 7 | 2186 | 1127.8 | 600 | 3.3092e-05 | 0.034985 | 0.13725
7 | 9 | 8 | 2274 | 1333.7 | 600 | 4.4423e-05 | 0.0026911 | 0.359
7 | 9 | 9 | 2506 | 1227.8 | 600 | 5.9967e-05 | 0 | 0.56695
7 | 9 | 10 | 3258 | 1360.8 | 600 | 6.8891e-05 | 0.0053823 | 0.7226
7 | 9 | 11 | 3400 | 1231.8 | 618.998 | 7.9721e-05 | 0.013456 | 0.82557
7 | 9 | 12 | 3676 | 1374.8 | 638.232 | 8.5136e-05 | 0.029602 | 0.87925
7 | 9 | 13 | 4112 | 1247 | 649.935 | 9.2056e-05 | 0.064587 | 0.88384
7 | 9 | 14 | 4504 | 1373.3 | 664.421 | 0.00010258 | 0.11303 | 0.83787
7 | 9 | 15 | 4360 | 1225.5 | 654.198 | 0.00011106 | 0.15609 | 0.74199
7 | 9 | 16 | 4580 | 1349.4 | 646.25 | 0.00012044 | 0.19376 | 0.59528
7 | 9 | 17 | 4950 | 1191.3 | 626.982 | 0.00011935 | 0.24758 | 0.39868
7 | 9 | 18 | 4904 | 1072.8 | 619.686 | 0.00012819 | 0.33639 | 0.17952
7 | 9 | 19 | 4734 | 1068.1 | 600 | 0.00013644 | 0.37945 | 0.036524
7 | 9 | 20 | 4722 | 541.2 | 600 | 0.00014864 | 0.40636 | 8.2085e-05
7 | 9 | 21 | 4976 | 417.5 | 600 | 0.00024511 | 0.35523 | 0
7 | 9 | 22 | 4274 | 495.6 | 600 | 0.00024348 | 0.25835 | 0
7 | 9 | 23 | 3402 | 585.4 | 600 | 0.00021335 | 0.20722 | 0
7 | 9 | 24 | 2666 | 1006.6 | 600 | 0.00017687 | 0.22336 | 0
7 | 10 | 1 | 2204 | 686 | 600 | 0.00016003 | 0.2126 | 0
7 | 10 | 2 | 1914 | 796.9 | 600 | 0.00013972 | 0.22875 | 0
7 | 10 | 3 | 1766 | 448.5 | 600 | 8.9649e-05 | 0.27988 | 0
7 | 10 | 4 | 1700 | 572.8 | 600 | 4.7331e-05 | 0.26911 | 0
7 | 10 | 5 | 1792 | 559.9 | 600 | 2.3565e-05 | 0.21798 | 0
7 | 10 | 6 | 2150 | 1486.6 | 814.908 | 2.3967e-05 | 0.091498 | 0.020276
7 | 10 | 7 | 2570 | 1659.6 | 963.03 | 3.3092e-05 | 0.021529 | 0.12944
7 | 10 | 8 | 2538 | 2708.7 | 1217.228 | 4.4423e-05 | 0 | 0.34958
7 | 10 | 9 | 2678 | 2673.9 | 1242.518 | 5.9967e-05 | 0 | 0.55574
7 | 10 | 10 | 3338 | 2668.2 | 1242.518 | 6.8891e-05 | 0 | 0.7102
7 | 10 | 11 | 3570 | 2666.7 | 1242.518 | 7.9721e-05 | 0 | 0.81373
7 | 10 | 12 | 3788 | 2581.5 | 1217.228 | 8.5136e-05 | 0.0080734 | 0.86795
7 | 10 | 13 | 4144 | 2662.5 | 1242.518 | 9.2056e-05 | 0.043058 | 0.87544
7 | 10 | 14 | 4582 | 2655.6 | 1242.518 | 0.00010258 | 0.10765 | 0.83106
7 | 10 | 15 | 4966 | 2652.7 | 1242.518 | 0.00011106 | 0.17761 | 0.73585
7 | 10 | 16 | 5060 | 2652.7 | 1242.518 | 0.00012044 | 0.22067 | 0.58899
7 | 10 | 17 | 5448 | 2367.9 | 667.246 | 0.00011935 | 0.29602 | 0.39434
7 | 10 | 18 | 5244 | 2003.5 | 637.397 | 0.00012819 | 0.30948 | 0.17744
7 | 10 | 19 | 4964 | 2029.8 | 632.946 | 0.00013644 | 0.37676 | 0.035799
7 | 10 | 20 | 4962 | 1750.7 | 606.797 | 0.00014864 | 0.57052 | 6.5015e-05
7 | 10 | 21 | 4948 | 1760.5 | 600 | 0.00024511 | 0.54899 | 0
7 | 10 | 22 | 4152 | 498.4 | 600 | 0.00024348 | 0.49786 | 0
7 | 10 | 23 | 3194 | 645.4 | 600 | 0.00021335 | 0.46018 | 0
7 | 10 | 24 | 1630 | 448.5 | 600 | 0.00017687 | 0.42789 | 0
7 | 11 | 1 | 1618 | 448.5 | 600 | 0.00016003 | 0.37138 | 0
7 | 11 | 2 | 1358 | 448.5 | 600 | 0.00013972 | 0.36599 | 0
7 | 11 | 3 | 1172 | 448.5 | 600 | 8.9649e-05 | 0.31755 | 0
7 | 11 | 4 | 1050 | 448.5 | 600 | 4.7331e-05 | 0.29872 | 0
7 | 11 | 5 | 1080 | 632 | 600 | 2.3565e-05 | 0.22875 | 0
7 | 11 | 6 | 1372 | 1355.8 | 814.908 | 2.3967e-05 | 0.12917 | 0.01878
7 | 11 | 7 | 1846 | 1573.8 | 963.03 | 3.3092e-05 | 0.02422 | 0.12538
7 | 11 | 8 | 1820 | 2697.6 | 1217.228 | 4.4423e-05 | 0.0053823 | 0.329
7 | 11 | 9 | 1860 | 2685.3 | 1242.518 | 5.9967e-05 | 0 | 0.52244
7 | 11 | 10 | 2080 | 2675.9 | 1242.518 | 6.8891e-05 | 0 | 0.68003
7 | 11 | 11 | 2314 | 2674.2 | 1242.518 | 7.9721e-05 | 0.013456 | 0.7908
7 | 11 | 12 | 2540 | 2592.5 | 1217.228 | 8.5136e-05 | 0.04844 | 0.84649
7 | 11 | 13 | 2764 | 2668.8 | 1242.518 | 9.2056e-05 | 0.11572 | 0.85349
7 | 11 | 14 | 3082 | 2664.8 | 1242.518 | 0.00010258 | 0.19107 | 0.7976
7 | 11 | 15 | 3390 | 2656.7 | 1242.518 | 0.00011106 | 0.27988 | 0.70292
7 | 11 | 16 | 3836 | 2649 | 1242.518 | 0.00012044 | 0.35523 | 0.54387
7 | 11 | 17 | 4418 | 2375 | 648.495 | 0.00011935 | 0.40636 | 0.36608
7 | 11 | 18 | 4292 | 2029.4 | 625.166 | 0.00012819 | 0.47364 | 0.16643
7 | 11 | 19 | 4006 | 2043.3 | 609.579 | 0.00013644 | 0.55437 | 0.035261
7 | 11 | 20 | 4002 | 1739.4 | 600 | 0.00014864 | 0.62972 | 3.4563e-05
7 | 11 | 21 | 4124 | 1772.8 | 600 | 0.00024511 | 0.66202 | 0
7 | 11 | 22 | 3438 | 498.4 | 600 | 0.00024348 | 0.68624 | 0
7 | 11 | 23 | 2554 | 448.5 | 600 | 0.00021335 | 0.67278 | 0
7 | 11 | 24 | 1718 | 448.5 | 600 | 0.00017687 | 0.697 | 0
7 | 12 | 1 | 1328 | 448.5 | 600 | 0.00016003 | 0.6674 | 0
7 | 12 | 2 | 1112 | 448.5 | 600 | 0.00013972 | 0.65664 | 0
7 | 12 | 3 | 1038 | 448.5 | 600 | 8.9649e-05 | 0.6055 | 0
7 | 12 | 4 | 998 | 448.5 | 600 | 4.7331e-05 | 0.58128 | 0
7 | 12 | 5 | 1102 | 498.4 | 600 | 2.3565e-05 | 0.40367 | 0
7 | 12 | 6 | 1476 | 1454.9 | 814.908 | 2.3967e-05 | 0.2745 | 0.018802
7 | 12 | 7 | 1944 | 1685.8 | 963.03 | 3.3092e-05 | 0.064587 | 0.12648
7 | 12 | 8 | 1988 | 2698.3 | 1217.228 | 4.4423e-05 | 0 | 0.32435
7 | 12 | 9 | 2078 | 2671.8 | 1242.518 | 5.9967e-05 | 0 | 0.50865
7 | 12 | 10 | 2502 | 2665.1 | 1242.518 | 6.8891e-05 | 0 | 0.64768
7 | 12 | 11 | 2694 | 2667.9 | 1242.518 | 7.9721e-05 | 0.0053823 | 0.73017
7 | 12 | 12 | 2868 | 2592.7 | 1217.228 | 8.5136e-05 | 0.021529 | 0.75084
7 | 12 | 13 | 3014 | 2670.4 | 1242.518 | 9.2056e-05 | 0.09419 | 0.77807
7 | 12 | 14 | 3158 | 2659.7 | 1242.518 | 0.00010258 | 0.19376 | 0.73781
7 | 12 | 15 | 3422 | 2652.3 | 1242.518 | 0.00011106 | 0.2422 | 0.63667
7 | 12 | 16 | 3696 | 2645.8 | 1242.518 | 0.00012044 | 0.46018 | 0.50904
7 | 12 | 17 | 4074 | 2361.4 | 631.735 | 0.00011935 | 0.71046 | 0.34299
7 | 12 | 18 | 3964 | 1994.3 | 628.586 | 0.00012819 | 0.82887 | 0.15157
7 | 12 | 19 | 3888 | 2009.3 | 607.293 | 0.00013644 | 0.74813 | 0.033102
7 | 12 | 20 | 4030 | 1733.9 | 600 | 0.00014864 | 0.77774 | 3.8792e-05
7 | 12 | 21 | 4212 | 1741 | 600 | 0.00024511 | 0.81541 | 0
7 | 12 | 22 | 3556 | 498.4 | 600 | 0.00024348 | 0.83425 | 0
7 | 12 | 23 | 2718 | 448.5 | 600 | 0.00021335 | 0.84232 | 0
7 | 12 | 24 | 1918 | 448.5 | 600 | 0.00017687 | 0.86923 | 0
7 | 13 | 1 | 1514 | 448.5 | 600 | 0.00016003 | 0.80196 | 0
7 | 13 | 2 | 1300 | 448.5 | 600 | 0.00013972 | 0.58936 | 0
7 | 13 | 3 | 1208 | 448.5 | 600 | 8.9649e-05 | 0.16147 | 0
7 | 13 | 4 | 1116 | 699.6 | 600 | 4.7331e-05 | 0.059205 | 0
7 | 13 | 5 | 1190 | 498.4 | 600 | 2.3565e-05 | 0.13994 | 0
7 | 13 | 6 | 1556 | 1464.5 | 814.908 | 2.3967e-05 | 0.04844 | 0.006881
7 | 13 | 7 | 2000 | 1642.4 | 963.03 | 3.3092e-05 | 0.053823 | 0.038322
7 | 13 | 8 | 2078 | 2684.2 | 1217.228 | 4.4423e-05 | 0.032294 | 0.090043
7 | 13 | 9 | 2288 | 2673.1 | 1242.518 | 5.9967e-05 | 0 | 0.17605
7 | 13 | 10 | 2814 | 2673.1 | 1242.518 | 6.8891e-05 | 0 | 0.24073
7 | 13 | 11 | 3146 | 2670.5 | 1242.518 | 7.9721e-05 | 0.0026911 | 0.33651
7 | 13 | 12 | 3546 | 2578.1 | 1217.228 | 8.5136e-05 | 0.096881 | 0.39947
7 | 13 | 13 | 3652 | 2675.6 | 1242.518 | 9.2056e-05 | 0.11034 | 0.38533
7 | 13 | 14 | 3990 | 2693.3 | 1242.518 | 0.00010258 | 0.183 | 0.32181
7 | 13 | 15 | 4316 | 2724.7 | 1242.518 | 0.00011106 | 0.037676 | 0.19641
7 | 13 | 16 | 4472 | 2716.6 | 1242.518 | 0.00012044 | 0.69431 | 0.23721
7 | 13 | 17 | 4806 | 2411.3 | 660.067 | 0.00011935 | 0.65664 | 0.15081
7 | 13 | 18 | 4614 | 2002.6 | 630.625 | 0.00012819 | 0.3929 | 0.073684
7 | 13 | 19 | 4446 | 2009.6 | 617.814 | 0.00013644 | 0.22875 | 0.024593
7 | 13 | 20 | 4502 | 1722.5 | 600 | 0.00014864 | 0.6082 | 0
7 | 13 | 21 | 4714 | 1726.5 | 600 | 0.00024511 | 0.71584 | 0
7 | 13 | 22 | 4004 | 498.4 | 600 | 0.00024348 | 0.49517 | 0
7 | 13 | 23 | 3192 | 1040.9 | 600 | 0.00021335 | 0.3633 | 0
7 | 13 | 24 | 2340 | 696.3 | 600 | 0.00017687 | 0.22875 | 0
7 | 14 | 1 | 1900 | 569.9 | 600 | 0.00016003 | 0.11303 | 0
7 | 14 | 2 | 1664 | 448.5 | 600 | 0.00013972 | 0.0053823 | 0
7 | 14 | 3 | 1468 | 448.5 | 600 | 8.9649e-05 | 0 | 0
7 | 14 | 4 | 1364 | 448.5 | 600 | 4.7331e-05 | 0 | 0
7 | 14 | 5 | 1416 | 686.1 | 600 | 2.3565e-05 | 0 | 0
7 | 14 | 6 | 1792 | 1462.7 | 814.908 | 2.3967e-05 | 0 | 0.010803
7 | 14 | 7 | 2262 | 1640 | 963.03 | 3.3092e-05 | 0 | 0.072224
7 | 14 | 8 | 2394 | 2669.8 | 1217.228 | 4.4423e-05 | 0 | 0.20266
7 | 14 | 9 | 2560 | 2656.1 | 1242.518 | 5.9967e-05 | 0.016147 | 0.33586
7 | 14 | 10 | 3256 | 2656.3 | 1242.518 | 6.8891e-05 | 0.16147 | 0.47096
7 | 14 | 11 | 3212 | 2664.4 | 1242.518 | 7.9721e-05 | 0.04844 | 0.5773
7 | 14 | 12 | 3310 | 2576.4 | 1217.228 | 8.5136e-05 | 0.0053823 | 0.57229
7 | 14 | 13 | 3262 | 2663.3 | 1242.518 | 9.2056e-05 | 0 | 0.57663
7 | 14 | 14 | 3122 | 2669.3 | 1242.518 | 0.00010258 | 0.0080734 | 0.54238
7 | 14 | 15 | 3042 | 2667.8 | 1242.518 | 0.00011106 | 0.0026911 | 0.45211
7 | 14 | 16 | 3068 | 2669.4 | 1242.518 | 0.00012044 | 0.010765 | 0.28651
7 | 14 | 17 | 3188 | 2387.5 | 611.092 | 0.00011935 | 0.13725 | 0.20022
7 | 14 | 18 | 3258 | 2018.7 | 600 | 0.00012819 | 0.35254 | 0.091942
7 | 14 | 19 | 3232 | 2033.5 | 600 | 0.00013644 | 0.48709 | 0.023981
7 | 14 | 20 | 3444 | 1748.2 | 600 | 0.00014864 | 0.57321 | 2.6228e-05
7 | 14 | 21 | 3700 | 1754.9 | 600 | 0.00024511 | 0.37407 | 0
7 | 14 | 22 | 3120 | 498.4 | 600 | 0.00024348 | 0.29064 | 0
7 | 14 | 23 | 2374 | 448.5 | 600 | 0.00021335 | 0.15609 | 0
7 | 14 | 24 | 1632 | 448.5 | 600 | 0.00017687 | 0.07266 | 0
7 | 15 | 1 | 1306 | 348.8 | 600 | 0.00016003 | 0.080734 | 0
7 | 15 | 2 | 1158 | 348.8 | 600 | 0.00013972 | 0.064587 | 0
7 | 15 | 3 | 1088 | 348.8 | 600 | 8.9649e-05 | 0.080734 | 0
7 | 15 | 4 | 1044 | 348.8 | 600 | 4.7331e-05 | 0.091498 | 0
7 | 15 | 5 | 1176 | 348.8 | 600 | 2.3565e-05 | 0.07266 | 0
7 | 15 | 6 | 1526 | 1468.8 | 600 | 2.3967e-05 | 0.11303 | 0.016796
7 | 15 | 7 | 1812 | 1464 | 814.908 | 3.3092e-05 | 0.069969 | 0.12569
7 | 15 | 8 | 1760 | 1967.8 | 814.908 | 4.4423e-05 | 0.034985 | 0.3395
7 | 15 | 9 | 1646 | 1973.6 | 814.908 | 5.9967e-05 | 0.09419 | 0.5451
7 | 15 | 10 | 1610 | 1965.9 | 814.908 | 6.8891e-05 | 0.12379 | 0.69454
7 | 15 | 11 | 1772 | 1959.3 | 814.908 | 7.9721e-05 | 0.12917 | 0.80262
7 | 15 | 12 | 1842 | 1953 | 814.908 | 8.5136e-05 | 0.17761 | 0.86546
7 | 15 | 13 | 2064 | 1937.4 | 814.908 | 9.2056e-05 | 0.25566 | 0.85115
7 | 15 | 14 | 2324 | 1435.2 | 814.908 | 0.00010258 | 0.35254 | 0.78627
7 | 15 | 15 | 2728 | 1434.5 | 814.908 | 0.00011106 | 0.41982 | 0.68486
7 | 15 | 16 | 3212 | 1437.7 | 600 | 0.00012044 | 0.47095 | 0.53376
7 | 15 | 17 | 3730 | 1288.5 | 600 | 0.00011935 | 0.55706 | 0.33796
7 | 15 | 18 | 3864 | 1046.1 | 600 | 0.00012819 | 0.59474 | 0.16517
7 | 15 | 19 | 3822 | 720.1 | 600 | 0.00013644 | 0.54361 | 0.03445
7 | 15 | 20 | 4000 | 348.8 | 600 | 0.00014864 | 0.54092 | 2.6708e-05
7 | 15 | 21 | 4206 | 348.8 | 600 | 0.00024511 | 0.46826 | 0
7 | 15 | 22 | 3516 | 348.8 | 600 | 0.00024348 | 0.38214 | 0
7 | 15 | 23 | 2674 | 348.8 | 600 | 0.00021335 | 0.3633 | 0
7 | 15 | 24 | 1856 | 348.8 | 600 | 0.00017687 | 0.40905 | 0
7 | 16 | 1 | 1480 | 348.8 | 600 | 0.00016003 | 0.39829 | 0
7 | 16 | 2 | 1296 | 348.8 | 600 | 0.00013972 | 0.32832 | 0
7 | 16 | 3 | 1226 | 348.8 | 600 | 8.9649e-05 | 0.2745 | 0
7 | 16 | 4 | 1198 | 348.8 | 600 | 4.7331e-05 | 0.19376 | 0
7 | 16 | 5 | 1276 | 348.8 | 600 | 2.3565e-05 | 0.12648 | 0
7 | 16 | 6 | 1694 | 348.8 | 600 | 2.3967e-05 | 0.088807 | 0.017189
7 | 16 | 7 | 2146 | 348.8 | 600 | 3.3092e-05 | 0.043058 | 0.12913
7 | 16 | 8 | 2188 | 1199.5 | 600 | 4.4423e-05 | 0.013456 | 0.34298
7 | 16 | 9 | 2366 | 1235.3 | 600 | 5.9967e-05 | 0.0053823 | 0.56029
7 | 16 | 10 | 2960 | 1301.6 | 600 | 6.8891e-05 | 0.0026911 | 0.72258
7 | 16 | 11 | 3252 | 1325.5 | 600 | 7.9721e-05 | 0 | 0.83078
7 | 16 | 12 | 3570 | 1100.7 | 638.989 | 8.5136e-05 | 0.021529 | 0.8825
7 | 16 | 13 | 3816 | 1257.8 | 641.795 | 9.2056e-05 | 0.11841 | 0.88775
7 | 16 | 14 | 3784 | 1089.8 | 625.438 | 0.00010258 | 0.28526 | 0.84092
7 | 16 | 15 | 4062 | 1230.3 | 638.962 | 0.00011106 | 0.48979 | 0.73305
7 | 16 | 16 | 4236 | 862.8 | 627.22 | 0.00012044 | 0.53284 | 0.59356
7 | 16 | 17 | 4774 | 1057.3 | 617.359 | 0.00011935 | 0.51939 | 0.37655
7 | 16 | 18 | 4692 | 1209.3 | 616.824 | 0.00012819 | 0.46018 | 0.17313
7 | 16 | 19 | 4556 | 935.8 | 611.084 | 0.00013644 | 0.32024 | 0.034683
7 | 16 | 20 | 4694 | 651.3 | 600 | 0.00014864 | 0.36868 | 2.1914e-05
7 | 16 | 21 | 4934 | 448.7 | 600 | 0.00024511 | 0.37945 | 0
7 | 16 | 22 | 4170 | 399.2 | 600 | 0.00024348 | 0.35792 | 0
7 | 16 | 23 | 3126 | 348.8 | 600 | 0.00021335 | 0.50324 | 0
7 | 16 | 24 | 2202 | 348.8 | 600 | 0.00017687 | 0.49786 | 0
7 | 17 | 1 | 1690 | 448.5 | 600 | 0.00016003 | 0.45749 | 0
7 | 17 | 2 | 1468 | 448.5 | 600 | 0.00013972 | 0.47095 | 0
7 | 17 | 3 | 1280 | 448.5 | 600 | 8.9649e-05 | 0.51939 | 0
7 | 17 | 4 | 1150 | 448.5 | 600 | 4.7331e-05 | 0.42251 | 0
7 | 17 | 5 | 1222 | 498.4 | 600 | 2.3565e-05 | 0.25566 | 0
7 | 17 | 6 | 1524 | 1474.4 | 814.908 | 2.3967e-05 | 0.1507 | 0.016997
7 | 17 | 7 | 2000 | 1668.4 | 963.03 | 3.3092e-05 | 0.096881 | 0.12715
7 | 17 | 8 | 2088 | 2699.5 | 1217.228 | 4.4423e-05 | 0.086116 | 0.3505
7 | 17 | 9 | 2266 | 2671.8 | 1242.518 | 5.9967e-05 | 0.11303 | 0.56885
7 | 17 | 10 | 2718 | 2672 | 1242.518 | 6.8891e-05 | 0.13994 | 0.73338
7 | 17 | 11 | 2868 | 2673.6 | 1242.518 | 7.9721e-05 | 0.2126 | 0.8443
7 | 17 | 12 | 2998 | 2586.7 | 1217.228 | 8.5136e-05 | 0.32832 | 0.90537
7 | 17 | 13 | 3168 | 2675.4 | 1242.518 | 9.2056e-05 | 0.41982 | 0.91479
7 | 17 | 14 | 3434 | 2672.7 | 1242.518 | 0.00010258 | 0.51401 | 0.87135
7 | 17 | 15 | 3896 | 2665.2 | 1242.518 | 0.00011106 | 0.62703 | 0.77236
7 | 17 | 16 | 4118 | 2661.7 | 1242.518 | 0.00012044 | 0.71046 | 0.6179
7 | 17 | 17 | 4694 | 2378.3 | 653.452 | 0.00011935 | 0.71853 | 0.41162
7 | 17 | 18 | 4514 | 2019.8 | 623.963 | 0.00012819 | 0.71584 | 0.18376
7 | 17 | 19 | 4318 | 2028.4 | 600 | 0.00013644 | 0.63242 | 0.035537
7 | 17 | 20 | 4396 | 1737.9 | 600 | 0.00014864 | 0.65933 | 1.5302e-05
7 | 17 | 21 | 4494 | 1738.4 | 600 | 0.00024511 | 0.76159 | 0
7 | 17 | 22 | 3798 | 498.4 | 600 | 0.00024348 | 0.83156 | 0
7 | 17 | 23 | 2962 | 448.5 | 600 | 0.00021335 | 0.77235 | 0
7 | 17 | 24 | 2140 | 448.5 | 600 | 0.00017687 | 0.7885 | 0
7 | 18 | 1 | 1718 | 633.4 | 600 | 0.00016003 | 0.77235 | 0
7 | 18 | 2 | 1474 | 536.1 | 600 | 0.00013972 | 0.75621 | 0
7 | 18 | 3 | 1374 | 448.5 | 600 | 8.9649e-05 | 0.71584 | 0
7 | 18 | 4 | 1340 | 448.5 | 600 | 4.7331e-05 | 0.59743 | 0
7 | 18 | 5 | 1450 | 758.5 | 600 | 2.3565e-05 | 0.49786 | 0
7 | 18 | 6 | 1810 | 1479.1 | 814.908 | 2.3967e-05 | 0.41174 | 0.01724
7 | 18 | 7 | 2198 | 1634.5 | 963.03 | 3.3092e-05 | 0.16416 | 0.13183
7 | 18 | 8 | 2088 | 2698.9 | 1217.228 | 4.4423e-05 | 0.09419 | 0.3596
7 | 18 | 9 | 1946 | 2691.5 | 1242.518 | 5.9967e-05 | 0.11841 | 0.58171
7 | 18 | 10 | 1904 | 2690.1 | 1242.518 | 6.8891e-05 | 0.20453 | 0.74949
7 | 18 | 11 | 1900 | 2686.8 | 1242.518 | 7.9721e-05 | 0.25297 | 0.86352
7 | 18 | 12 | 2000 | 2594.7 | 1217.228 | 8.5136e-05 | 0.36868 | 0.92393
7 | 18 | 13 | 2046 | 2682.2 | 1242.518 | 9.2056e-05 | 0.50055 | 0.93052
7 | 18 | 14 | 2130 | 2682.1 | 1242.518 | 0.00010258 | 0.52746 | 0.88246
7 | 18 | 15 | 2252 | 2679 | 1242.518 | 0.00011106 | 0.56783 | 0.78143
7 | 18 | 16 | 2504 | 2681.4 | 1242.518 | 0.00012044 | 0.67816 | 0.62268
7 | 18 | 17 | 2932 | 2395.2 | 611.092 | 0.00011935 | 0.75352 | 0.41041
7 | 18 | 18 | 3062 | 2041.8 | 600 | 0.00012819 | 0.70238 | 0.18287
7 | 18 | 19 | 3144 | 2059.7 | 600 | 0.00013644 | 0.51939 | 0.035183
7 | 18 | 20 | 3410 | 1758.5 | 600 | 0.00014864 | 0.45211 | 1.5428e-05
7 | 18 | 21 | 3696 | 1760.2 | 600 | 0.00024511 | 0.50055 | 0
7 | 18 | 22 | 3118 | 498.4 | 600 | 0.00024348 | 0.48979 | 0
7 | 18 | 23 | 2374 | 448.5 | 600 | 0.00021335 | 0.49517 | 0
7 | 18 | 24 | 1632 | 448.5 | 600 | 0.00017687 | 0.50593 | 0
7 | 19 | 1 | 1324 | 448.5 | 600 | 0.00016003 | 0.40905 | 0
7 | 19 | 2 | 1124 | 448.5 | 600 | 0.00013972 | 0.32563 | 0
7 | 19 | 3 | 1060 | 448.5 | 600 | 8.9649e-05 | 0.2745 | 0
7 | 19 | 4 | 1040 | 448.5 | 600 | 4.7331e-05 | 0.3041 | 0
7 | 19 | 5 | 1154 | 498.4 | 600 | 2.3565e-05 | 0.27988 | 0
7 | 19 | 6 | 1524 | 1473.7 | 814.908 | 2.3967e-05 | 0.19107 | 0.015655
7 | 19 | 7 | 1948 | 1647.4 | 963.03 | 3.3092e-05 | 0.086116 | 0.11677
7 | 19 | 8 | 1926 | 2706.9 | 1217.228 | 4.4423e-05 | 0.013456 | 0.31543
7 | 19 | 9 | 2010 | 2688 | 1242.518 | 5.9967e-05 | 0.051131 | 0.49768
7 | 19 | 10 | 2392 | 2685.1 | 1242.518 | 6.8891e-05 | 0.091498 | 0.66073
7 | 19 | 11 | 2586 | 2685.8 | 1242.518 | 7.9721e-05 | 0.15609 | 0.72016
7 | 19 | 12 | 2868 | 2591.6 | 1217.228 | 8.5136e-05 | 0.3041 | 0.73714
7 | 19 | 13 | 3042 | 2688.7 | 1242.518 | 9.2056e-05 | 0.28526 | 0.76065
7 | 19 | 14 | 3338 | 2692.1 | 1242.518 | 0.00010258 | 0.4252 | 0.67549
7 | 19 | 15 | 3668 | 2696.3 | 1242.518 | 0.00011106 | 0.47633 | 0.62157
7 | 19 | 16 | 3976 | 2696.8 | 1242.518 | 0.00012044 | 0.47095 | 0.45427
7 | 19 | 17 | 4422 | 2393.9 | 636.356 | 0.00011935 | 0.43865 | 0.30981
7 | 19 | 18 | 4342 | 2009.3 | 620.493 | 0.00012819 | 0.32024 | 0.13842
7 | 19 | 19 | 4220 | 2016.4 | 609.135 | 0.00013644 | 0.12379 | 0.030872
7 | 19 | 20 | 4304 | 1723.8 | 600 | 0.00014864 | 0.15878 | 6.7813e-06
7 | 19 | 21 | 4456 | 1725.2 | 600 | 0.00024511 | 0.18031 | 0
7 | 19 | 22 | 3778 | 498.4 | 600 | 0.00024348 | 0.086116 | 0
7 | 19 | 23 | 2942 | 448.5 | 600 | 0.00021335 | 0.1507 | 0
7 | 19 | 24 | 2122 | 448.5 | 600 | 0.00017687 | 0.29872 | 0
7 | 20 | 1 | 1696 | 448.5 | 600 | 0.00016003 | 0.29872 | 0
7 | 20 | 2 | 1468 | 448.5 | 600 | 0.00013972 | 0.23682 | 0
7 | 20 | 3 | 1366 | 448.5 | 600 | 8.9649e-05 | 0.18838 | 0
7 | 20 | 4 | 1288 | 567.6 | 600 | 4.7331e-05 | 0.23144 | 0
7 | 20 | 5 | 1386 | 722.2 | 600 | 2.3565e-05 | 0.20722 | 0
7 | 20 | 6 | 1764 | 1476.6 | 814.908 | 2.3967e-05 | 0.24489 | 0.014908
7 | 20 | 7 | 2186 | 1632.2 | 963.03 | 3.3092e-05 | 0.14263 | 0.11899
7 | 20 | 8 | 2176 | 2701.9 | 1217.228 | 4.4423e-05 | 0 | 0.32392
7 | 20 | 9 | 2194 | 2705.1 | 1242.518 | 5.9967e-05 | 0 | 0.49974
7 | 20 | 10 | 2718 | 2724.9 | 1242.518 | 6.8891e-05 | 0 | 0.67642
7 | 20 | 11 | 2934 | 2742 | 1242.518 | 7.9721e-05 | 0 | 0.79146
7 | 20 | 12 | 3336 | 2640.1 | 1217.228 | 8.5136e-05 | 0.0026911 | 0.7816
7 | 20 | 13 | 3646 | 2742.5 | 1242.518 | 9.2056e-05 | 0.034985 | 0.76356
7 | 20 | 14 | 3900 | 2738 | 1242.518 | 0.00010258 | 0.20183 | 0.69324
7 | 20 | 15 | 4140 | 2736.8 | 1242.518 | 0.00011106 | 0.28257 | 0.61766
7 | 20 | 16 | 4526 | 2735.9 | 1242.518 | 0.00012044 | 0.26642 | 0.4935
7 | 20 | 17 | 5118 | 2435.5 | 663.384 | 0.00011935 | 0.31217 | 0.36047
7 | 20 | 18 | 4890 | 2039.4 | 631.958 | 0.00012819 | 0.3041 | 0.16369
7 | 20 | 19 | 4626 | 2021.5 | 615.919 | 0.00013644 | 0.30679 | 0.032361
7 | 20 | 20 | 4718 | 1725.4 | 600 | 0.00014864 | 0.34446 | 1.8891e-06
7 | 20 | 21 | 4882 | 1727.3 | 600 | 0.00024511 | 0.24489 | 0
7 | 20 | 22 | 4138 | 498.4 | 600 | 0.00024348 | 0.16147 | 0
7 | 20 | 23 | 3218 | 448.5 | 600 | 0.00021335 | 0.12917 | 0
7 | 20 | 24 | 2364 | 824 | 600 | 0.00017687 | 0.16416 | 0
7 | 21 | 1 | 1916 | 448.5 | 600 | 0.00016003 | 0.17761 | 0
7 | 21 | 2 | 1678 | 448.5 | 600 | 0.00013972 | 0.17492 | 0
7 | 21 | 3 | 1526 | 774.5 | 600 | 8.9649e-05 | 0.2745 | 0
7 | 21 | 4 | 1424 | 448.5 | 600 | 4.7331e-05 | 0.31755 | 0
7 | 21 | 5 | 1508 | 498.4 | 600 | 2.3565e-05 | 0.2126 | 0
7 | 21 | 6 | 1896 | 1472.3 | 814.908 | 2.3967e-05 | 0.11572 | 0.014688
7 | 21 | 7 | 2268 | 1631.3 | 963.03 | 3.3092e-05 | 0.029602 | 0.12119
7 | 21 | 8 | 2238 | 2700 | 1217.228 | 4.4423e-05 | 0 | 0.3303
7 | 21 | 9 | 2228 | 2707.4 | 1242.518 | 5.9967e-05 | 0 | 0.53486
7 | 21 | 10 | 2738 | 2724.1 | 1242.518 | 6.8891e-05 | 0 | 0.69286
7 | 21 | 11 | 2966 | 2738.7 | 1242.518 | 7.9721e-05 | 0 | 0.79668
7 | 21 | 12 | 3168 | 2632.8 | 1217.228 | 8.5136e-05 | 0.0080734 | 0.84942
7 | 21 | 13 | 3428 | 2732.9 | 1242.518 | 9.2056e-05 | 0.099572 | 0.85573
7 | 21 | 14 | 3770 | 2736.5 | 1242.518 | 0.00010258 | 0.18838 | 0.80639
7 | 21 | 15 | 4116 | 2731.2 | 1242.518 | 0.00011106 | 0.25028 | 0.71636
7 | 21 | 16 | 4378 | 2723.2 | 1242.518 | 0.00012044 | 0.26104 | 0.5779
7 | 21 | 17 | 4908 | 2418.7 | 657.165 | 0.00011935 | 0.26373 | 0.3861
7 | 21 | 18 | 4624 | 2007.4 | 625.916 | 0.00012819 | 0.26373 | 0.16967
7 | 21 | 19 | 4390 | 2014.2 | 600 | 0.00013644 | 0.21798 | 0.031944
7 | 21 | 20 | 4508 | 1726.2 | 600 | 0.00014864 | 0.183 | 1.7274e-06
7 | 21 | 21 | 4618 | 1726.5 | 600 | 0.00024511 | 0.18031 | 0
7 | 21 | 22 | 3934 | 498.4 | 600 | 0.00024348 | 0.16416 | 0
7 | 21 | 23 | 3048 | 448.5 | 600 | 0.00021335 | 0.18031 | 0
7 | 21 | 24 | 2222 | 448.5 | 600 | 0.00017687 | 0.20453 | 0
7 | 22 | 1 | 1838 | 348.8 | 600 | 0.00016003 | 0.25566 | 0
7 | 22 | 2 | 1616 | 348.8 | 600 | 0.00013972 | 0.29602 | 0
7 | 22 | 3 | 1492 | 348.8 | 600 | 8.9649e-05 | 0.25028 | 0
7 | 22 | 4 | 1448 | 348.8 | 600 | 4.7331e-05 | 0.2126 | 0
7 | 22 | 5 | 1564 | 348.8 | 600 | 2.3565e-05 | 0.13456 | 0
7 | 22 | 6 | 1992 | 1483.3 | 600 | 2.3967e-05 | 0.04844 | 0.014108
7 | 22 | 7 | 2480 | 1429.1 | 814.908 | 3.3092e-05 | 0.0053823 | 0.12035
7 | 22 | 8 | 2438 | 1921.7 | 814.908 | 4.4423e-05 | 0 | 0.33288
7 | 22 | 9 | 2370 | 1920.4 | 814.908 | 5.9967e-05 | 0 | 0.5348
7 | 22 | 10 | 2592 | 1916.7 | 814.908 | 6.8891e-05 | 0 | 0.69147
7 | 22 | 11 | 2668 | 1915.1 | 814.908 | 7.9721e-05 | 0 | 0.79119
7 | 22 | 12 | 2992 | 1915.1 | 814.908 | 8.5136e-05 | 0.0080734 | 0.84724
7 | 22 | 13 | 2978 | 1916.2 | 814.908 | 9.2056e-05 | 0.059205 | 0.8548
7 | 22 | 14 | 3314 | 1415.9 | 814.908 | 0.00010258 | 0.14801 | 0.81077
7 | 22 | 15 | 3546 | 1420.8 | 814.908 | 0.00011106 | 0.22875 | 0.71204
7 | 22 | 16 | 3892 | 1419.6 | 618.359 | 0.00012044 | 0.27988 | 0.56982
7 | 22 | 17 | 4356 | 1275.1 | 615.376 | 0.00011935 | 0.33101 | 0.37886
7 | 22 | 18 | 4264 | 1118.5 | 600 | 0.00012819 | 0.33908 | 0.16907
7 | 22 | 19 | 4106 | 1029.9 | 600 | 0.00013644 | 0.28526 | 0.030696
7 | 22 | 20 | 4216 | 393.8 | 600 | 0.00014864 | 0.25028 | -9.2121e-23
7 | 22 | 21 | 4360 | 348.8 | 600 | 0.00024511 | 0.19914 | 0
7 | 22 | 22 | 3682 | 348.8 | 600 | 0.00024348 | 0.15339 | 0
7 | 22 | 23 | 2796 | 348.8 | 600 | 0.00021335 | 0.15339 | 0
7 | 22 | 24 | 2054 | 348.8 | 600 | 0.00017687 | 0.15609 | 0
7 | 23 | 1 | 1602 | 348.8 | 600 | 0.00016003 | 0.16954 | 0
7 | 23 | 2 | 1358 | 348.8 | 600 | 0.00013972 | 0.14532 | 0
7 | 23 | 3 | 1262 | 348.8 | 600 | 8.9649e-05 | 0.14532 | 0
7 | 23 | 4 | 1238 | 348.8 | 600 | 4.7331e-05 | 0.11034 | 0
7 | 23 | 5 | 1338 | 348.8 | 600 | 2.3565e-05 | 0.069969 | 0
7 | 23 | 6 | 1708 | 348.8 | 600 | 2.3967e-05 | 0.037676 | 0.013439
7 | 23 | 7 | 2130 | 348.8 | 600 | 3.3092e-05 | 0.0026911 | 0.11363
7 | 23 | 8 | 2082 | 348.8 | 600 | 4.4423e-05 | 0 | 0.31692
7 | 23 | 9 | 2024 | 828.9 | 600 | 5.9967e-05 | 0 | 0.52329
7 | 23 | 10 | 2134 | 348.8 | 600 | 6.8891e-05 | 0 | 0.69246
7 | 23 | 11 | 2336 | 847.5 | 600 | 7.9721e-05 | 0.0080734 | 0.80165
7 | 23 | 12 | 2284 | 1002.9 | 600 | 8.5136e-05 | 0.075352 | 0.84838
7 | 23 | 13 | 2582 | 1149.4 | 600 | 9.2056e-05 | 0.18838 | 0.84298
7 | 23 | 14 | 2406 | 531.5 | 600 | 0.00010258 | 0.31217 | 0.77545
7 | 23 | 15 | 2542 | 733.8 | 600 | 0.00011106 | 0.41713 | 0.63802
7 | 23 | 16 | 2806 | 534.7 | 600 | 0.00012044 | 0.54361 | 0.53375
7 | 23 | 17 | 2994 | 348.8 | 600 | 0.00011935 | 0.57321 | 0.35937
7 | 23 | 18 | 3118 | 348.8 | 600 | 0.00012819 | 0.52477 | 0.16392
7 | 23 | 19 | 3210 | 348.8 | 600 | 0.00013644 | 0.47364 | 0.029721
7 | 23 | 20 | 3472 | 348.8 | 600 | 0.00014864 | 0.40636 | -4.5335e-23
7 | 23 | 21 | 3760 | 348.8 | 600 | 0.00024511 | 0.34446 | 0
7 | 23 | 22 | 3228 | 348.8 | 600 | 0.00024348 | 0.38214 | 0
7 | 23 | 23 | 2376 | 348.8 | 600 | 0.00021335 | 0.47633 | 0
7 | 23 | 24 | 1650 | 348.8 | 600 | 0.00017687 | 0.44404 | 0
7 | 24 | 1 | 1342 | 448.5 | 600 | 0.00016003 | 0.35254 | 0
7 | 24 | 2 | 1154 | 448.5 | 600 | 0.00013972 | 0.30141 | 0
7 | 24 | 3 | 1094 | 448.5 | 600 | 8.9649e-05 | 0.30948 | 0
7 | 24 | 4 | 1024 | 448.5 | 600 | 4.7331e-05 | 0.2745 | 0
7 | 24 | 5 | 1124 | 1004.2 | 600 | 2.3565e-05 | 0.14263 | 0
7 | 24 | 6 | 1508 | 1504 | 814.908 | 2.3967e-05 | 0.11841 | 0.012504
7 | 24 | 7 | 1898 | 1656.4 | 963.03 | 3.3092e-05 | 0.053823 | 0.10274
7 | 24 | 8 | 1752 | 2706.3 | 1217.228 | 4.4423e-05 | 0.013456 | 0.28762
7 | 24 | 9 | 1730 | 2681.3 | 1242.518 | 5.9967e-05 | 0.018838 | 0.48629
7 | 24 | 10 | 2086 | 2676.6 | 1242.518 | 6.8891e-05 | 0.043058 | 0.63028
7 | 24 | 11 | 2380 | 2674.7 | 1242.518 | 7.9721e-05 | 0.13187 | 0.75561
7 | 24 | 12 | 2628 | 2588 | 1217.228 | 8.5136e-05 | 0.26104 | 0.82572
7 | 24 | 13 | 3012 | 2686.3 | 1242.518 | 9.2056e-05 | 0.34177 | 0.86213
7 | 24 | 14 | 3374 | 2686.6 | 1242.518 | 0.00010258 | 0.41713 | 0.79021
7 | 24 | 15 | 3734 | 2684.3 | 1242.518 | 0.00011106 | 0.51131 | 0.68933
7 | 24 | 16 | 3974 | 2671 | 1242.518 | 0.00012044 | 0.53284 | 0.56061
7 | 24 | 17 | 4326 | 2371.7 | 628.529 | 0.00011935 | 0.51131 | 0.38162
7 | 24 | 18 | 4176 | 2003.3 | 613.562 | 0.00012819 | 0.48709 | 0.1734
7 | 24 | 19 | 3844 | 2050.9 | 600 | 0.00013644 | 0.43596 | 0.031153
7 | 24 | 20 | 4056 | 1779.1 | 600 | 0.00014864 | 0.40905 | -2.1781e-24
7 | 24 | 21 | 4184 | 1767.3 | 600 | 0.00024511 | 0.36868 | 0
7 | 24 | 22 | 3558 | 498.4 | 600 | 0.00024348 | 0.27988 | 0
7 | 24 | 23 | 2738 | 448.5 | 600 | 0.00021335 | 0.26911 | 0
7 | 24 | 24 | 1902 | 448.5 | 600 | 0.00017687 | 0.26642 | 0
7 | 25 | 1 | 1520 | 448.5 | 600 | 0.00016003 | 0.26642 | 0
7 | 25 | 2 | 1330 | 448.5 | 600 | 0.00013972 | 0.31217 | 0
7 | 25 | 3 | 1242 | 448.5 | 600 | 8.9649e-05 | 0.32832 | 0
7 | 25 | 4 | 1178 | 448.5 | 600 | 4.7331e-05 | 0.29064 | 0
7 | 25 | 5 | 1302 | 498.4 | 600 | 2.3565e-05 | 0.26911 | 0
7 | 25 | 6 | 1666 | 1477.2 | 814.908 | 2.3967e-05 | 0.24489 | 0.013713
7 | 25 | 7 | 2100 | 1630 | 963.03 | 3.3092e-05 | 0.183 | 0.12146
7 | 25 | 8 | 2184 | 2698.6 | 1217.228 | 4.4423e-05 | 0.14801 | 0.34363
7 | 25 | 9 | 2342 | 2697.6 | 1242.518 | 5.9967e-05 | 0.16954 | 0.56202
7 | 25 | 10 | 3004 | 2702.9 | 1242.518 | 6.8891e-05 | 0.2718 | 0.7275
7 | 25 | 11 | 3326 | 2706 | 1242.518 | 7.9721e-05 | 0.36061 | 0.83948
7 | 25 | 12 | 3648 | 2602.3 | 1217.228 | 8.5136e-05 | 0.46287 | 0.90109
7 | 25 | 13 | 3720 | 2712 | 1242.518 | 9.2056e-05 | 0.52208 | 0.91015
7 | 25 | 14 | 3824 | 2720.6 | 1242.518 | 0.00010258 | 0.56514 | 0.86129
7 | 25 | 15 | 3616 | 2691.3 | 1242.518 | 0.00011106 | 0.60281 | 0.74053
7 | 25 | 16 | 4010 | 2668.1 | 1242.518 | 0.00012044 | 0.59205 | 0.60178
7 | 25 | 17 | 4126 | 2384.1 | 628.457 | 0.00011935 | 0.65933 | 0.39788
7 | 25 | 18 | 3952 | 2014.5 | 600 | 0.00012819 | 0.65933 | 0.17698
7 | 25 | 19 | 3848 | 2021.5 | 600 | 0.00013644 | 0.60281 | 0.031545
7 | 25 | 20 | 3938 | 1739.2 | 600 | 0.00014864 | 0.5759 | -4.1213e-24
7 | 25 | 21 | 4114 | 1750.9 | 600 | 0.00024511 | 0.55437 | 0
7 | 25 | 22 | 3424 | 498.4 | 600 | 0.00024348 | 0.49248 | 0
7 | 25 | 23 | 2634 | 448.5 | 600 | 0.00021335 | 0.50324 | 0
7 | 25 | 24 | 1804 | 448.5 | 600 | 0.00017687 | 0.5167 | 0
7 | 26 | 1 | 1422 | 448.5 | 600 | 0.00016003 | 0.4844 | 0
7 | 26 | 2 | 1188 | 448.5 | 600 | 0.00013972 | 0.44942 | 0
7 | 26 | 3 | 1092 | 448.5 | 600 | 8.9649e-05 | 0.46287 | 0
7 | 26 | 4 | 1040 | 448.5 | 600 | 4.7331e-05 | 0.52746 | 0
7 | 26 | 5 | 1144 | 498.4 | 600 | 2.3565e-05 | 0.4844 | 0
7 | 26 | 6 | 1456 | 1468.9 | 814.908 | 2.3967e-05 | 0.43327 | 0.013578
7 | 26 | 7 | 1922 | 1652 | 963.03 | 3.3092e-05 | 0.27988 | 0.12389
7 | 26 | 8 | 1894 | 2695.8 | 1217.228 | 4.4423e-05 | 0.10495 | 0.3471
7 | 26 | 9 | 1886 | 2676.3 | 1242.518 | 5.9967e-05 | 0.091498 | 0.56428
7 | 26 | 10 | 2118 | 2674 | 1242.518 | 6.8891e-05 | 0.083425 | 0.73001
7 | 26 | 11 | 2362 | 2676.6 | 1242.518 | 7.9721e-05 | 0.11841 | 0.83332
7 | 26 | 12 | 2562 | 2584 | 1217.228 | 8.5136e-05 | 0.17761 | 0.89434
7 | 26 | 13 | 2888 | 2684.5 | 1242.518 | 9.2056e-05 | 0.24758 | 0.89911
7 | 26 | 14 | 3032 | 2688.4 | 1242.518 | 0.00010258 | 0.37676 | 0.85594
7 | 26 | 15 | 3164 | 2677.5 | 1242.518 | 0.00011106 | 0.48171 | 0.75085
7 | 26 | 16 | 3378 | 2675.2 | 1242.518 | 0.00012044 | 0.58128 | 0.60644
7 | 26 | 17 | 3556 | 2391.8 | 611.092 | 0.00011935 | 0.63242 | 0.40188
7 | 26 | 18 | 3506 | 2023.7 | 600 | 0.00012819 | 0.64318 | 0.17651
7 | 26 | 19 | 3458 | 2037.7 | 600 | 0.00013644 | 0.62434 | 0.030647
7 | 26 | 20 | 3672 | 1736.5 | 600 | 0.00014864 | 0.59205 | 0
7 | 26 | 21 | 3934 | 1743.2 | 600 | 0.00024511 | 0.58128 | 0
7 | 26 | 22 | 3290 | 498.4 | 600 | 0.00024348 | 0.56245 | 0
7 | 26 | 23 | 2518 | 448.5 | 600 | 0.00021335 | 0.4844 | 0
7 | 26 | 24 | 1754 | 448.5 | 600 | 0.00017687 | 0.40636 | 0
7 | 27 | 1 | 1400 | 448.5 | 600 | 0.00016003 | 0.40905 | 0
7 | 27 | 2 | 1208 | 448.5 | 600 | 0.00013972 | 0.40367 | 0
7 | 27 | 3 | 1134 | 448.5 | 600 | 8.9649e-05 | 0.3956 | 0
7 | 27 | 4 | 1084 | 448.5 | 600 | 4.7331e-05 | 0.37945 | 0
7 | 27 | 5 | 1212 | 498.4 | 600 | 2.3565e-05 | 0.37407 | 0
7 | 27 | 6 | 1562 | 1477.9 | 814.908 | 2.3967e-05 | 0.3041 | 0.013271
7 | 27 | 7 | 1990 | 1646.8 | 963.03 | 3.3092e-05 | 0.19107 | 0.12276
7 | 27 | 8 | 1982 | 2698.6 | 1217.228 | 4.4423e-05 | 0.075352 | 0.34906
7 | 27 | 9 | 2064 | 2677.1 | 1242.518 | 5.9967e-05 | 0.096881 | 0.56819
7 | 27 | 10 | 2374 | 2678.1 | 1242.518 | 6.8891e-05 | 0.12648 | 0.73514
7 | 27 | 11 | 2712 | 2673.9 | 1242.518 | 7.9721e-05 | 0.18031 | 0.8452
7 | 27 | 12 | 3096 | 2582.4 | 1217.228 | 8.5136e-05 | 0.28257 | 0.90831
7 | 27 | 13 | 3474 | 2668.2 | 1242.518 | 9.2056e-05 | 0.37407 | 0.91522
7 | 27 | 14 | 3472 | 2666.3 | 1242.518 | 0.00010258 | 0.50593 | 0.87026
7 | 27 | 15 | 3752 | 2674.3 | 1242.518 | 0.00011106 | 0.63242 | 0.77016
7 | 27 | 16 | 3880 | 2677.3 | 1242.518 | 0.00012044 | 0.6674 | 0.61407
7 | 27 | 17 | 4046 | 2390.4 | 625.838 | 0.00011935 | 0.67278 | 0.40635
7 | 27 | 18 | 3922 | 2022.2 | 600 | 0.00012819 | 0.65664 | 0.1777
7 | 27 | 19 | 3848 | 2025.8 | 600 | 0.00013644 | 0.56783 | 0.030311
7 | 27 | 20 | 3994 | 1728.5 | 600 | 0.00014864 | 0.51131 | 0
7 | 27 | 21 | 4202 | 1731.5 | 600 | 0.00024511 | 0.46287 | 0
7 | 27 | 22 | 3420 | 498.4 | 600 | 0.00024348 | 0.49517 | 0
7 | 27 | 23 | 2658 | 448.5 | 600 | 0.00021335 | 0.49786 | 0
7 | 27 | 24 | 1918 | 448.5 | 600 | 0.00017687 | 0.42251 | 0
7 | 28 | 1 | 1584 | 448.5 | 600 | 0.00016003 | 0.30141 | 0
7 | 28 | 2 | 1372 | 448.5 | 600 | 0.00013972 | 0.21798 | 0
7 | 28 | 3 | 1252 | 448.5 | 600 | 8.9649e-05 | 0.19376 | 0
7 | 28 | 4 | 1214 | 448.5 | 600 | 4.7331e-05 | 0.16954 | 0
7 | 28 | 5 | 1294 | 498.4 | 600 | 2.3565e-05 | 0.14801 | 0
7 | 28 | 6 | 1668 | 1472.8 | 814.908 | 2.3967e-05 | 0.16685 | 0.013164
7 | 28 | 7 | 2108 | 1635.2 | 963.03 | 3.3092e-05 | 0.11841 | 0.12439
7 | 28 | 8 | 2006 | 2697.5 | 1217.228 | 4.4423e-05 | 0.067278 | 0.35073
7 | 28 | 9 | 1874 | 2686.9 | 1242.518 | 5.9967e-05 | 0.064587 | 0.5706
7 | 28 | 10 | 2138 | 2679.6 | 1242.518 | 6.8891e-05 | 0.091498 | 0.73758
7 | 28 | 11 | 2246 | 2680.7 | 1242.518 | 7.9721e-05 | 0.10495 | 0.84862
7 | 28 | 12 | 2358 | 2587.1 | 1217.228 | 8.5136e-05 | 0.19107 | 0.90848
7 | 28 | 13 | 2460 | 2675.7 | 1242.518 | 9.2056e-05 | 0.26373 | 0.91435
7 | 28 | 14 | 2374 | 2675.4 | 1242.518 | 0.00010258 | 0.34177 | 0.86846
7 | 28 | 15 | 2668 | 2670.9 | 1242.518 | 0.00011106 | 0.44404 | 0.7676
7 | 28 | 16 | 2988 | 2674.9 | 1242.518 | 0.00012044 | 0.52477 | 0.61206
7 | 28 | 17 | 3392 | 2388.8 | 611.092 | 0.00011935 | 0.5463 | 0.40464
7 | 28 | 18 | 3460 | 2031.4 | 600 | 0.00012819 | 0.57859 | 0.17671
7 | 28 | 19 | 3454 | 2058.8 | 600 | 0.00013644 | 0.52208 | 0.029669
7 | 28 | 20 | 3780 | 1746.7 | 600 | 0.00014864 | 0.62165 | 0
7 | 28 | 21 | 4056 | 1744.5 | 600 | 0.00024511 | 0.57859 | 0
7 | 28 | 22 | 3472 | 498.4 | 600 | 0.00024348 | 0.51939 | 0
7 | 28 | 23 | 2684 | 448.5 | 600 | 0.00021335 | 0.46018 | 0
7 | 28 | 24 | 1888 | 448.5 | 600 | 0.00017687 | 0.42251 | 0
7 | 29 | 1 | 1510 | 348.8 | 600 | 0.00016003 | 0.38483 | 0
7 | 29 | 2 | 1300 | 348.8 | 600 | 0.00013972 | 0.37138 | 0
7 | 29 | 3 | 1160 | 348.8 | 600 | 8.9649e-05 | 0.40098 | 0
7 | 29 | 4 | 1104 | 348.8 | 600 | 4.7331e-05 | 0.2745 | 0
7 | 29 | 5 | 1222 | 348.8 | 600 | 2.3565e-05 | 0.25297 | 0
7 | 29 | 6 | 1572 | 1477.5 | 600 | 2.3967e-05 | 0.25028 | 0.012724
7 | 29 | 7 | 2010 | 1480.5 | 814.908 | 3.3092e-05 | 0.086116 | 0.12001
7 | 29 | 8 | 2004 | 1976.2 | 814.908 | 4.4423e-05 | 0.0053823 | 0.34031
7 | 29 | 9 | 2066 | 1968 | 814.908 | 5.9967e-05 | 0 | 0.55668
7 | 29 | 10 | 2308 | 1953.3 | 814.908 | 6.8891e-05 | 0 | 0.69708
7 | 29 | 11 | 2492 | 1943.6 | 814.908 | 7.9721e-05 | 0 | 0.80767
7 | 29 | 12 | 2444 | 1955.2 | 814.908 | 8.5136e-05 | 0.018838 | 0.85631
7 | 29 | 13 | 2678 | 1945.2 | 814.908 | 9.2056e-05 | 0.056514 | 0.85879
7 | 29 | 14 | 2892 | 1445.7 | 814.908 | 0.00010258 | 0.10765 | 0.79734
7 | 29 | 15 | 3122 | 1455.2 | 814.908 | 0.00011106 | 0.27719 | 0.70608
7 | 29 | 16 | 3504 | 1461 | 610.64 | 0.00012044 | 0.37676 | 0.56004
7 | 29 | 17 | 3884 | 1322.1 | 602.536 | 0.00011935 | 0.44135 | 0.37339
7 | 29 | 18 | 3904 | 761.8 | 600 | 0.00012819 | 0.6378 | 0.16672
7 | 29 | 19 | 3848 | 521.1 | 600 | 0.00013644 | 0.74275 | 0.028346
7 | 29 | 20 | 4040 | 348.8 | 600 | 0.00014864 | 0.64856 | 0
7 | 29 | 21 | 4168 | 348.8 | 600 | 0.00024511 | 0.50324 | 0
7 | 29 | 22 | 3464 | 348.8 | 600 | 0.00024348 | 0.39021 | 0
7 | 29 | 23 | 2634 | 348.8 | 600 | 0.00021335 | 0.28795 | 0
7 | 29 | 24 | 1826 | 348.8 | 600 | 0.00017687 | 0.22067 | 0
7 | 30 | 1 | 1494 | 348.8 | 600 | 0.00016003 | 0.18569 | 0
7 | 30 | 2 | 1300 | 348.8 | 600 | 0.00013972 | 0.15339 | 0
7 | 30 | 3 | 1202 | 348.8 | 600 | 8.9649e-05 | 0.11034 | 0
7 | 30 | 4 | 1148 | 348.8 | 600 | 4.7331e-05 | 0.1211 | 0
7 | 30 | 5 | 1260 | 348.8 | 600 | 2.3565e-05 | 0.086116 | 0
7 | 30 | 6 | 1630 | 348.8 | 600 | 2.3967e-05 | 0.051131 | 0.011588
7 | 30 | 7 | 2030 | 348.8 | 600 | 3.3092e-05 | 0.016147 | 0.10464
7 | 30 | 8 | 1988 | 348.8 | 600 | 4.4423e-05 | 0 | 0.2921
7 | 30 | 9 | 2044 | 1109.4 | 600 | 5.9967e-05 | 0 | 0.50624
7 | 30 | 10 | 2322 | 1153.7 | 600 | 6.8891e-05 | 0 | 0.65052
7 | 30 | 11 | 2520 | 1175.4 | 600 | 7.9721e-05 | 0 | 0.71014
7 | 30 | 12 | 2662 | 1078.3 | 600 | 8.5136e-05 | 0 | 0.74228
7 | 30 | 13 | 2894 | 1291 | 600 | 9.2056e-05 | 0 | 0.7539
7 | 30 | 14 | 3138 | 1140.8 | 620.139 | 0.00010258 | 0.0026911 | 0.74565
7 | 30 | 15 | 3334 | 1313.5 | 619.798 | 0.00011106 | 0.04844 | 0.66921
7 | 30 | 16 | 3666 | 1196.8 | 612.962 | 0.00012044 | 0.16416 | 0.50498
7 | 30 | 17 | 4186 | 1326.1 | 602.624 | 0.00011935 | 0.30141 | 0.30997
7 | 30 | 18 | 4142 | 1175.5 | 600 | 0.00012819 | 0.3929 | 0.14114
7 | 30 | 19 | 3940 | 889.1 | 600 | 0.00013644 | 0.38214 | 0.024321
7 | 30 | 20 | 4070 | 502.2 | 600 | 0.00014864 | 0.40098 | 0
7 | 30 | 21 | 4212 | 348.8 | 600 | 0.00024511 | 0.34177 | 0
7 | 30 | 22 | 3498 | 348.8 | 600 | 0.00024348 | 0.38214 | 0
7 | 30 | 23 | 2624 | 348.8 | 600 | 0.00021335 | 0.35792 | 0
7 | 30 | 24 | 1842 | 348.8 | 600 | 0.00017687 | 0.34446 | 0
7 | 31 | 1 | 1458 | 448.5 | 600 | 0.00016003 | 0.32832 | 0
7 | 31 | 2 | 1260 | 448.5 | 600 | 0.00013972 | 0.29064 | 0
7 | 31 | 3 | 1208 | 448.5 | 600 | 8.9649e-05 | 0.183 | 0
7 | 31 | 4 | 1182 | 448.5 | 600 | 4.7331e-05 | 0.16147 | 0
7 | 31 | 5 | 1284 | 498.4 | 600 | 2.3565e-05 | 0.069969 | 0
7 | 31 | 6 | 1648 | 1472.1 | 814.908 | 2.3967e-05 | 0.018838 | 0.0099047
7 | 31 | 7 | 2060 | 1643.6 | 963.03 | 3.3092e-05 | 0.0026911 | 0.096938
7 | 31 | 8 | 2022 | 2718.2 | 1217.228 | 4.4423e-05 | 0 | 0.27664
7 | 31 | 9 | 1968 | 2696.8 | 1242.518 | 5.9967e-05 | 0 | 0.49413
7 | 31 | 10 | 2188 | 2691.4 | 1242.518 | 6.8891e-05 | 0 | 0.62091
7 | 31 | 11 | 2366 | 2684.4 | 1242.518 | 7.9721e-05 | 0 | 0.71236
7 | 31 | 12 | 2700 | 2588.5 | 1217.228 | 8.5136e-05 | 0.010765 | 0.74868
7 | 31 | 13 | 2830 | 2676.8 | 1242.518 | 9.2056e-05 | 0.051131 | 0.70644
7 | 31 | 14 | 3000 | 2676.5 | 1242.518 | 0.00010258 | 0.13725 | 0.54108
7 | 31 | 15 | 3278 | 2673.1 | 1242.518 | 0.00011106 | 0.26642 | 0.44323
7 | 31 | 16 | 3512 | 2677.8 | 1242.518 | 0.00012044 | 0.4844 | 0.34308
7 | 31 | 17 | 3820 | 2395.6 | 626.448 | 0.00011935 | 0.59474 | 0.22623
7 | 31 | 18 | 3744 | 2044.5 | 600 | 0.00012819 | 0.64318 | 0.10873
7 | 31 | 19 | 3748 | 2048.6 | 600 | 0.00013644 | 0.7589 | 0.020092
7 | 31 | 20 | 3968 | 1747.1 | 600 | 0.00014864 | 0.83156 | 0
7 | 31 | 21 | 4164 | 1751.7 | 600 | 0.00024511 | 0.82349 | 0
7 | 31 | 22 | 3540 | 498.4 | 600 | 0.00024348 | 0.77235 | 0
7 | 31 | 23 | 2748 | 448.5 | 600 | 0.00021335 | 0.68086 | 0
7 | 31 | 24 | 1964 | 448.5 | 600 | 0.00017687 | 0.61627 | 0
8 | 1 | 1 | 1576 | 448.5 | 600 | 0.00016003 | 0.49248 | 0
8 | 1 | 2 | 1374 | 448.5 | 600 | 0.00013972 | 0.32563 | 0
8 | 1 | 3 | 1280 | 448.5 | 600 | 8.9649e-05 | 0.2422 | 0
8 | 1 | 4 | 1232 | 448.5 | 600 | 4.7331e-05 | 0.16147 | 0
8 | 1 | 5 | 1336 | 498.4 | 600 | 2.3565e-05 | 0.091498 | 0
8 | 1 | 6 | 1728 | 1488.2 | 814.908 | 2.3967e-05 | 0.051131 | 0.0081486
8 | 1 | 7 | 2238 | 1657.9 | 963.03 | 3.3092e-05 | 0.045749 | 0.07811
8 | 1 | 8 | 2272 | 2687.5 | 1217.228 | 4.4423e-05 | 0.0053823 | 0.22525
8 | 1 | 9 | 2412 | 2672.1 | 1242.518 | 5.9967e-05 | 0 | 0.37107
8 | 1 | 10 | 3014 | 2677 | 1242.518 | 6.8891e-05 | 0 | 0.43321
8 | 1 | 11 | 3292 | 2682.8 | 1242.518 | 7.9721e-05 | 0 | 0.4957
8 | 1 | 12 | 3730 | 2586 | 1217.228 | 8.5136e-05 | 0.0026911 | 0.52084
8 | 1 | 13 | 3968 | 2680 | 1242.518 | 9.2056e-05 | 0.029602 | 0.53446
8 | 1 | 14 | 4302 | 2687.1 | 1242.518 | 0.00010258 | 0.12917 | 0.52343
8 | 1 | 15 | 4604 | 2683.5 | 1242.518 | 0.00011106 | 0.4252 | 0.53455
8 | 1 | 16 | 4830 | 2674.8 | 1242.518 | 0.00012044 | 0.64049 | 0.42154
8 | 1 | 17 | 5218 | 2381.3 | 671.234 | 0.00011935 | 0.54899 | 0.30501
8 | 1 | 18 | 4940 | 2001.2 | 638.688 | 0.00012819 | 0.63242 | 0.14936
8 | 1 | 19 | 4740 | 2015.1 | 631.95 | 0.00013644 | 0.74275 | 0.025
8 | 1 | 20 | 4822 | 1723.3 | 605.77 | 0.00014864 | 0.79119 | 0
8 | 1 | 21 | 4850 | 1730.4 | 600 | 0.00024511 | 0.83425 | 0
8 | 1 | 22 | 3972 | 498.4 | 600 | 0.00024348 | 0.80734 | 0
8 | 1 | 23 | 3078 | 716.9 | 600 | 0.00021335 | 0.79927 | 0
8 | 1 | 24 | 2238 | 448.5 | 600 | 0.00017687 | 0.75352 | 0
8 | 2 | 1 | 1836 | 448.5 | 600 | 0.00016069 | 0.73199 | 0
8 | 2 | 2 | 1580 | 448.5 | 600 | 0.0001403 | 0.6378 | 0
8 | 2 | 3 | 1474 | 684.9 | 600 | 8.995e-05 | 0.48171 | 0
8 | 2 | 4 | 1414 | 448.5 | 600 | 4.7532e-05 | 0.30141 | 0
8 | 2 | 5 | 1486 | 498.4 | 600 | 2.3666e-05 | 0.183 | 0
8 | 2 | 6 | 1910 | 1477.9 | 814.908 | 2.4067e-05 | 0.10226 | 0.010618
8 | 2 | 7 | 2412 | 1628.2 | 963.03 | 3.3192e-05 | 0.029602 | 0.10948
8 | 2 | 8 | 2518 | 2693.4 | 1217.228 | 4.4624e-05 | 0 | 0.29511
8 | 2 | 9 | 2678 | 2724.1 | 1242.518 | 6.0267e-05 | 0 | 0.49457
8 | 2 | 10 | 3202 | 2736.5 | 1242.518 | 6.9192e-05 | 0 | 0.65466
8 | 2 | 11 | 3432 | 2736.7 | 1242.518 | 8.0022e-05 | 0 | 0.73271
8 | 2 | 12 | 3586 | 2636.3 | 1217.228 | 8.5538e-05 | 0.0026911 | 0.81451
8 | 2 | 13 | 3832 | 2739.9 | 1242.518 | 9.2457e-05 | 0.034985 | 0.8128
8 | 2 | 14 | 4070 | 2748.2 | 1242.518 | 0.000103 | 0.20453 | 0.73557
8 | 2 | 15 | 4510 | 2750 | 1242.518 | 0.00011152 | 0.62972 | 0.67389
8 | 2 | 16 | 4798 | 2739.9 | 1242.518 | 0.00012093 | 0.82079 | 0.52967
8 | 2 | 17 | 5318 | 2417.7 | 679.734 | 0.00011984 | 0.89615 | 0.37127
8 | 2 | 18 | 4946 | 2014.3 | 644.273 | 0.00012872 | 0.79119 | 0.16182
8 | 2 | 19 | 4920 | 2014.1 | 640.559 | 0.000137 | 0.64856 | 0.02445
8 | 2 | 20 | 5064 | 1723.7 | 609.519 | 0.00014926 | 0.63242 | 0
8 | 2 | 21 | 5104 | 1726.4 | 610.788 | 0.00024612 | 0.64587 | 0
8 | 2 | 22 | 4284 | 614.8 | 600 | 0.00024448 | 0.65125 | 0
8 | 2 | 23 | 3388 | 1169.1 | 600 | 0.00021423 | 0.64318 | 0
8 | 2 | 24 | 2542 | 739 | 600 | 0.0001776 | 0.59474 | 0
8 | 3 | 1 | 2104 | 510.5 | 600 | 0.00016069 | 0.52477 | 0
8 | 3 | 2 | 1882 | 1111 | 600 | 0.0001403 | 0.5167 | 0
8 | 3 | 3 | 1734 | 517.7 | 600 | 8.995e-05 | 0.4252 | 0
8 | 3 | 4 | 1670 | 448.5 | 600 | 4.7532e-05 | 0.37945 | 0
8 | 3 | 5 | 1734 | 570.6 | 600 | 2.3666e-05 | 0.34446 | 0
8 | 3 | 6 | 2144 | 1505.1 | 814.908 | 2.4067e-05 | 0.22875 | 0.010327
8 | 3 | 7 | 2604 | 1632.4 | 963.03 | 3.3192e-05 | 0.078043 | 0.11275
8 | 3 | 8 | 2616 | 2699.6 | 1217.228 | 4.4624e-05 | 0.0053823 | 0.3276
8 | 3 | 9 | 2680 | 2698.7 | 1242.518 | 6.0267e-05 | 0 | 0.53708
8 | 3 | 10 | 3312 | 2713.1 | 1242.518 | 6.9192e-05 | 0 | 0.69754
8 | 3 | 11 | 3314 | 2728.7 | 1242.518 | 8.0022e-05 | 0 | 0.80069
8 | 3 | 12 | 3462 | 2633.5 | 1217.228 | 8.5538e-05 | 0.0080734 | 0.84102
8 | 3 | 13 | 3648 | 2742.6 | 1242.518 | 9.2457e-05 | 0.061896 | 0.84647
8 | 3 | 14 | 4030 | 2745.4 | 1242.518 | 0.000103 | 0.20722 | 0.78554
8 | 3 | 15 | 4216 | 2748.2 | 1242.518 | 0.00011152 | 0.50055 | 0.70449
8 | 3 | 16 | 4464 | 2743.4 | 1242.518 | 0.00012093 | 0.75621 | 0.56939
8 | 3 | 17 | 4940 | 2436.1 | 673.963 | 0.00011984 | 0.86116 | 0.37789
8 | 3 | 18 | 4790 | 2036.6 | 638.977 | 0.00012872 | 0.83425 | 0.15981
8 | 3 | 19 | 4688 | 2022.8 | 623.68 | 0.000137 | 0.81003 | 0.023356
8 | 3 | 20 | 4892 | 1726.6 | 612.051 | 0.00014926 | 0.75352 | 0
8 | 3 | 21 | 4964 | 1729.9 | 600 | 0.00024612 | 0.79657 | 0
8 | 3 | 22 | 4070 | 498.4 | 600 | 0.00024448 | 0.82887 | 0
8 | 3 | 23 | 3180 | 448.5 | 600 | 0.00021423 | 0.80465 | 0
8 | 3 | 24 | 2288 | 448.5 | 600 | 0.0001776 | 0.72391 | 0
8 | 4 | 1 | 1872 | 813 | 600 | 0.00016069 | 0.6378 | 0
8 | 4 | 2 | 1612 | 448.5 | 600 | 0.0001403 | 0.46287 | 0
8 | 4 | 3 | 1492 | 448.5 | 600 | 8.995e-05 | 0.35792 | 0
8 | 4 | 4 | 1420 | 664.3 | 600 | 4.7532e-05 | 0.24758 | 0
8 | 4 | 5 | 1508 | 600.4 | 600 | 2.3666e-05 | 0.16416 | 0
8 | 4 | 6 | 1950 | 1469.2 | 814.908 | 2.4067e-05 | 0.12379 | 0.01031
8 | 4 | 7 | 2490 | 1626.2 | 963.03 | 3.3192e-05 | 0.067278 | 0.10673
8 | 4 | 8 | 2564 | 2711.8 | 1217.228 | 4.4624e-05 | 0.018838 | 0.3162
8 | 4 | 9 | 2712 | 2737.6 | 1242.518 | 6.0267e-05 | 0.013456 | 0.5335
8 | 4 | 10 | 3278 | 2743.9 | 1242.518 | 6.9192e-05 | 0.013456 | 0.68182
8 | 4 | 11 | 3556 | 2746 | 1242.518 | 8.0022e-05 | 0.026911 | 0.76241
8 | 4 | 12 | 3826 | 2643.9 | 1217.228 | 8.5538e-05 | 0.043058 | 0.78612
8 | 4 | 13 | 4170 | 2741.7 | 1242.518 | 9.2457e-05 | 0.099572 | 0.77386
8 | 4 | 14 | 4560 | 2742.7 | 1242.518 | 0.000103 | 0.25297 | 0.6891
8 | 4 | 15 | 4906 | 2746.8 | 1242.518 | 0.00011152 | 0.41713 | 0.55145
8 | 4 | 16 | 5214 | 2745 | 1242.518 | 0.00012093 | 0.58936 | 0.50201
8 | 4 | 17 | 5898 | 2446.3 | 689.068 | 0.00011984 | 0.57859 | 0.35102
8 | 4 | 18 | 5710 | 2038.2 | 652.008 | 0.00012872 | 0.43327 | 0.15223
8 | 4 | 19 | 6166 | 2026.5 | 661.05 | 0.000137 | 0.50593 | 0.022146
8 | 4 | 20 | 6284 | 1720 | 637.403 | 0.00014926 | 0.53553 | 0
8 | 4 | 21 | 6340 | 1722.3 | 635.557 | 0.00024612 | 0.48171 | 0
8 | 4 | 22 | 4956 | 820.5 | 621.773 | 0.00024448 | 0.46287 | 0
8 | 4 | 23 | 3982 | 1121.4 | 602.703 | 0.00021423 | 0.3633 | 0
8 | 4 | 24 | 3066 | 850.6 | 600 | 0.0001776 | 0.26642 | 0
8 | 5 | 1 | 2392 | 713.8 | 600 | 0.00016069 | 0.22875 | 0
8 | 5 | 2 | 2168 | 409.7 | 600 | 0.0001403 | 0.14801 | 0
8 | 5 | 3 | 1956 | 482.8 | 600 | 8.995e-05 | 0.11572 | 0
8 | 5 | 4 | 1862 | 348.8 | 600 | 4.7532e-05 | 0.096881 | 0
8 | 5 | 5 | 1968 | 348.8 | 600 | 2.3666e-05 | 0.10495 | 0
8 | 5 | 6 | 2452 | 1492.9 | 600 | 2.4067e-05 | 0.078043 | 0.0092106
8 | 5 | 7 | 2896 | 1432.7 | 814.908 | 3.3192e-05 | 0.032294 | 0.10493
8 | 5 | 8 | 2940 | 1917.3 | 814.908 | 4.4624e-05 | 0.0026911 | 0.31199
8 | 5 | 9 | 2942 | 1913.9 | 814.908 | 6.0267e-05 | 0 | 0.53488
8 | 5 | 10 | 3594 | 1908.9 | 814.908 | 6.9192e-05 | 0 | 0.69928
8 | 5 | 11 | 3534 | 1912.7 | 814.908 | 8.0022e-05 | 0.0053823 | 0.81413
8 | 5 | 12 | 3396 | 1912.7 | 814.908 | 8.5538e-05 | 0.026911 | 0.86057
8 | 5 | 13 | 3506 | 1911.7 | 814.908 | 9.2457e-05 | 0.075352 | 0.85782
8 | 5 | 14 | 3696 | 1413.2 | 814.908 | 0.000103 | 0.10765 | 0.77569
8 | 5 | 15 | 3588 | 1419.8 | 814.908 | 0.00011152 | 0.14801 | 0.66709
8 | 5 | 16 | 3682 | 1425.8 | 620.964 | 0.00012093 | 0.20991 | 0.51542
8 | 5 | 17 | 3932 | 1279.9 | 616.334 | 0.00011984 | 0.44942 | 0.32618
8 | 5 | 18 | 3980 | 348.8 | 600 | 0.00012872 | 0.42251 | 0.1506
8 | 5 | 19 | 4056 | 348.8 | 600 | 0.000137 | 0.35792 | 0.02151
8 | 5 | 20 | 4412 | 348.8 | 600 | 0.00014926 | 0.33908 | 0
8 | 5 | 21 | 4596 | 348.8 | 600 | 0.00024612 | 0.33101 | 0
8 | 5 | 22 | 3780 | 348.8 | 600 | 0.00024448 | 0.27719 | 0
8 | 5 | 23 | 2980 | 348.8 | 600 | 0.00021423 | 0.22336 | 0
8 | 5 | 24 | 2180 | 348.8 | 600 | 0.0001776 | 0.16954 | 0
8 | 6 | 1 | 1844 | 348.8 | 600 | 0.00016069 | 0.13994 | 0
8 | 6 | 2 | 1660 | 348.8 | 600 | 0.0001403 | 0.13456 | 0
8 | 6 | 3 | 1590 | 348.8 | 600 | 8.995e-05 | 0.069969 | 0
8 | 6 | 4 | 1508 | 348.8 | 600 | 4.7532e-05 | 0.069969 | 0
8 | 6 | 5 | 1590 | 348.8 | 600 | 2.3666e-05 | 0.026911 | 0
8 | 6 | 6 | 1996 | 348.8 | 600 | 2.4067e-05 | 0.0026911 | 0.0094075
8 | 6 | 7 | 2384 | 348.8 | 600 | 3.3192e-05 | 0 | 0.11041
8 | 6 | 8 | 2246 | 348.8 | 600 | 4.4624e-05 | 0 | 0.32502
8 | 6 | 9 | 2030 | 348.8 | 600 | 6.0267e-05 | 0 | 0.53439
8 | 6 | 10 | 2008 | 546.3 | 600 | 6.9192e-05 | 0 | 0.68319
8 | 6 | 11 | 2036 | 436.7 | 600 | 8.0022e-05 | 0 | 0.77118
8 | 6 | 12 | 2008 | 348.8 | 600 | 8.5538e-05 | 0 | 0.83227
8 | 6 | 13 | 2004 | 934.3 | 600 | 9.2457e-05 | 0.0026911 | 0.84354
8 | 6 | 14 | 2084 | 850.6 | 600 | 0.000103 | 0.021529 | 0.78202
8 | 6 | 15 | 2160 | 458.3 | 600 | 0.00011152 | 0.096881 | 0.69968
8 | 6 | 16 | 2432 | 851.8 | 600 | 0.00012093 | 0.25566 | 0.5568
8 | 6 | 17 | 2664 | 348.8 | 600 | 0.00011984 | 0.34716 | 0.3653
8 | 6 | 18 | 2896 | 348.8 | 600 | 0.00012872 | 0.37407 | 0.1554
8 | 6 | 19 | 3094 | 493.3 | 600 | 0.000137 | 0.54361 | 0.020869
8 | 6 | 20 | 3450 | 348.8 | 600 | 0.00014926 | 0.6082 | 0
8 | 6 | 21 | 3678 | 348.8 | 600 | 0.00024612 | 0.54361 | 0
8 | 6 | 22 | 2968 | 348.8 | 600 | 0.00024448 | 0.54361 | 0
8 | 6 | 23 | 2178 | 348.8 | 600 | 0.00021423 | 0.50862 | 0
8 | 6 | 24 | 1422 | 348.8 | 600 | 0.0001776 | 0.51131 | 0
8 | 7 | 1 | 1102 | 926.8 | 600 | 0.00016069 | 0.48709 | 0
8 | 7 | 2 | 946 | 448.5 | 600 | 0.0001403 | 0.37676 | 0
8 | 7 | 3 | 866 | 926 | 600 | 8.995e-05 | 0.26373 | 0
8 | 7 | 4 | 832 | 448.5 | 600 | 4.7532e-05 | 0.21529 | 0
8 | 7 | 5 | 944 | 654.8 | 600 | 2.3666e-05 | 0.15878 | 0
8 | 7 | 6 | 1342 | 1437.5 | 814.908 | 2.4067e-05 | 0.078043 | 0.0086514
8 | 7 | 7 | 1762 | 1645.6 | 963.03 | 3.3192e-05 | 0.018838 | 0.10256
8 | 7 | 8 | 1654 | 2739.3 | 1217.228 | 4.4624e-05 | 0 | 0.31723
8 | 7 | 9 | 1366 | 2707.7 | 1242.518 | 6.0267e-05 | 0 | 0.53252
8 | 7 | 10 | 1376 | 2690 | 1242.518 | 6.9192e-05 | 0 | 0.68379
8 | 7 | 11 | 1730 | 2682.7 | 1242.518 | 8.0022e-05 | 0 | 0.79346
8 | 7 | 12 | 2034 | 2603.4 | 1217.228 | 8.5538e-05 | 0 | 0.85389
8 | 7 | 13 | 2126 | 2683 | 1242.518 | 9.2457e-05 | 0 | 0.85635
8 | 7 | 14 | 2380 | 2677.9 | 1242.518 | 0.000103 | 0 | 0.80977
8 | 7 | 15 | 2664 | 2673.7 | 1242.518 | 0.00011152 | 0.059205 | 0.71304
8 | 7 | 16 | 3096 | 2662.5 | 1242.518 | 0.00012093 | 0.22875 | 0.56394
8 | 7 | 17 | 3660 | 2391.8 | 624.149 | 0.00011984 | 0.47095 | 0.36669
8 | 7 | 18 | 3734 | 2052.5 | 611.441 | 0.00012872 | 0.65933 | 0.15457
8 | 7 | 19 | 2980 | 2065.4 | 600 | 0.000137 | 0.81541 | 0.019861
8 | 7 | 20 | 3766 | 1754.7 | 600 | 0.00014926 | 0.78043 | 0
8 | 7 | 21 | 3926 | 1767.1 | 600 | 0.00024612 | 0.7589 | 0
8 | 7 | 22 | 2598 | 498.4 | 600 | 0.00024448 | 0.76697 | 0
8 | 7 | 23 | 1762 | 448.5 | 600 | 0.00021423 | 0.76159 | 0
8 | 7 | 24 | 1186 | 448.5 | 600 | 0.0001776 | 0.68893 | 0
8 | 8 | 1 | 958 | 448.5 | 600 | 0.00016069 | 0.6082 | 0
8 | 8 | 2 | 858 | 448.5 | 600 | 0.0001403 | 0.5167 | 0
8 | 8 | 3 | 834 | 448.5 | 600 | 8.995e-05 | 0.42251 | 0
8 | 8 | 4 | 832 | 448.5 | 600 | 4.7532e-05 | 0.27719 | 0
8 | 8 | 5 | 928 | 498.4 | 600 | 2.3666e-05 | 0.19914 | 0
8 | 8 | 6 | 1218 | 1350.5 | 814.908 | 2.4067e-05 | 0.11034 | 0.0085945
8 | 8 | 7 | 1600 | 1489.9 | 963.03 | 3.3192e-05 | 0.029602 | 0.1073
8 | 8 | 8 | 1512 | 2623.8 | 1217.228 | 4.4624e-05 | 0.0026911 | 0.32022
8 | 8 | 9 | 1432 | 2692.3 | 1242.518 | 6.0267e-05 | 0 | 0.52744
8 | 8 | 10 | 1704 | 2696.6 | 1242.518 | 6.9192e-05 | 0 | 0.68417
8 | 8 | 11 | 1952 | 2693.4 | 1242.518 | 8.0022e-05 | 0 | 0.78493
8 | 8 | 12 | 2238 | 2616.1 | 1217.228 | 8.5538e-05 | 0 | 0.83534
8 | 8 | 13 | 2464 | 2692.3 | 1242.518 | 9.2457e-05 | 0.013456 | 0.83816
8 | 8 | 14 | 2694 | 2681.7 | 1242.518 | 0.000103 | 0.080734 | 0.77675
8 | 8 | 15 | 3018 | 2677.5 | 1242.518 | 0.00011152 | 0.19376 | 0.67332
8 | 8 | 16 | 3338 | 2675.8 | 1242.518 | 0.00012093 | 0.27719 | 0.52685
8 | 8 | 17 | 3660 | 2416.7 | 626.481 | 0.00011984 | 0.38752 | 0.33694
8 | 8 | 18 | 3608 | 2038.5 | 607.99 | 0.00012872 | 0.45211 | 0.14455
8 | 8 | 19 | 3592 | 2024.1 | 600 | 0.000137 | 0.64856 | 0.018201
8 | 8 | 20 | 3828 | 1726.3 | 600 | 0.00014926 | 0.71853 | 0
8 | 8 | 21 | 3908 | 1725 | 600 | 0.00024612 | 0.6674 | 0
8 | 8 | 22 | 3076 | 498.4 | 600 | 0.00024448 | 0.64318 | 0
8 | 8 | 23 | 2288 | 448.5 | 600 | 0.00021423 | 0.65125 | 0
8 | 8 | 24 | 1466 | 448.5 | 600 | 0.0001776 | 0.61627 | 0
8 | 9 | 1 | 1112 | 448.5 | 600 | 0.00016069 | 0.56783 | 0
8 | 9 | 2 | 898 | 448.5 | 600 | 0.0001403 | 0.51939 | 0
8 | 9 | 3 | 834 | 448.5 | 600 | 8.995e-05 | 0.37945 | 0
8 | 9 | 4 | 832 | 448.5 | 600 | 4.7532e-05 | 0.2745 | 0
8 | 9 | 5 | 928 | 498.4 | 600 | 2.3666e-05 | 0.16147 | 0
8 | 9 | 6 | 1218 | 1405.4 | 814.908 | 2.4067e-05 | 0.075352 | 0.0081878
8 | 9 | 7 | 1600 | 1628.2 | 963.03 | 3.3192e-05 | 0.018838 | 0.1063
8 | 9 | 8 | 1530 | 2750.7 | 1217.228 | 4.4624e-05 | 0 | 0.31939
8 | 9 | 9 | 1682 | 2720.2 | 1242.518 | 6.0267e-05 | 0 | 0.52839
8 | 9 | 10 | 1956 | 2704.4 | 1242.518 | 6.9192e-05 | 0 | 0.68853
8 | 9 | 11 | 2166 | 2691.8 | 1242.518 | 8.0022e-05 | 0 | 0.79287
8 | 9 | 12 | 2368 | 2611.2 | 1217.228 | 8.5538e-05 | 0.0026911 | 0.85001
8 | 9 | 13 | 2640 | 2682.7 | 1242.518 | 9.2457e-05 | 0.034985 | 0.8527
8 | 9 | 14 | 2846 | 2669.7 | 1242.518 | 0.000103 | 0.12379 | 0.80669
8 | 9 | 15 | 3058 | 2665.3 | 1242.518 | 0.00011152 | 0.22875 | 0.71211
8 | 9 | 16 | 3350 | 2659.9 | 1242.518 | 0.00012093 | 0.28526 | 0.56624
8 | 9 | 17 | 3708 | 2391.1 | 630.861 | 0.00011984 | 0.35523 | 0.35991
8 | 9 | 18 | 3428 | 2060.3 | 613.807 | 0.00012872 | 0.35254 | 0.14912
8 | 9 | 19 | 3222 | 2086.2 | 600 | 0.000137 | 0.32832 | 0.017987
8 | 9 | 20 | 3376 | 1779.2 | 600 | 0.00014926 | 0.41443 | 0
8 | 9 | 21 | 3942 | 1778.7 | 600 | 0.00024612 | 0.3956 | 0
8 | 9 | 22 | 3196 | 498.4 | 600 | 0.00024448 | 0.36061 | 0
8 | 9 | 23 | 2388 | 448.5 | 600 | 0.00021423 | 0.25566 | 0
8 | 9 | 24 | 1576 | 448.5 | 600 | 0.0001776 | 0.23682 | 0
8 | 10 | 1 | 1230 | 448.5 | 600 | 0.00016069 | 0.15878 | 0
8 | 10 | 2 | 1028 | 448.5 | 600 | 0.0001403 | 0.15878 | 0
8 | 10 | 3 | 946 | 448.5 | 600 | 8.995e-05 | 0.1507 | 0
8 | 10 | 4 | 878 | 448.5 | 600 | 4.7532e-05 | 0.099572 | 0
8 | 10 | 5 | 970 | 498.4 | 600 | 2.3666e-05 | 0.061896 | 0
8 | 10 | 6 | 1306 | 1456.2 | 814.908 | 2.4067e-05 | 0.021529 | 0.00765
8 | 10 | 7 | 1846 | 1683.2 | 963.03 | 3.3192e-05 | 0.0026911 | 0.096707
8 | 10 | 8 | 1860 | 2705.9 | 1217.228 | 4.4624e-05 | 0 | 0.29733
8 | 10 | 9 | 1910 | 2671.9 | 1242.518 | 6.0267e-05 | 0 | 0.50709
8 | 10 | 10 | 2116 | 2670.9 | 1242.518 | 6.9192e-05 | 0 | 0.6529
8 | 10 | 11 | 2358 | 2673.2 | 1242.518 | 8.0022e-05 | 0 | 0.77667
8 | 10 | 12 | 2582 | 2587.7 | 1217.228 | 8.5538e-05 | 0 | 0.81812
8 | 10 | 13 | 2850 | 2667.7 | 1242.518 | 9.2457e-05 | 0.032294 | 0.82776
8 | 10 | 14 | 3044 | 2661.5 | 1242.518 | 0.000103 | 0.099572 | 0.76579
8 | 10 | 15 | 3248 | 2659.9 | 1242.518 | 0.00011152 | 0.15339 | 0.6624
8 | 10 | 16 | 3582 | 2652.5 | 1242.518 | 0.00012093 | 0.183 | 0.45003
8 | 10 | 17 | 4000 | 2367.2 | 646.534 | 0.00011984 | 0.2422 | 0.29044
8 | 10 | 18 | 3964 | 2006.3 | 620.878 | 0.00012872 | 0.2745 | 0.13591
8 | 10 | 19 | 3886 | 2031.4 | 600 | 0.000137 | 0.4252 | 0.017039
8 | 10 | 20 | 4130 | 1745.7 | 600 | 0.00014926 | 0.5463 | 0
8 | 10 | 21 | 4238 | 1747.1 | 600 | 0.00024612 | 0.50593 | 0
8 | 10 | 22 | 3426 | 498.4 | 600 | 0.00024448 | 0.40636 | 0
8 | 10 | 23 | 2602 | 448.5 | 600 | 0.00021423 | 0.29602 | 0
8 | 10 | 24 | 1810 | 448.5 | 600 | 0.0001776 | 0.2718 | 0
8 | 11 | 1 | 1442 | 448.5 | 600 | 0.00016069 | 0.17223 | 0
8 | 11 | 2 | 1224 | 448.5 | 600 | 0.0001403 | 0.11841 | 0
8 | 11 | 3 | 1136 | 448.5 | 600 | 8.995e-05 | 0.059205 | 0
8 | 11 | 4 | 1074 | 448.5 | 600 | 4.7532e-05 | 0.07266 | 0
8 | 11 | 5 | 1176 | 498.4 | 600 | 2.3666e-05 | 0.040367 | 0
8 | 11 | 6 | 1554 | 1475.5 | 814.908 | 2.4067e-05 | 0.0053823 | 0.0074563
8 | 11 | 7 | 2064 | 1641.4 | 963.03 | 3.3192e-05 | 0 | 0.10337
8 | 11 | 8 | 2066 | 2691.4 | 1217.228 | 4.4624e-05 | 0 | 0.31261
8 | 11 | 9 | 2032 | 2681.7 | 1242.518 | 6.0267e-05 | 0 | 0.51875
8 | 11 | 10 | 2488 | 2679.2 | 1242.518 | 6.9192e-05 | 0 | 0.67907
8 | 11 | 11 | 2736 | 2679 | 1242.518 | 8.0022e-05 | 0 | 0.784
8 | 11 | 12 | 3026 | 2583.6 | 1217.228 | 8.5538e-05 | 0 | 0.83399
8 | 11 | 13 | 3312 | 2679.1 | 1242.518 | 9.2457e-05 | 0.018838 | 0.83039
8 | 11 | 14 | 3660 | 2683.8 | 1242.518 | 0.000103 | 0.099572 | 0.77671
8 | 11 | 15 | 3854 | 2684.6 | 1242.518 | 0.00011152 | 0.24489 | 0.66886
8 | 11 | 16 | 4086 | 2679.9 | 1242.518 | 0.00012093 | 0.31217 | 0.49663
8 | 11 | 17 | 4532 | 2384.9 | 660.462 | 0.00011984 | 0.27988 | 0.30106
8 | 11 | 18 | 4412 | 2007.1 | 627.898 | 0.00012872 | 0.25297 | 0.11004
8 | 11 | 19 | 4298 | 2017.6 | 600 | 0.000137 | 0.33908 | 0.012452
8 | 11 | 20 | 4462 | 1728.4 | 600 | 0.00014926 | 0.45211 | 0
8 | 11 | 21 | 4492 | 1731 | 600 | 0.00024612 | 0.4548 | 0
8 | 11 | 22 | 3648 | 498.4 | 600 | 0.00024448 | 0.37138 | 0
8 | 11 | 23 | 2830 | 448.5 | 600 | 0.00021423 | 0.40636 | 0
8 | 11 | 24 | 2018 | 448.5 | 600 | 0.0001776 | 0.46826 | 0
8 | 12 | 1 | 1460 | 348.8 | 600 | 0.00016069 | 0.43058 | 0
8 | 12 | 2 | 1246 | 348.8 | 600 | 0.0001403 | 0.32024 | 0
8 | 12 | 3 | 1136 | 348.8 | 600 | 8.995e-05 | 0.19645 | 0
8 | 12 | 4 | 1062 | 348.8 | 600 | 4.7532e-05 | 0.15878 | 0
8 | 12 | 5 | 1130 | 348.8 | 600 | 2.3666e-05 | 0.11572 | 0
8 | 12 | 6 | 1408 | 1479.8 | 600 | 2.4067e-05 | 0.067278 | 0.006443
8 | 12 | 7 | 1772 | 1445.8 | 814.908 | 3.3192e-05 | 0.021529 | 0.089139
8 | 12 | 8 | 1714 | 1927.3 | 814.908 | 4.4624e-05 | 0 | 0.27206
8 | 12 | 9 | 1608 | 1916.7 | 814.908 | 6.0267e-05 | 0 | 0.47376
8 | 12 | 10 | 1934 | 1912.9 | 814.908 | 6.9192e-05 | 0 | 0.63921
8 | 12 | 11 | 2240 | 1910.6 | 814.908 | 8.0022e-05 | 0 | 0.72778
8 | 12 | 12 | 2650 | 1907.1 | 814.908 | 8.5538e-05 | 0.0080734 | 0.80441
8 | 12 | 13 | 2958 | 1906.9 | 814.908 | 9.2457e-05 | 0.075352 | 0.79194
8 | 12 | 14 | 3168 | 1415.8 | 814.908 | 0.000103 | 0.23951 | 0.72089
8 | 12 | 15 | 3426 | 1419.9 | 814.908 | 0.00011152 | 0.4548 | 0.57533
8 | 12 | 16 | 3606 | 1422 | 644.761 | 0.00012093 | 0.39829 | 0.39064
8 | 12 | 17 | 4116 | 1275.8 | 632.421 | 0.00011984 | 0.22875 | 0.23618
8 | 12 | 18 | 4112 | 802.9 | 624.305 | 0.00012872 | 0.30141 | 0.11055
8 | 12 | 19 | 4546 | 695 | 631.896 | 0.000137 | 0.28257 | 0.013274
8 | 12 | 20 | 4672 | 484.1 | 607.142 | 0.00014926 | 0.19645 | 0
8 | 12 | 21 | 4674 | 419 | 610.632 | 0.00024612 | 0.080734 | 0
8 | 12 | 22 | 3916 | 420.7 | 600 | 0.00024448 | 0.026911 | 0
8 | 12 | 23 | 3114 | 496.7 | 600 | 0.00021423 | 0.045749 | 0
8 | 12 | 24 | 2358 | 348.8 | 600 | 0.0001776 | 0.183 | 0
8 | 13 | 1 | 2018 | 348.8 | 600 | 0.00016069 | 0.23682 | 0
8 | 13 | 2 | 1756 | 348.8 | 600 | 0.0001403 | 0.10765 | 0
8 | 13 | 3 | 1590 | 348.8 | 600 | 8.995e-05 | 0.029602 | 0
8 | 13 | 4 | 1460 | 348.8 | 600 | 4.7532e-05 | 0.032294 | 0
8 | 13 | 5 | 1438 | 348.8 | 600 | 2.3666e-05 | 0.026911 | 0
8 | 13 | 6 | 1680 | 348.8 | 600 | 2.4067e-05 | 0.026911 | 0.0069787
8 | 13 | 7 | 2060 | 980.8 | 600 | 3.3192e-05 | 0.026911 | 0.10238
8 | 13 | 8 | 1958 | 1235.9 | 600 | 4.4624e-05 | 0 | 0.31355
8 | 13 | 9 | 1954 | 1087.1 | 600 | 6.0267e-05 | 0 | 0.51994
8 | 13 | 10 | 2426 | 1208.9 | 609.388 | 6.9192e-05 | 0 | 0.68167
8 | 13 | 11 | 2672 | 1080.3 | 632.806 | 8.0022e-05 | 0 | 0.78651
8 | 13 | 12 | 3040 | 1201.2 | 644.909 | 8.5538e-05 | 0 | 0.83309
8 | 13 | 13 | 3398 | 1071.6 | 657.523 | 9.2457e-05 | 0.0026911 | 0.83445
8 | 13 | 14 | 3826 | 1220.6 | 660.786 | 0.000103 | 0.045749 | 0.76363
8 | 13 | 15 | 4078 | 1108.2 | 667.959 | 0.00011152 | 0.22336 | 0.57677
8 | 13 | 16 | 4344 | 1260.8 | 659.109 | 0.00012093 | 0.36868 | 0.41648
8 | 13 | 17 | 4848 | 1122.7 | 653.643 | 0.00011984 | 0.36599 | 0.24093
8 | 13 | 18 | 4600 | 1249.4 | 638.108 | 0.00012872 | 0.30948 | 0.10637
8 | 13 | 19 | 4126 | 860.6 | 618.928 | 0.000137 | 0.41713 | 0.012957
8 | 13 | 20 | 4174 | 515.9 | 601.335 | 0.00014926 | 0.41174 | 0
8 | 13 | 21 | 4158 | 400.2 | 600 | 0.00024612 | 0.32294 | 0
8 | 13 | 22 | 3356 | 513.2 | 600 | 0.00024448 | 0.37676 | 0
8 | 13 | 23 | 2606 | 348.8 | 600 | 0.00021423 | 0.42789 | 0
8 | 13 | 24 | 1834 | 348.8 | 600 | 0.0001776 | 0.3956 | 0
8 | 14 | 1 | 1486 | 448.5 | 600 | 0.00016069 | 0.32563 | 0
8 | 14 | 2 | 1264 | 448.5 | 600 | 0.0001403 | 0.20722 | 0
8 | 14 | 3 | 1128 | 448.5 | 600 | 8.995e-05 | 0.13456 | 0
8 | 14 | 4 | 1048 | 448.5 | 600 | 4.7532e-05 | 0.15339 | 0
8 | 14 | 5 | 1108 | 498.4 | 600 | 2.3666e-05 | 0.13725 | 0
8 | 14 | 6 | 1396 | 1479.1 | 814.908 | 2.4067e-05 | 0.086116 | 0.0067357
8 | 14 | 7 | 1796 | 1645.1 | 963.03 | 3.3192e-05 | 0.018838 | 0.099123
8 | 14 | 8 | 1708 | 2695.2 | 1217.228 | 4.4624e-05 | 0 | 0.30336
8 | 14 | 9 | 1692 | 2680.6 | 1242.518 | 6.0267e-05 | 0 | 0.50439
8 | 14 | 10 | 2102 | 2680.2 | 1242.518 | 6.9192e-05 | 0 | 0.68238
8 | 14 | 11 | 2354 | 2683.8 | 1242.518 | 8.0022e-05 | 0.0026911 | 0.78773
8 | 14 | 12 | 2718 | 2591.3 | 1217.228 | 8.5538e-05 | 0.0053823 | 0.83114
8 | 14 | 13 | 3056 | 2690.9 | 1242.518 | 9.2457e-05 | 0 | 0.82204
8 | 14 | 14 | 3448 | 2686.1 | 1242.518 | 0.000103 | 0.088807 | 0.65062
8 | 14 | 15 | 3596 | 2681.8 | 1242.518 | 0.00011152 | 0.37407 | 0.46778
8 | 14 | 16 | 3790 | 2680.5 | 1242.518 | 0.00012093 | 0.25566 | 0.35384
8 | 14 | 17 | 4168 | 2382 | 660.244 | 0.00011984 | 0.26911 | 0.24523
8 | 14 | 18 | 3946 | 2006.6 | 627.784 | 0.00012872 | 0.22875 | 0.10835
8 | 14 | 19 | 3764 | 2021 | 609.542 | 0.000137 | 0.2745 | 0.01149
8 | 14 | 20 | 3978 | 1737.3 | 600 | 0.00014926 | 0.24758 | 0
8 | 14 | 21 | 4068 | 1743.6 | 600 | 0.00024612 | 0.19645 | 0
8 | 14 | 22 | 3294 | 498.4 | 600 | 0.00024448 | 0.15339 | 0
8 | 14 | 23 | 2620 | 448.5 | 600 | 0.00021423 | 0.096881 | 0
8 | 14 | 24 | 1916 | 448.5 | 600 | 0.0001776 | 0.083425 | 0
8 | 15 | 1 | 1574 | 448.5 | 600 | 0.00016069 | 0.075352 | 0
8 | 15 | 2 | 1392 | 448.5 | 600 | 0.0001403 | 0.10495 | 0
8 | 15 | 3 | 1324 | 701.6 | 600 | 8.995e-05 | 0.11572 | 0
8 | 15 | 4 | 1272 | 448.5 | 600 | 4.7532e-05 | 0.067278 | 0
8 | 15 | 5 | 1354 | 498.4 | 600 | 2.3666e-05 | 0.018838 | 0
8 | 15 | 6 | 1652 | 1473.5 | 814.908 | 2.4067e-05 | 0.0080734 | 0.0064988
8 | 15 | 7 | 2004 | 1638.8 | 963.03 | 3.3192e-05 | 0 | 0.10221
8 | 15 | 8 | 1984 | 2688.6 | 1217.228 | 4.4624e-05 | 0 | 0.31684
8 | 15 | 9 | 1860 | 2676.7 | 1242.518 | 6.0267e-05 | 0 | 0.52895
8 | 15 | 10 | 2288 | 2671.7 | 1242.518 | 6.9192e-05 | 0 | 0.69292
8 | 15 | 11 | 2400 | 2666.1 | 1242.518 | 8.0022e-05 | 0.0026911 | 0.80346
8 | 15 | 12 | 2658 | 2572.2 | 1217.228 | 8.5538e-05 | 0.034985 | 0.85841
8 | 15 | 13 | 2922 | 2662.7 | 1242.518 | 9.2457e-05 | 0.1507 | 0.85943
8 | 15 | 14 | 3168 | 2662.9 | 1242.518 | 0.000103 | 0.34446 | 0.79762
8 | 15 | 15 | 3450 | 2661.2 | 1242.518 | 0.00011152 | 0.51939 | 0.69715
8 | 15 | 16 | 3700 | 2654.7 | 1242.518 | 0.00012093 | 0.55168 | 0.50382
8 | 15 | 17 | 4206 | 2365.4 | 662.362 | 0.00011984 | 0.53015 | 0.32887
8 | 15 | 18 | 4022 | 1998.3 | 631.729 | 0.00012872 | 0.33908 | 0.1299
8 | 15 | 19 | 3808 | 2024.9 | 619.741 | 0.000137 | 0.24489 | 0.012471
8 | 15 | 20 | 3960 | 1749.3 | 600 | 0.00014926 | 0.21798 | 0
8 | 15 | 21 | 4016 | 1752.7 | 600 | 0.00024612 | 0.34446 | 0
8 | 15 | 22 | 3184 | 498.4 | 600 | 0.00024448 | 0.36868 | 0
8 | 15 | 23 | 2510 | 448.5 | 600 | 0.00021423 | 0.43596 | 0
8 | 15 | 24 | 1744 | 448.5 | 600 | 0.0001776 | 0.40905 | 0
8 | 16 | 1 | 1384 | 448.5 | 600 | 0.00016069 | 0.33101 | 0
8 | 16 | 2 | 1190 | 448.5 | 600 | 0.0001403 | 0.22605 | 0
8 | 16 | 3 | 1128 | 448.5 | 600 | 8.995e-05 | 0.19645 | 0
8 | 16 | 4 | 1074 | 448.5 | 600 | 4.7532e-05 | 0.16147 | 0
8 | 16 | 5 | 1142 | 744.7 | 600 | 2.3666e-05 | 0.1507 | 0
8 | 16 | 6 | 1434 | 1470.6 | 814.908 | 2.4067e-05 | 0.16416 | 0.0061328
8 | 16 | 7 | 1808 | 1637.6 | 963.03 | 3.3192e-05 | 0.059205 | 0.095123
8 | 16 | 8 | 1656 | 2695.3 | 1217.228 | 4.4624e-05 | 0.013456 | 0.29942
8 | 16 | 9 | 1612 | 2692.8 | 1242.518 | 6.0267e-05 | 0.013456 | 0.50923
8 | 16 | 10 | 2124 | 2713.4 | 1242.518 | 6.9192e-05 | 0.018838 | 0.66044
8 | 16 | 11 | 2458 | 2733.9 | 1242.518 | 8.0022e-05 | 0.040367 | 0.76651
8 | 16 | 12 | 2858 | 2639.8 | 1217.228 | 8.5538e-05 | 0.14532 | 0.82135
8 | 16 | 13 | 3454 | 2742.7 | 1242.518 | 9.2457e-05 | 0.31755 | 0.83329
8 | 16 | 14 | 3934 | 2738.7 | 1242.518 | 0.000103 | 0.4844 | 0.76798
8 | 16 | 15 | 4352 | 2739.9 | 1242.518 | 0.00011152 | 0.54361 | 0.63014
8 | 16 | 16 | 4638 | 2740.5 | 1242.518 | 0.00012093 | 0.60281 | 0.48027
8 | 16 | 17 | 5106 | 2430.3 | 684.271 | 0.00011984 | 0.67009 | 0.263
8 | 16 | 18 | 4828 | 2024.8 | 646.048 | 0.00012872 | 0.64856 | 0.10492
8 | 16 | 19 | 4564 | 2017.2 | 638.797 | 0.000137 | 0.64856 | 0.011092
8 | 16 | 20 | 4554 | 1723.3 | 607.61 | 0.00014926 | 0.67009 | 0
8 | 16 | 21 | 4546 | 1725.5 | 600 | 0.00024612 | 0.67278 | 0
8 | 16 | 22 | 3710 | 498.4 | 600 | 0.00024448 | 0.65394 | 0
8 | 16 | 23 | 2978 | 829.7 | 600 | 0.00021423 | 0.53284 | 0
8 | 16 | 24 | 2194 | 448.5 | 600 | 0.0001776 | 0.3956 | 0
8 | 17 | 1 | 1846 | 685 | 600 | 0.00016069 | 0.34985 | 0
8 | 17 | 2 | 1614 | 563.1 | 600 | 0.0001403 | 0.24758 | 0
8 | 17 | 3 | 1530 | 607.2 | 600 | 8.995e-05 | 0.19645 | 0
8 | 17 | 4 | 1434 | 787.7 | 600 | 4.7532e-05 | 0.13456 | 0
8 | 17 | 5 | 1504 | 750.4 | 600 | 2.3666e-05 | 0.17761 | 0
8 | 17 | 6 | 1850 | 1510.9 | 814.908 | 2.4067e-05 | 0.086116 | 0.0042541
8 | 17 | 7 | 2260 | 1629.9 | 963.03 | 3.3192e-05 | 0.010765 | 0.077712
8 | 17 | 8 | 2146 | 2712.8 | 1217.228 | 4.4624e-05 | 0 | 0.21236
8 | 17 | 9 | 2052 | 2715.7 | 1242.518 | 6.0267e-05 | 0 | 0.35855
8 | 17 | 10 | 2412 | 2717.5 | 1242.518 | 6.9192e-05 | 0 | 0.44855
8 | 17 | 11 | 2578 | 2724.4 | 1242.518 | 8.0022e-05 | 0 | 0.50988
8 | 17 | 12 | 2942 | 2625.4 | 1217.228 | 8.5538e-05 | 0.0026911 | 0.52545
8 | 17 | 13 | 3248 | 2723.3 | 1242.518 | 9.2457e-05 | 0.021529 | 0.52657
8 | 17 | 14 | 3598 | 2726.1 | 1242.518 | 0.000103 | 0.086116 | 0.48349
8 | 17 | 15 | 3906 | 2720.5 | 1242.518 | 0.00011152 | 0.21798 | 0.47335
8 | 17 | 16 | 4294 | 2715.4 | 1242.518 | 0.00012093 | 0.33101 | 0.42129
8 | 17 | 17 | 5030 | 2420.7 | 676.599 | 0.00011984 | 0.44673 | 0.32076
8 | 17 | 18 | 4740 | 2010.3 | 640.972 | 0.00012872 | 0.43327 | 0.12634
8 | 17 | 19 | 4558 | 2013.4 | 635.686 | 0.000137 | 0.4548 | 0.011261
8 | 17 | 20 | 4740 | 1724.3 | 618.21 | 0.00014926 | 0.54899 | 0
8 | 17 | 21 | 4774 | 1738.8 | 606.185 | 0.00024612 | 0.55168 | 0
8 | 17 | 22 | 3860 | 498.4 | 600 | 0.00024448 | 0.50862 | 0
8 | 17 | 23 | 3124 | 686.7 | 600 | 0.00021423 | 0.4844 | 0
8 | 17 | 24 | 2374 | 448.5 | 600 | 0.0001776 | 0.44942 | 0
8 | 18 | 1 | 1908 | 448.5 | 600 | 0.00016069 | 0.35523 | 0
8 | 18 | 2 | 1670 | 448.5 | 600 | 0.0001403 | 0.23144 | 0
8 | 18 | 3 | 1560 | 642.7 | 600 | 8.995e-05 | 0.19107 | 0
8 | 18 | 4 | 1440 | 448.5 | 600 | 4.7532e-05 | 0.1507 | 0
8 | 18 | 5 | 1486 | 556.4 | 600 | 2.3666e-05 | 0.10765 | 0
8 | 18 | 6 | 1768 | 1449.9 | 814.908 | 2.4067e-05 | 0.064587 | 0.0041183
8 | 18 | 7 | 2160 | 1664.5 | 963.03 | 3.3192e-05 | 0.010765 | 0.082323
8 | 18 | 8 | 2178 | 2669.2 | 1217.228 | 4.4624e-05 | 0 | 0.232
8 | 18 | 9 | 2212 | 2650.4 | 1242.518 | 6.0267e-05 | 0 | 0.43956
8 | 18 | 10 | 2786 | 2647.5 | 1242.518 | 6.9192e-05 | 0 | 0.60547
8 | 18 | 11 | 2974 | 2646.8 | 1242.518 | 8.0022e-05 | 0 | 0.74052
8 | 18 | 12 | 3366 | 2559.8 | 1217.228 | 8.5538e-05 | 0.0053823 | 0.71954
8 | 18 | 13 | 3742 | 2647.1 | 1242.518 | 9.2457e-05 | 0.032294 | 0.70866
8 | 18 | 14 | 4138 | 2645.6 | 1242.518 | 0.000103 | 0.12917 | 0.69124
8 | 18 | 15 | 4448 | 2643.8 | 1242.518 | 0.00011152 | 0.28795 | 0.49769
8 | 18 | 16 | 4746 | 2643.2 | 1242.518 | 0.00012093 | 0.50324 | 0.42472
8 | 18 | 17 | 5270 | 2358.1 | 680.211 | 0.00011984 | 0.59743 | 0.26147
8 | 18 | 18 | 4808 | 2002.7 | 643.37 | 0.00012872 | 0.53553 | 0.1164
8 | 18 | 19 | 4156 | 2030.6 | 632.157 | 0.000137 | 0.67547 | 0.010241
8 | 18 | 20 | 4290 | 1770.7 | 604.553 | 0.00014926 | 0.68624 | 0
8 | 18 | 21 | 4236 | 1796.1 | 600 | 0.00024612 | 0.65125 | 0
8 | 18 | 22 | 3350 | 498.4 | 600 | 0.00024448 | 0.67278 | 0
8 | 18 | 23 | 2588 | 448.5 | 600 | 0.00021423 | 0.65664 | 0
8 | 18 | 24 | 1814 | 448.5 | 600 | 0.0001776 | 0.59743 | 0
8 | 19 | 1 | 1526 | 348.8 | 600 | 0.00016069 | 0.53823 | 0
8 | 19 | 2 | 1306 | 348.8 | 600 | 0.0001403 | 0.38483 | 0
8 | 19 | 3 | 1144 | 348.8 | 600 | 8.995e-05 | 0.2718 | 0
8 | 19 | 4 | 1050 | 348.8 | 600 | 4.7532e-05 | 0.23144 | 0
8 | 19 | 5 | 1106 | 348.8 | 600 | 2.3666e-05 | 0.18838 | 0
8 | 19 | 6 | 1482 | 1420.4 | 600 | 2.4067e-05 | 0.13456 | 0.0052971
8 | 19 | 7 | 1950 | 1405.3 | 814.908 | 3.3192e-05 | 0.061896 | 0.099493
8 | 19 | 8 | 1902 | 1909.1 | 814.908 | 4.4624e-05 | 0.026911 | 0.31287
8 | 19 | 9 | 1874 | 1920 | 814.908 | 6.0267e-05 | 0.016147 | 0.51946
8 | 19 | 10 | 2114 | 1917.2 | 814.908 | 6.9192e-05 | 0.0053823 | 0.68164
8 | 19 | 11 | 2410 | 1914.8 | 814.908 | 8.0022e-05 | 0.0026911 | 0.78518
8 | 19 | 12 | 2670 | 1929 | 814.908 | 8.5538e-05 | 0.018838 | 0.85319
8 | 19 | 13 | 2864 | 1929.9 | 814.908 | 9.2457e-05 | 0.067278 | 0.85055
8 | 19 | 14 | 3188 | 1418.3 | 814.908 | 0.000103 | 0.183 | 0.77977
8 | 19 | 15 | 3542 | 1426.9 | 814.908 | 0.00011152 | 0.34716 | 0.69473
8 | 19 | 16 | 3734 | 1459 | 628.222 | 0.00012093 | 0.50055 | 0.54879
8 | 19 | 17 | 3990 | 1337.5 | 619.621 | 0.00011984 | 0.6082 | 0.3449
8 | 19 | 18 | 3890 | 1019.2 | 602.371 | 0.00012872 | 0.7293 | 0.12779
8 | 19 | 19 | 3810 | 505.3 | 600 | 0.000137 | 0.72391 | 0.010036
8 | 19 | 20 | 4044 | 348.8 | 600 | 0.00014926 | 0.68086 | 0
8 | 19 | 21 | 4086 | 348.8 | 600 | 0.00024612 | 0.70508 | 0
8 | 19 | 22 | 3198 | 348.8 | 600 | 0.00024448 | 0.67547 | 0
8 | 19 | 23 | 2346 | 348.8 | 600 | 0.00021423 | 0.68355 | 0
8 | 19 | 24 | 1498 | 348.8 | 600 | 0.0001776 | 0.67816 | 0
8 | 20 | 1 | 1086 | 348.8 | 600 | 0.00016069 | 0.59205 | 0
8 | 20 | 2 | 862 | 348.8 | 600 | 0.0001403 | 0.51939 | 0
8 | 20 | 3 | 838 | 348.8 | 600 | 8.995e-05 | 0.46826 | 0
8 | 20 | 4 | 838 | 348.8 | 600 | 4.7532e-05 | 0.41713 | 0
8 | 20 | 5 | 936 | 348.8 | 600 | 2.3666e-05 | 0.35523 | 0
8 | 20 | 6 | 1240 | 348.8 | 600 | 2.4067e-05 | 0.28795 | 0.0048761
8 | 20 | 7 | 1642 | 348.8 | 600 | 3.3192e-05 | 0.12648 | 0.099409
8 | 20 | 8 | 1576 | 1070 | 600 | 4.4624e-05 | 0.026911 | 0.31737
8 | 20 | 9 | 1496 | 923.8 | 600 | 6.0267e-05 | 0.0080734 | 0.53547
8 | 20 | 10 | 1732 | 1048.1 | 600 | 6.9192e-05 | 0 | 0.70169
8 | 20 | 11 | 2058 | 991 | 600 | 8.0022e-05 | 0.0026911 | 0.81074
8 | 20 | 12 | 2316 | 1092.4 | 600 | 8.5538e-05 | 0.0080734 | 0.86176
8 | 20 | 13 | 2624 | 1041.4 | 600 | 9.2457e-05 | 0.032294 | 0.84646
8 | 20 | 14 | 3018 | 1113.1 | 616.175 | 0.000103 | 0.12917 | 0.79845
8 | 20 | 15 | 3294 | 1038.8 | 631.3 | 0.00011152 | 0.29064 | 0.7148
8 | 20 | 16 | 3496 | 1134 | 619.758 | 0.00012093 | 0.40905 | 0.54127
8 | 20 | 17 | 3884 | 1083 | 608.991 | 0.00011984 | 0.55975 | 0.34354
8 | 20 | 18 | 3820 | 1111.7 | 600 | 0.00012872 | 0.69431 | 0.12819
8 | 20 | 19 | 3758 | 504.2 | 600 | 0.000137 | 0.77235 | 0.0095937
8 | 20 | 20 | 3972 | 348.8 | 600 | 0.00014926 | 0.71853 | 0
8 | 20 | 21 | 4044 | 348.8 | 600 | 0.00024612 | 0.67009 | 0
8 | 20 | 22 | 3222 | 348.8 | 600 | 0.00024448 | 0.58667 | 0
8 | 20 | 23 | 2434 | 348.8 | 600 | 0.00021423 | 0.50593 | 0
8 | 20 | 24 | 1622 | 348.8 | 600 | 0.0001776 | 0.37676 | 0
8 | 21 | 1 | 1256 | 448.5 | 600 | 0.00016069 | 0.2718 | 0
8 | 21 | 2 | 858 | 448.5 | 600 | 0.0001403 | 0.18031 | 0
8 | 21 | 3 | 834 | 448.5 | 600 | 8.995e-05 | 0.11841 | 0
8 | 21 | 4 | 832 | 448.5 | 600 | 4.7532e-05 | 0.078043 | 0
8 | 21 | 5 | 954 | 498.4 | 600 | 2.3666e-05 | 0.059205 | 0
8 | 21 | 6 | 1284 | 1451.5 | 814.908 | 2.4067e-05 | 0.064587 | 0.0044698
8 | 21 | 7 | 1600 | 1658 | 963.03 | 3.3192e-05 | 0.040367 | 0.097971
8 | 21 | 8 | 1528 | 2764 | 1217.228 | 4.4624e-05 | 0.013456 | 0.31535
8 | 21 | 9 | 1784 | 2713.3 | 1242.518 | 6.0267e-05 | 0.0080734 | 0.53225
8 | 21 | 10 | 2286 | 2679.4 | 1242.518 | 6.9192e-05 | 0.0053823 | 0.69835
8 | 21 | 11 | 2618 | 2670 | 1242.518 | 8.0022e-05 | 0.010765 | 0.8063
8 | 21 | 12 | 3076 | 2581.6 | 1217.228 | 8.5538e-05 | 0.02422 | 0.86472
8 | 21 | 13 | 3558 | 2668.5 | 1242.518 | 9.2457e-05 | 0.064587 | 0.85762
8 | 21 | 14 | 3854 | 2671.2 | 1242.518 | 0.000103 | 0.24489 | 0.79693
8 | 21 | 15 | 4128 | 2682.1 | 1242.518 | 0.00011152 | 0.45749 | 0.66859
8 | 21 | 16 | 4332 | 2696.8 | 1242.518 | 0.00012093 | 0.56783 | 0.50553
8 | 21 | 17 | 4838 | 2400.7 | 664.01 | 0.00011984 | 0.6055 | 0.304
8 | 21 | 18 | 4716 | 2007.5 | 632.155 | 0.00012872 | 0.62972 | 0.12003
8 | 21 | 19 | 4926 | 2016.5 | 623.843 | 0.000137 | 0.68086 | 0.008788
8 | 21 | 20 | 4984 | 1724.5 | 616.14 | 0.00014926 | 0.74544 | 0
8 | 21 | 21 | 5076 | 1726.9 | 600 | 0.00024612 | 0.70238 | 0
8 | 21 | 22 | 4196 | 498.4 | 600 | 0.00024448 | 0.6378 | 0
8 | 21 | 23 | 3322 | 745.6 | 600 | 0.00021423 | 0.62703 | 0
8 | 21 | 24 | 2494 | 539 | 600 | 0.0001776 | 0.58667 | 0
8 | 22 | 1 | 2060 | 624 | 600 | 0.00016069 | 0.55437 | 0
8 | 22 | 2 | 1836 | 448.5 | 600 | 0.0001403 | 0.46826 | 0
8 | 22 | 3 | 1756 | 1006.2 | 600 | 8.995e-05 | 0.35254 | 0
8 | 22 | 4 | 1636 | 504.1 | 600 | 4.7532e-05 | 0.30948 | 0
8 | 22 | 5 | 1656 | 498.4 | 600 | 2.3666e-05 | 0.29064 | 0
8 | 22 | 6 | 2014 | 1443 | 814.908 | 2.4067e-05 | 0.2422 | 0.0041491
8 | 22 | 7 | 2492 | 1674.4 | 963.03 | 3.3192e-05 | 0.17761 | 0.091997
8 | 22 | 8 | 2462 | 2697.9 | 1217.228 | 4.4624e-05 | 0.11034 | 0.31032
8 | 22 | 9 | 2516 | 2666.6 | 1242.518 | 6.0267e-05 | 0.12648 | 0.53136
8 | 22 | 10 | 2902 | 2661.2 | 1242.518 | 6.9192e-05 | 0.16147 | 0.70296
8 | 22 | 11 | 3106 | 2658.2 | 1242.518 | 8.0022e-05 | 0.25028 | 0.80205
8 | 22 | 12 | 3396 | 2571.8 | 1217.228 | 8.5538e-05 | 0.47364 | 0.85632
8 | 22 | 13 | 3636 | 2652.5 | 1242.518 | 9.2457e-05 | 0.56514 | 0.83815
8 | 22 | 14 | 3964 | 2649 | 1242.518 | 0.000103 | 0.64856 | 0.78543
8 | 22 | 15 | 4100 | 2647.2 | 1242.518 | 0.00011152 | 0.66471 | 0.64519
8 | 22 | 16 | 4286 | 2639.4 | 1242.518 | 0.00012093 | 0.71584 | 0.51407
8 | 22 | 17 | 4746 | 2355.5 | 658.505 | 0.00011984 | 0.67278 | 0.31413
8 | 22 | 18 | 4520 | 2004.4 | 627.408 | 0.00012872 | 0.59743 | 0.11832
8 | 22 | 19 | 4356 | 2025.3 | 616.415 | 0.000137 | 0.67278 | 0.0082018
8 | 22 | 20 | 4512 | 1700.3 | 600 | 0.00014926 | 0.66202 | 0
8 | 22 | 21 | 4556 | 1683.8 | 600 | 0.00024612 | 0.64856 | 0
8 | 22 | 22 | 3644 | 498.4 | 600 | 0.00024448 | 0.64049 | 0
8 | 22 | 23 | 2754 | 448.5 | 600 | 0.00021423 | 0.67547 | 0
8 | 22 | 24 | 1886 | 448.5 | 600 | 0.0001776 | 0.6674 | 0
8 | 23 | 1 | 958 | 448.5 | 600 | 0.00016069 | 0.6082 | 0
8 | 23 | 2 | 858 | 448.5 | 600 | 0.0001403 | 0.52208 | 0
8 | 23 | 3 | 834 | 448.5 | 600 | 8.995e-05 | 0.37945 | 0
8 | 23 | 4 | 832 | 448.5 | 600 | 4.7532e-05 | 0.32024 | 0
8 | 23 | 5 | 928 | 498.4 | 600 | 2.3666e-05 | 0.22605 | 0
8 | 23 | 6 | 1218 | 1356.3 | 814.908 | 2.4067e-05 | 0.13725 | 0.0033801
8 | 23 | 7 | 1600 | 1530.2 | 963.03 | 3.3192e-05 | 0.061896 | 0.091302
8 | 23 | 8 | 1512 | 2646.9 | 1217.228 | 4.4624e-05 | 0.02422 | 0.28594
8 | 23 | 9 | 1366 | 2695.3 | 1242.518 | 6.0267e-05 | 0.0080734 | 0.48279
8 | 23 | 10 | 1528 | 2696.6 | 1242.518 | 6.9192e-05 | 0 | 0.61338
8 | 23 | 11 | 1986 | 2679 | 1242.518 | 8.0022e-05 | 0.0026911 | 0.67395
8 | 23 | 12 | 2244 | 2589.4 | 1217.228 | 8.5538e-05 | 0.018838 | 0.68928
8 | 23 | 13 | 2448 | 2671.4 | 1242.518 | 9.2457e-05 | 0.086116 | 0.68347
8 | 23 | 14 | 2696 | 2663.4 | 1242.518 | 0.000103 | 0.22067 | 0.61205
8 | 23 | 15 | 2932 | 2658 | 1242.518 | 0.00011152 | 0.3929 | 0.48636
8 | 23 | 16 | 3210 | 2655.4 | 1242.518 | 0.00012093 | 0.46287 | 0.35277
8 | 23 | 17 | 3594 | 2384.6 | 628.919 | 0.00011984 | 0.4548 | 0.23711
8 | 23 | 18 | 3420 | 2057.5 | 611.163 | 0.00012872 | 0.51939 | 0.098637
8 | 23 | 19 | 2954 | 2080.9 | 600 | 0.000137 | 0.6378 | 0.0067319
8 | 23 | 20 | 3802 | 1785.6 | 600 | 0.00014926 | 0.68355 | 0
8 | 23 | 21 | 4028 | 1785.6 | 600 | 0.00024612 | 0.71853 | 0
8 | 23 | 22 | 3226 | 498.4 | 600 | 0.00024448 | 0.6674 | 0
8 | 23 | 23 | 2462 | 448.5 | 600 | 0.00021423 | 0.62165 | 0
8 | 23 | 24 | 1702 | 448.5 | 600 | 0.0001776 | 0.56514 | 0
8 | 24 | 1 | 1330 | 448.5 | 600 | 0.00016069 | 0.45211 | 0
8 | 24 | 2 | 1148 | 448.5 | 600 | 0.0001403 | 0.31486 | 0
8 | 24 | 3 | 1042 | 448.5 | 600 | 8.995e-05 | 0.18569 | 0
8 | 24 | 4 | 994 | 448.5 | 600 | 4.7532e-05 | 0.11303 | 0
8 | 24 | 5 | 1102 | 498.4 | 600 | 2.3666e-05 | 0.064587 | 0
8 | 24 | 6 | 1464 | 1457.6 | 814.908 | 2.4067e-05 | 0.026911 | 0.0035326
8 | 24 | 7 | 1940 | 1686.8 | 963.03 | 3.3192e-05 | 0.0080734 | 0.096135
8 | 24 | 8 | 1914 | 2726.5 | 1217.228 | 4.4624e-05 | 0 | 0.31816
8 | 24 | 9 | 1918 | 2680.3 | 1242.518 | 6.0267e-05 | 0 | 0.53421
8 | 24 | 10 | 2312 | 2663.1 | 1242.518 | 6.9192e-05 | 0 | 0.70656
8 | 24 | 11 | 2642 | 2656.4 | 1242.518 | 8.0022e-05 | 0 | 0.81224
8 | 24 | 12 | 3018 | 2567.3 | 1217.228 | 8.5538e-05 | 0 | 0.86511
8 | 24 | 13 | 3506 | 2657.3 | 1242.518 | 9.2457e-05 | 0.016147 | 0.85381
8 | 24 | 14 | 3976 | 2656.4 | 1242.518 | 0.000103 | 0.088807 | 0.75494
8 | 24 | 15 | 4536 | 2654.6 | 1242.518 | 0.00011152 | 0.23144 | 0.65905
8 | 24 | 16 | 4930 | 2647.1 | 1242.518 | 0.00012093 | 0.3956 | 0.4995
8 | 24 | 17 | 5696 | 2368.8 | 674.882 | 0.00011984 | 0.39021 | 0.28667
8 | 24 | 18 | 5192 | 2019.2 | 638.598 | 0.00012872 | 0.44135 | 0.11251
8 | 24 | 19 | 4880 | 2050.1 | 629.577 | 0.000137 | 0.52477 | 0.0070256
8 | 24 | 20 | 4832 | 1737.1 | 605.65 | 0.00014926 | 0.60012 | 0
8 | 24 | 21 | 4716 | 1699.4 | 600 | 0.00024612 | 0.6055 | 0
8 | 24 | 22 | 3752 | 498.4 | 600 | 0.00024448 | 0.6055 | 0
8 | 24 | 23 | 2794 | 448.5 | 600 | 0.00021423 | 0.57321 | 0
8 | 24 | 24 | 1932 | 448.5 | 600 | 0.0001776 | 0.52746 | 0
8 | 25 | 1 | 958 | 448.5 | 600 | 0.00016069 | 0.40905 | 0
8 | 25 | 2 | 858 | 448.5 | 600 | 0.0001403 | 0.32294 | 0
8 | 25 | 3 | 834 | 448.5 | 600 | 8.995e-05 | 0.25835 | 0
8 | 25 | 4 | 832 | 448.5 | 600 | 4.7532e-05 | 0.20453 | 0
8 | 25 | 5 | 928 | 498.4 | 600 | 2.3666e-05 | 0.15339 | 0
8 | 25 | 6 | 1218 | 1334 | 814.908 | 2.4067e-05 | 0.13725 | 0.0032883
8 | 25 | 7 | 1600 | 1468.2 | 963.03 | 3.3192e-05 | 0.07266 | 0.095705
8 | 25 | 8 | 1512 | 2556 | 1217.228 | 4.4624e-05 | 0.016147 | 0.31105
8 | 25 | 9 | 1366 | 2589.5 | 1242.518 | 6.0267e-05 | 0.013456 | 0.53743
8 | 25 | 10 | 1376 | 2611.2 | 1242.518 | 6.9192e-05 | 0.013456 | 0.71167
8 | 25 | 11 | 1404 | 2637.9 | 1242.518 | 8.0022e-05 | 0.021529 | 0.8201
8 | 25 | 12 | 1792 | 2558.8 | 1217.228 | 8.5538e-05 | 0.064587 | 0.84436
8 | 25 | 13 | 2020 | 2643.1 | 1242.518 | 9.2457e-05 | 0.18031 | 0.821
8 | 25 | 14 | 2360 | 2639.5 | 1242.518 | 0.000103 | 0.36868 | 0.73858
8 | 25 | 15 | 2666 | 2634 | 1242.518 | 0.00011152 | 0.50593 | 0.64591
8 | 25 | 16 | 3010 | 2631.8 | 1242.518 | 0.00012093 | 0.60281 | 0.53931
8 | 25 | 17 | 3542 | 2358.4 | 629.939 | 0.00011984 | 0.64318 | 0.33803
8 | 25 | 18 | 3572 | 1985.9 | 614.002 | 0.00012872 | 0.57859 | 0.11708
8 | 25 | 19 | 3434 | 1947.4 | 600 | 0.000137 | 0.53015 | 0.0067764
8 | 25 | 20 | 3596 | 1625.5 | 600 | 0.00014926 | 0.49786 | 0
8 | 25 | 21 | 3644 | 1622.3 | 600 | 0.00024612 | 0.53553 | 0
8 | 25 | 22 | 2678 | 498.4 | 600 | 0.00024448 | 0.48709 | 0
8 | 25 | 23 | 1842 | 448.5 | 600 | 0.00021423 | 0.48709 | 0
8 | 25 | 24 | 1186 | 448.5 | 600 | 0.0001776 | 0.40636 | 0
8 | 26 | 1 | 1032 | 348.8 | 600 | 0.00016069 | 0.34177 | 0
8 | 26 | 2 | 872 | 348.8 | 600 | 0.0001403 | 0.25297 | 0
8 | 26 | 3 | 838 | 348.8 | 600 | 8.995e-05 | 0.2126 | 0
8 | 26 | 4 | 838 | 348.8 | 600 | 4.7532e-05 | 0.18838 | 0
8 | 26 | 5 | 936 | 348.8 | 600 | 2.3666e-05 | 0.14801 | 0
8 | 26 | 6 | 1240 | 1321.2 | 600 | 2.4067e-05 | 0.14263 | 0.002927
8 | 26 | 7 | 1642 | 1309.9 | 814.908 | 3.3192e-05 | 0.11303 | 0.094955
8 | 26 | 8 | 1576 | 1839.9 | 814.908 | 4.4624e-05 | 0.056514 | 0.3099
8 | 26 | 9 | 1588 | 1904.1 | 814.908 | 6.0267e-05 | 0.040367 | 0.52868
8 | 26 | 10 | 1750 | 1939.4 | 814.908 | 6.9192e-05 | 0.075352 | 0.71289
8 | 26 | 11 | 1960 | 1968.6 | 814.908 | 8.0022e-05 | 0.13725 | 0.82771
8 | 26 | 12 | 2148 | 1972 | 814.908 | 8.5538e-05 | 0.25835 | 0.87779
8 | 26 | 13 | 2284 | 1968 | 814.908 | 9.2457e-05 | 0.41713 | 0.8707
8 | 26 | 14 | 2442 | 1472 | 814.908 | 0.000103 | 0.52208 | 0.82196
8 | 26 | 15 | 2620 | 1477.4 | 814.908 | 0.00011152 | 0.61358 | 0.7078
8 | 26 | 16 | 2852 | 1485 | 600 | 0.00012093 | 0.62165 | 0.55191
8 | 26 | 17 | 3218 | 1344.4 | 600 | 0.00011984 | 0.50593 | 0.33899
8 | 26 | 18 | 3316 | 348.8 | 600 | 0.00012872 | 0.41982 | 0.11753
8 | 26 | 19 | 3400 | 348.8 | 600 | 0.000137 | 0.47095 | 0.0062683
8 | 26 | 20 | 3746 | 348.8 | 600 | 0.00014926 | 0.58936 | 0
8 | 26 | 21 | 3908 | 348.8 | 600 | 0.00024612 | 0.64587 | 0
8 | 26 | 22 | 3144 | 348.8 | 600 | 0.00024448 | 0.57859 | 0
8 | 26 | 23 | 2392 | 348.8 | 600 | 0.00021423 | 0.5167 | 0
8 | 26 | 24 | 1642 | 348.8 | 600 | 0.0001776 | 0.3956 | 0
8 | 27 | 1 | 1314 | 348.8 | 600 | 0.00016069 | 0.44135 | 0
8 | 27 | 2 | 1154 | 348.8 | 600 | 0.0001403 | 0.43327 | 0
8 | 27 | 3 | 1076 | 348.8 | 600 | 8.995e-05 | 0.4252 | 0
8 | 27 | 4 | 1052 | 348.8 | 600 | 4.7532e-05 | 0.37945 | 0
8 | 27 | 5 | 1164 | 348.8 | 600 | 2.3666e-05 | 0.36868 | 0
8 | 27 | 6 | 1548 | 348.8 | 600 | 2.4067e-05 | 0.23951 | 0.0029214
8 | 27 | 7 | 2002 | 348.8 | 600 | 3.3192e-05 | 0.15339 | 0.098089
8 | 27 | 8 | 1928 | 591.4 | 600 | 4.4624e-05 | 0.056514 | 0.32613
8 | 27 | 9 | 1924 | 1290.8 | 600 | 6.0267e-05 | 0.051131 | 0.55316
8 | 27 | 10 | 2208 | 1366.3 | 600 | 6.9192e-05 | 0.064587 | 0.72632
8 | 27 | 11 | 2432 | 1247.7 | 600 | 8.0022e-05 | 0.10765 | 0.83892
8 | 27 | 12 | 2674 | 1366.9 | 600 | 8.5538e-05 | 0.14532 | 0.89643
8 | 27 | 13 | 2852 | 1304.7 | 633.256 | 9.2457e-05 | 0.18838 | 0.90101
8 | 27 | 14 | 2948 | 1397.9 | 630.266 | 0.000103 | 0.2422 | 0.84789
8 | 27 | 15 | 2968 | 1303.7 | 621.258 | 0.00011152 | 0.35254 | 0.73715
8 | 27 | 16 | 3232 | 1243.6 | 612.107 | 0.00012093 | 0.43865 | 0.56534
8 | 27 | 17 | 3674 | 1154.9 | 603.025 | 0.00011984 | 0.46018 | 0.34667
8 | 27 | 18 | 3772 | 912.4 | 611.259 | 0.00012872 | 0.44135 | 0.1179
8 | 27 | 19 | 3892 | 348.8 | 600 | 0.000137 | 0.49786 | 0.0056798
8 | 27 | 20 | 4162 | 521.5 | 600 | 0.00014926 | 0.46018 | 0
8 | 27 | 21 | 4220 | 348.8 | 600 | 0.00024612 | 0.44673 | 0
8 | 27 | 22 | 3394 | 348.8 | 600 | 0.00024448 | 0.40905 | 0
8 | 27 | 23 | 2594 | 348.8 | 600 | 0.00021423 | 0.34177 | 0
8 | 27 | 24 | 1804 | 348.8 | 600 | 0.0001776 | 0.24758 | 0
8 | 28 | 1 | 958 | 448.5 | 600 | 0.00016069 | 0.23413 | 0
8 | 28 | 2 | 858 | 448.5 | 600 | 0.0001403 | 0.15878 | 0
8 | 28 | 3 | 1030 | 448.5 | 600 | 8.995e-05 | 0.078043 | 0
8 | 28 | 4 | 1004 | 448.5 | 600 | 4.7532e-05 | 0.026911 | 0
8 | 28 | 5 | 1082 | 498.4 | 600 | 2.3666e-05 | 0.016147 | 0
8 | 28 | 6 | 1448 | 1451.9 | 814.908 | 2.4067e-05 | 0.0026911 | 0.0025272
8 | 28 | 7 | 1882 | 1655.5 | 963.03 | 3.3192e-05 | 0 | 0.095608
8 | 28 | 8 | 1512 | 2748.4 | 1217.228 | 4.4624e-05 | 0 | 0.32307
8 | 28 | 9 | 1774 | 2717.4 | 1242.518 | 6.0267e-05 | 0 | 0.54611
8 | 28 | 10 | 2030 | 2707.1 | 1242.518 | 6.9192e-05 | 0 | 0.71458
8 | 28 | 11 | 2262 | 2693.8 | 1242.518 | 8.0022e-05 | 0 | 0.82468
8 | 28 | 12 | 2478 | 2606 | 1217.228 | 8.5538e-05 | 0.0080734 | 0.87767
8 | 28 | 13 | 2624 | 2682.7 | 1242.518 | 9.2457e-05 | 0.037676 | 0.88159
8 | 28 | 14 | 2780 | 2678.9 | 1242.518 | 0.000103 | 0.088807 | 0.82864
8 | 28 | 15 | 3006 | 2673 | 1242.518 | 0.00011152 | 0.13456 | 0.72156
8 | 28 | 16 | 3182 | 2668.9 | 1242.518 | 0.00012093 | 0.14532 | 0.55544
8 | 28 | 17 | 3550 | 2405.5 | 624.444 | 0.00011984 | 0.19645 | 0.33843
8 | 28 | 18 | 3122 | 2010.8 | 607.737 | 0.00012872 | 0.2422 | 0.11345
8 | 28 | 19 | 2922 | 1963.7 | 600 | 0.000137 | 0.28795 | 0.005075
8 | 28 | 20 | 3194 | 1655.3 | 600 | 0.00014926 | 0.22875 | 0
8 | 28 | 21 | 3302 | 1642.2 | 600 | 0.00024612 | 0.20183 | 0
8 | 28 | 22 | 2482 | 498.4 | 600 | 0.00024448 | 0.14801 | 0
8 | 28 | 23 | 1762 | 448.5 | 600 | 0.00021423 | 0.10226 | 0
8 | 28 | 24 | 1186 | 448.5 | 600 | 0.0001776 | 0.07266 | 0
8 | 29 | 1 | 976 | 448.5 | 600 | 0.00016069 | 0.056514 | 0
8 | 29 | 2 | 858 | 448.5 | 600 | 0.0001403 | 0.037676 | 0
8 | 29 | 3 | 834 | 448.5 | 600 | 8.995e-05 | 0.029602 | 0
8 | 29 | 4 | 832 | 448.5 | 600 | 4.7532e-05 | 0.021529 | 0
8 | 29 | 5 | 928 | 498.4 | 600 | 2.3666e-05 | 0.0080734 | 0
8 | 29 | 6 | 1218 | 1346.3 | 814.908 | 2.4067e-05 | 0 | 0.002061
8 | 29 | 7 | 1600 | 1553.4 | 963.03 | 3.3192e-05 | 0 | 0.090063
8 | 29 | 8 | 1512 | 2721.6 | 1217.228 | 4.4624e-05 | 0 | 0.29967
8 | 29 | 9 | 1490 | 2717.5 | 1242.518 | 6.0267e-05 | 0 | 0.50593
8 | 29 | 10 | 1854 | 2686.8 | 1242.518 | 6.9192e-05 | 0 | 0.62835
8 | 29 | 11 | 2022 | 2679.3 | 1242.518 | 8.0022e-05 | 0 | 0.71072
8 | 29 | 12 | 2284 | 2592 | 1217.228 | 8.5538e-05 | 0 | 0.77437
8 | 29 | 13 | 2510 | 2667.4 | 1242.518 | 9.2457e-05 | 0.021529 | 0.82395
8 | 29 | 14 | 2758 | 2662.3 | 1242.518 | 0.000103 | 0.1211 | 0.75769
8 | 29 | 15 | 2936 | 2659.1 | 1242.518 | 0.00011152 | 0.23413 | 0.65622
8 | 29 | 16 | 3184 | 2654.6 | 1242.518 | 0.00012093 | 0.26911 | 0.51094
8 | 29 | 17 | 3566 | 2379.2 | 624.946 | 0.00011984 | 0.27719 | 0.30267
8 | 29 | 18 | 3586 | 2050.6 | 600 | 0.00012872 | 0.26104 | 0.10346
8 | 29 | 19 | 3596 | 2082.5 | 600 | 0.000137 | 0.3633 | 0.0039566
8 | 29 | 20 | 3832 | 1793.2 | 600 | 0.00014926 | 0.52746 | 0
8 | 29 | 21 | 3958 | 1788.8 | 600 | 0.00024612 | 0.51939 | 0
8 | 29 | 22 | 3172 | 498.4 | 600 | 0.00024448 | 0.45749 | 0
8 | 29 | 23 | 2402 | 448.5 | 600 | 0.00021423 | 0.44942 | 0
8 | 29 | 24 | 1636 | 448.5 | 600 | 0.0001776 | 0.44135 | 0
8 | 30 | 1 | 1290 | 448.5 | 600 | 0.00016069 | 0.34985 | 0
8 | 30 | 2 | 994 | 448.5 | 600 | 0.0001403 | 0.29333 | 0
8 | 30 | 3 | 908 | 448.5 | 600 | 8.995e-05 | 0.2745 | 0
8 | 30 | 4 | 832 | 448.5 | 600 | 4.7532e-05 | 0.15609 | 0
8 | 30 | 5 | 928 | 498.4 | 600 | 2.3666e-05 | 0.088807 | 0
8 | 30 | 6 | 1218 | 1436.9 | 814.908 | 2.4067e-05 | 0.045749 | 0.0017753
8 | 30 | 7 | 1600 | 1598.8 | 963.03 | 3.3192e-05 | 0.018838 | 0.083901
8 | 30 | 8 | 1512 | 2678.8 | 1217.228 | 4.4624e-05 | 0.0026911 | 0.28653
8 | 30 | 9 | 1366 | 2680.2 | 1242.518 | 6.0267e-05 | 0 | 0.50309
8 | 30 | 10 | 1514 | 2683.8 | 1242.518 | 6.9192e-05 | 0 | 0.66059
8 | 30 | 11 | 1960 | 2667.2 | 1242.518 | 8.0022e-05 | 0 | 0.77273
8 | 30 | 12 | 2332 | 2560.4 | 1217.228 | 8.5538e-05 | 0.0080734 | 0.84821
8 | 30 | 13 | 2606 | 2632 | 1242.518 | 9.2457e-05 | 0.078043 | 0.84114
8 | 30 | 14 | 3020 | 2631.3 | 1242.518 | 0.000103 | 0.20991 | 0.69973
8 | 30 | 15 | 3334 | 2614.2 | 1242.518 | 0.00011152 | 0.31755 | 0.52145
8 | 30 | 16 | 3598 | 2605.4 | 1242.518 | 0.00012093 | 0.44135 | 0.42372
8 | 30 | 17 | 4140 | 2327.7 | 646.797 | 0.00011984 | 0.53553 | 0.25906
8 | 30 | 18 | 4070 | 1981.7 | 619.813 | 0.00012872 | 0.50862 | 0.088041
8 | 30 | 19 | 3918 | 1956.6 | 600 | 0.000137 | 0.48171 | 0.0030717
8 | 30 | 20 | 3982 | 1667.3 | 600 | 0.00014926 | 0.32294 | 0
8 | 30 | 21 | 3912 | 1732.5 | 600 | 0.00024612 | 0.34716 | 0
8 | 30 | 22 | 2850 | 498.4 | 600 | 0.00024448 | 0.29333 | 0
8 | 30 | 23 | 2076 | 448.5 | 600 | 0.00021423 | 0.2745 | 0
8 | 30 | 24 | 1258 | 448.5 | 600 | 0.0001776 | 0.29333 | 0
8 | 31 | 1 | 1256 | 448.5 | 600 | 0.00016069 | 0.23951 | 0
8 | 31 | 2 | 1052 | 448.5 | 600 | 0.0001403 | 0.18569 | 0
8 | 31 | 3 | 964 | 448.5 | 600 | 8.995e-05 | 0.12917 | 0
8 | 31 | 4 | 892 | 448.5 | 600 | 4.7532e-05 | 0.12379 | 0
8 | 31 | 5 | 976 | 498.4 | 600 | 2.3666e-05 | 0.10765 | 0
8 | 31 | 6 | 1334 | 1448.8 | 814.908 | 2.4067e-05 | 0.04844 | 0.00094722
8 | 31 | 7 | 1814 | 1679.8 | 963.03 | 3.3192e-05 | 0.026911 | 0.073397
8 | 31 | 8 | 1746 | 2719.6 | 1217.228 | 4.4624e-05 | 0.010765 | 0.25154
8 | 31 | 9 | 1640 | 2692.2 | 1242.518 | 6.0267e-05 | 0.0053823 | 0.40954
8 | 31 | 10 | 1928 | 2671.3 | 1242.518 | 6.9192e-05 | 0.021529 | 0.52244
8 | 31 | 11 | 2176 | 2667.3 | 1242.518 | 8.0022e-05 | 0.083425 | 0.58917
8 | 31 | 12 | 2446 | 2577.3 | 1217.228 | 8.5538e-05 | 0.23144 | 0.64036
8 | 31 | 13 | 2698 | 2672.1 | 1242.518 | 9.2457e-05 | 0.35792 | 0.62051
8 | 31 | 14 | 2962 | 2674.9 | 1242.518 | 0.000103 | 0.52477 | 0.44396
8 | 31 | 15 | 3096 | 2672.8 | 1242.518 | 0.00011152 | 0.67816 | 0.37115
8 | 31 | 16 | 3334 | 2669.7 | 1242.518 | 0.00012093 | 0.77235 | 0.26277
8 | 31 | 17 | 3694 | 2378.4 | 629.446 | 0.00011984 | 0.7885 | 0.17507
8 | 31 | 18 | 3698 | 2004.4 | 612.011 | 0.00012872 | 0.50862 | 0.073673
8 | 31 | 19 | 3760 | 2026.9 | 600 | 0.000137 | 0.33639 | 0.0021767
8 | 31 | 20 | 4028 | 1740.7 | 600 | 0.00014926 | 0.32832 | 0
8 | 31 | 21 | 4182 | 1748.7 | 600 | 0.00024612 | 0.2718 | 0
8 | 31 | 22 | 3406 | 498.4 | 600 | 0.00024448 | 0.31486 | 0
8 | 31 | 23 | 2640 | 448.5 | 600 | 0.00021423 | 0.37138 | 0
8 | 31 | 24 | 1872 | 448.5 | 600 | 0.0001776 | 0.41713 | 0
9 | 1 | 1 | 1514 | 448.5 | 600 | 0.00016069 | 0.46018 | 0
9 | 1 | 2 | 1316 | 448.5 | 600 | 0.0001403 | 0.41174 | 0
9 | 1 | 3 | 1226 | 448.5 | 600 | 8.9974e-05 | 0.34716 | 0
9 | 1 | 4 | 1174 | 448.5 | 600 | 4.7532e-05 | 0.27719 | 0
9 | 1 | 5 | 1330 | 498.4 | 600 | 2.3666e-05 | 0.23951 | 0
9 | 1 | 6 | 1818 | 1490.1 | 814.908 | 2.4067e-05 | 0.23413 | 0.0020041
9 | 1 | 7 | 2352 | 1652.1 | 963.03 | 3.3192e-05 | 0.16954 | 0.091929
9 | 1 | 8 | 2344 | 2692.5 | 1217.228 | 4.4624e-05 | 0.09419 | 0.31795
9 | 1 | 9 | 2298 | 2672.3 | 1242.518 | 6.0267e-05 | 0.19376 | 0.5342
9 | 1 | 10 | 2700 | 2664.7 | 1242.518 | 6.9192e-05 | 0.26642 | 0.70582
9 | 1 | 11 | 2974 | 2656.9 | 1242.518 | 8.0022e-05 | 0.36599 | 0.8159
9 | 1 | 12 | 3310 | 2573.8 | 1217.228 | 8.5538e-05 | 0.48979 | 0.87499
9 | 1 | 13 | 3650 | 2652.6 | 1242.518 | 9.2452e-05 | 0.52477 | 0.874
9 | 1 | 14 | 4004 | 2647.6 | 1242.518 | 0.000103 | 0.61627 | 0.77872
9 | 1 | 15 | 4202 | 2635.2 | 1242.518 | 0.00011152 | 0.74006 | 0.63669
9 | 1 | 16 | 4224 | 2656.4 | 1242.518 | 0.00012093 | 0.78312 | 0.51216
9 | 1 | 17 | 4664 | 2398.5 | 629.43 | 0.00011984 | 0.73737 | 0.31796
9 | 1 | 18 | 4692 | 2057.6 | 611.539 | 0.00012872 | 0.65933 | 0.10235
9 | 1 | 19 | 4762 | 2073.8 | 600 | 0.000137 | 0.67816 | 0.0027527
9 | 1 | 20 | 5040 | 1779.1 | 600 | 0.00014926 | 0.56245 | 0
9 | 1 | 21 | 4696 | 1787.1 | 600 | 0.00024612 | 0.52477 | 0
9 | 1 | 22 | 3850 | 498.4 | 600 | 0.00024448 | 0.47364 | 0
9 | 1 | 23 | 3052 | 499.5 | 600 | 0.00021423 | 0.43327 | 0
9 | 1 | 24 | 2186 | 536.5 | 600 | 0.0001776 | 0.34446 | 0
9 | 2 | 1 | 1786 | 348.8 | 600 | 0.00016671 | 0.30141 | 0
9 | 2 | 2 | 1542 | 348.8 | 600 | 0.00014555 | 0.2745 | 0
9 | 2 | 3 | 1408 | 348.8 | 600 | 9.3342e-05 | 0.19914 | 0
9 | 2 | 4 | 1328 | 348.8 | 600 | 4.9337e-05 | 0.14532 | 0
9 | 2 | 5 | 1384 | 348.8 | 600 | 2.4568e-05 | 0.1211 | 0
9 | 2 | 6 | 1726 | 1394.3 | 600 | 2.4969e-05 | 0.11572 | 0.0016737
9 | 2 | 7 | 2242 | 1397.9 | 814.908 | 3.4496e-05 | 0.067278 | 0.092598
9 | 2 | 8 | 2174 | 1895.2 | 814.908 | 4.6329e-05 | 0.029602 | 0.32032
9 | 2 | 9 | 2052 | 1913.4 | 814.908 | 6.2473e-05 | 0.02422 | 0.54962
9 | 2 | 10 | 2194 | 1935.3 | 814.908 | 7.1699e-05 | 0.029602 | 0.70397
9 | 2 | 11 | 2348 | 1955.7 | 814.908 | 8.3031e-05 | 0.051131 | 0.77817
9 | 2 | 12 | 2352 | 1964.8 | 814.908 | 8.8746e-05 | 0.091498 | 0.87164
9 | 2 | 13 | 2472 | 1959.7 | 814.908 | 9.5914e-05 | 0.14532 | 0.9005
9 | 2 | 14 | 2636 | 1451.9 | 814.908 | 0.00010685 | 0.17761 | 0.84863
9 | 2 | 15 | 2676 | 1474.4 | 814.908 | 0.00011569 | 0.20183 | 0.72914
9 | 2 | 16 | 2958 | 1486 | 600 | 0.00012546 | 0.26911 | 0.55236
9 | 2 | 17 | 3372 | 1343.6 | 600 | 0.00012433 | 0.35254 | 0.32019
9 | 2 | 18 | 3626 | 850.8 | 600 | 0.00013354 | 0.31486 | 0.10084
9 | 2 | 19 | 3878 | 348.8 | 600 | 0.00014213 | 0.37945 | 0.0026838
9 | 2 | 20 | 4240 | 348.8 | 600 | 0.00015484 | 0.42251 | 0
9 | 2 | 21 | 3922 | 348.8 | 600 | 0.00025533 | 0.41174 | 0
9 | 2 | 22 | 3126 | 348.8 | 600 | 0.00025364 | 0.36868 | 0
9 | 2 | 23 | 2330 | 348.8 | 600 | 0.00022225 | 0.23682 | 0
9 | 2 | 24 | 1516 | 348.8 | 600 | 0.00018425 | 0.23951 | 0
9 | 3 | 1 | 1166 | 348.8 | 600 | 0.00016671 | 0.23144 | 0
9 | 3 | 2 | 958 | 348.8 | 600 | 0.00014555 | 0.28526 | 0
9 | 3 | 3 | 846 | 348.8 | 600 | 9.3342e-05 | 0.11841 | 0
9 | 3 | 4 | 840 | 348.8 | 600 | 4.9337e-05 | 0.04844 | 0
9 | 3 | 5 | 940 | 348.8 | 600 | 2.4568e-05 | 0.018838 | 0
9 | 3 | 6 | 1284 | 348.8 | 600 | 2.4969e-05 | 0.0026911 | 0.0011345
9 | 3 | 7 | 1760 | 582.1 | 600 | 3.4496e-05 | 0 | 0.084245
9 | 3 | 8 | 1736 | 1000.2 | 600 | 4.6329e-05 | 0 | 0.29068
9 | 3 | 9 | 1724 | 1083.6 | 600 | 6.2473e-05 | 0 | 0.52446
9 | 3 | 10 | 1972 | 1004.1 | 600 | 7.1699e-05 | 0 | 0.66944
9 | 3 | 11 | 2312 | 1098.1 | 600 | 8.3031e-05 | 0 | 0.79983
9 | 3 | 12 | 2524 | 1034.1 | 600 | 8.8746e-05 | 0 | 0.84945
9 | 3 | 13 | 2694 | 1110.9 | 600 | 9.5914e-05 | 0 | 0.84095
9 | 3 | 14 | 2940 | 1037.2 | 600 | 0.00010685 | 0 | 0.79125
9 | 3 | 15 | 3084 | 1131 | 600 | 0.00011569 | 0.032294 | 0.709
9 | 3 | 16 | 3354 | 1065.4 | 600 | 0.00012546 | 0.10765 | 0.54995
9 | 3 | 17 | 3740 | 1138.2 | 600 | 0.00012433 | 0.18031 | 0.32571
9 | 3 | 18 | 3872 | 1029.6 | 600 | 0.00013354 | 0.22336 | 0.098739
9 | 3 | 19 | 4060 | 470 | 600 | 0.00014213 | 0.26104 | 0.002884
9 | 3 | 20 | 4372 | 348.8 | 600 | 0.00015484 | 0.31486 | 0
9 | 3 | 21 | 4026 | 348.8 | 600 | 0.00025533 | 0.30141 | 0
9 | 3 | 22 | 3190 | 348.8 | 600 | 0.00025364 | 0.23951 | 0
9 | 3 | 23 | 2390 | 348.8 | 600 | 0.00022225 | 0.21529 | 0
9 | 3 | 24 | 1578 | 348.8 | 600 | 0.00018425 | 0.20453 | 0
9 | 4 | 1 | 1192 | 348.8 | 600 | 0.00016671 | 0.13187 | 0
9 | 4 | 2 | 1022 | 348.8 | 600 | 0.00014555 | 0.096881 | 0
9 | 4 | 3 | 934 | 348.8 | 600 | 9.3342e-05 | 0.040367 | 0
9 | 4 | 4 | 866 | 348.8 | 600 | 4.9337e-05 | 0.021529 | 0
9 | 4 | 5 | 962 | 348.8 | 600 | 2.4568e-05 | 0.0053823 | 0
9 | 4 | 6 | 1370 | 348.8 | 600 | 2.4969e-05 | 0 | 0.00095102
9 | 4 | 7 | 1888 | 799.2 | 600 | 3.4496e-05 | 0 | 0.083706
9 | 4 | 8 | 1864 | 1196.5 | 600 | 4.6329e-05 | 0 | 0.30986
9 | 4 | 9 | 1712 | 1129.9 | 600 | 6.2473e-05 | 0 | 0.51662
9 | 4 | 10 | 2110 | 1206.9 | 600 | 7.1699e-05 | 0 | 0.68537
9 | 4 | 11 | 2406 | 1100.8 | 600 | 8.3031e-05 | 0 | 0.81639
9 | 4 | 12 | 2688 | 1177.1 | 600 | 8.8746e-05 | 0.0080734 | 0.85059
9 | 4 | 13 | 2904 | 1104.7 | 600 | 9.5914e-05 | 0.043058 | 0.80741
9 | 4 | 14 | 3126 | 1205.4 | 600 | 0.00010685 | 0.056514 | 0.76212
9 | 4 | 15 | 3196 | 1129.6 | 600 | 0.00011569 | 0.14263 | 0.59838
9 | 4 | 16 | 3446 | 1226.6 | 600 | 0.00012546 | 0.34716 | 0.41424
9 | 4 | 17 | 3748 | 1155.2 | 600 | 0.00012433 | 0.41982 | 0.25188
9 | 4 | 18 | 3912 | 1012.6 | 600 | 0.00013354 | 0.4252 | 0.079691
9 | 4 | 19 | 3744 | 670.3 | 600 | 0.00014213 | 0.44404 | 0.0015263
9 | 4 | 20 | 4126 | 348.8 | 600 | 0.00015484 | 0.3956 | 0
9 | 4 | 21 | 3608 | 348.8 | 600 | 0.00025533 | 0.26642 | 0
9 | 4 | 22 | 3234 | 348.8 | 600 | 0.00025364 | 0.20722 | 0
9 | 4 | 23 | 2006 | 348.8 | 600 | 0.00022225 | 0.28257 | 0
9 | 4 | 24 | 1614 | 348.8 | 600 | 0.00018425 | 0.25835 | 0
9 | 5 | 1 | 1304 | 448.5 | 600 | 0.00016671 | 0.19376 | 0
9 | 5 | 2 | 1094 | 448.5 | 600 | 0.00014555 | 0.14532 | 0
9 | 5 | 3 | 1004 | 448.5 | 600 | 9.3342e-05 | 0.14801 | 0
9 | 5 | 4 | 954 | 448.5 | 600 | 4.9337e-05 | 0.13994 | 0
9 | 5 | 5 | 1052 | 498.4 | 600 | 2.4568e-05 | 0.11572 | 0
9 | 5 | 6 | 1462 | 1468.5 | 814.908 | 2.4969e-05 | 0.11034 | 0.00066346
9 | 5 | 7 | 2002 | 1691.1 | 963.03 | 3.4496e-05 | 0.064587 | 0.076194
9 | 5 | 8 | 1954 | 2776.7 | 1217.228 | 4.6329e-05 | 0.043058 | 0.30275
9 | 5 | 9 | 1876 | 2726.4 | 1242.518 | 6.2473e-05 | 0.010765 | 0.53108
9 | 5 | 10 | 2098 | 2699 | 1242.518 | 7.1699e-05 | 0.018838 | 0.68209
9 | 5 | 11 | 2444 | 2685 | 1242.518 | 8.3031e-05 | 0.067278 | 0.75205
9 | 5 | 12 | 2788 | 2590.5 | 1217.228 | 8.8746e-05 | 0.10495 | 0.78614
9 | 5 | 13 | 3048 | 2671 | 1242.518 | 9.5914e-05 | 0.12917 | 0.81243
9 | 5 | 14 | 3276 | 2668.6 | 1242.518 | 0.00010685 | 0.17223 | 0.74466
9 | 5 | 15 | 3434 | 2669.1 | 1242.518 | 0.00011569 | 0.25835 | 0.58247
9 | 5 | 16 | 3632 | 2671.6 | 1242.518 | 0.00012546 | 0.40636 | 0.38686
9 | 5 | 17 | 3914 | 2397.7 | 611.092 | 0.00012433 | 0.46018 | 0.21773
9 | 5 | 18 | 4026 | 2034.8 | 600 | 0.00013354 | 0.44673 | 0.070073
9 | 5 | 19 | 4226 | 2041.5 | 600 | 0.00014213 | 0.4548 | 0.0016778
9 | 5 | 20 | 4578 | 1751.6 | 600 | 0.00015484 | 0.43865 | 0
9 | 5 | 21 | 4260 | 1762.5 | 600 | 0.00025533 | 0.43058 | 0
9 | 5 | 22 | 3472 | 498.4 | 600 | 0.00025364 | 0.48171 | 0
9 | 5 | 23 | 2660 | 448.5 | 600 | 0.00022225 | 0.43596 | 0
9 | 5 | 24 | 1842 | 448.5 | 600 | 0.00018425 | 0.32832 | 0
9 | 6 | 1 | 1450 | 448.5 | 600 | 0.00016671 | 0.24489 | 0
9 | 6 | 2 | 1250 | 448.5 | 600 | 0.00014555 | 0.183 | 0
9 | 6 | 3 | 1144 | 448.5 | 600 | 9.3342e-05 | 0.15339 | 0
9 | 6 | 4 | 1068 | 448.5 | 600 | 4.9337e-05 | 0.12917 | 0
9 | 6 | 5 | 1178 | 498.4 | 600 | 2.4568e-05 | 0.13187 | 0
9 | 6 | 6 | 1478 | 1476.5 | 814.908 | 2.4969e-05 | 0.080734 | 0.00047115
9 | 6 | 7 | 2128 | 1685.8 | 963.03 | 3.4496e-05 | 0.078043 | 0.05499
9 | 6 | 8 | 1924 | 2730.8 | 1217.228 | 4.6329e-05 | 0.045749 | 0.18107
9 | 6 | 9 | 2036 | 2690.2 | 1242.518 | 6.2473e-05 | 0.040367 | 0.3043
9 | 6 | 10 | 2448 | 2671.2 | 1242.518 | 7.1699e-05 | 0.091498 | 0.39262
9 | 6 | 11 | 2826 | 2665.2 | 1242.518 | 8.3031e-05 | 0.16147 | 0.43547
9 | 6 | 12 | 3030 | 2577.4 | 1217.228 | 8.8746e-05 | 0.15609 | 0.41733
9 | 6 | 13 | 3194 | 2666.9 | 1242.518 | 9.5914e-05 | 0.13187 | 0.38357
9 | 6 | 14 | 3436 | 2662.1 | 1242.518 | 0.00010685 | 0.2422 | 0.39772
9 | 6 | 15 | 3492 | 2658.3 | 1242.518 | 0.00011569 | 0.39829 | 0.37295
9 | 6 | 16 | 3676 | 2656.1 | 1242.518 | 0.00012546 | 0.46287 | 0.27493
9 | 6 | 17 | 3966 | 2375.1 | 611.092 | 0.00012433 | 0.42789 | 0.19426
9 | 6 | 18 | 4042 | 2024.6 | 600 | 0.00013354 | 0.41174 | 0.063324
9 | 6 | 19 | 4182 | 2048.8 | 600 | 0.00014213 | 0.44673 | 0.00019259
9 | 6 | 20 | 4502 | 1754.3 | 600 | 0.00015484 | 0.45211 | 0
9 | 6 | 21 | 4166 | 1756.8 | 600 | 0.00025533 | 0.4548 | 0
9 | 6 | 22 | 3326 | 498.4 | 600 | 0.00025364 | 0.4548 | 0
9 | 6 | 23 | 2534 | 448.5 | 600 | 0.00022225 | 0.41174 | 0
9 | 6 | 24 | 1742 | 448.5 | 600 | 0.00018425 | 0.40098 | 0
9 | 7 | 1 | 1384 | 448.5 | 600 | 0.00016671 | 0.3337 | 0
9 | 7 | 2 | 1198 | 448.5 | 600 | 0.00014555 | 0.29064 | 0
9 | 7 | 3 | 1128 | 448.5 | 600 | 9.3342e-05 | 0.26373 | 0
9 | 7 | 4 | 1094 | 448.5 | 600 | 4.9337e-05 | 0.22875 | 0
9 | 7 | 5 | 1214 | 498.4 | 600 | 2.4568e-05 | 0.22336 | 0
9 | 7 | 6 | 1604 | 1480.2 | 814.908 | 2.4969e-05 | 0.22067 | 0.00072293
9 | 7 | 7 | 2172 | 1661.5 | 963.03 | 3.4496e-05 | 0.17492 | 0.086272
9 | 7 | 8 | 2062 | 2721.9 | 1217.228 | 4.6329e-05 | 0.07266 | 0.30958
9 | 7 | 9 | 2000 | 2684.3 | 1242.518 | 6.2473e-05 | 0.053823 | 0.53478
9 | 7 | 10 | 2276 | 2669.4 | 1242.518 | 7.1699e-05 | 0.083425 | 0.70617
9 | 7 | 11 | 2482 | 2671.6 | 1242.518 | 8.3031e-05 | 0.17492 | 0.81774
9 | 7 | 12 | 2776 | 2578.6 | 1217.228 | 8.8746e-05 | 0.30948 | 0.8746
9 | 7 | 13 | 3046 | 2673.4 | 1242.518 | 9.5914e-05 | 0.43058 | 0.87301
9 | 7 | 14 | 3354 | 2683.7 | 1242.518 | 0.00010685 | 0.45749 | 0.7885
9 | 7 | 15 | 3502 | 2687.5 | 1242.518 | 0.00011569 | 0.46287 | 0.67479
9 | 7 | 16 | 3712 | 2677.7 | 1242.518 | 0.00012546 | 0.48171 | 0.50304
9 | 7 | 17 | 4184 | 2380 | 611.092 | 0.00012433 | 0.50055 | 0.27699
9 | 7 | 18 | 4238 | 2011.4 | 600 | 0.00013354 | 0.53823 | 0.078149
9 | 7 | 19 | 4370 | 2027.8 | 600 | 0.00014213 | 0.53823 | 0.00068921
9 | 7 | 20 | 4672 | 1736.5 | 600 | 0.00015484 | 0.63242 | 0
9 | 7 | 21 | 4344 | 1741.6 | 600 | 0.00025533 | 0.65664 | 0
9 | 7 | 22 | 3504 | 498.4 | 600 | 0.00025364 | 0.59743 | 0
9 | 7 | 23 | 2680 | 448.5 | 600 | 0.00022225 | 0.5463 | 0
9 | 7 | 24 | 1876 | 448.5 | 600 | 0.00018425 | 0.47095 | 0
9 | 8 | 1 | 1512 | 448.5 | 600 | 0.00016671 | 0.37676 | 0
9 | 8 | 2 | 1288 | 448.5 | 600 | 0.00014555 | 0.31486 | 0
9 | 8 | 3 | 1200 | 448.5 | 600 | 9.3342e-05 | 0.2718 | 0
9 | 8 | 4 | 1132 | 448.5 | 600 | 4.9337e-05 | 0.24758 | 0
9 | 8 | 5 | 1232 | 498.4 | 600 | 2.4568e-05 | 0.25297 | 0
9 | 8 | 6 | 1648 | 1477.8 | 814.908 | 2.4969e-05 | 0.19107 | 0.00047571
9 | 8 | 7 | 2198 | 1650.9 | 963.03 | 3.4496e-05 | 0.14532 | 0.083309
9 | 8 | 8 | 2110 | 2708.7 | 1217.228 | 4.6329e-05 | 0.02422 | 0.29569
9 | 8 | 9 | 2036 | 2682.3 | 1242.518 | 6.2473e-05 | 0.0026911 | 0.50869
9 | 8 | 10 | 2330 | 2671.5 | 1242.518 | 7.1699e-05 | 0 | 0.69313
9 | 8 | 11 | 2540 | 2667.3 | 1242.518 | 8.3031e-05 | 0.0026911 | 0.7871
9 | 8 | 12 | 2738 | 2580.1 | 1217.228 | 8.8746e-05 | 0.0053823 | 0.81823
9 | 8 | 13 | 2774 | 2670.4 | 1242.518 | 9.5914e-05 | 0.013456 | 0.8334
9 | 8 | 14 | 2626 | 2676.5 | 1242.518 | 0.00010685 | 0.021529 | 0.76356
9 | 8 | 15 | 2528 | 2686.9 | 1242.518 | 0.00011569 | 0.040367 | 0.6548
9 | 8 | 16 | 2656 | 2693.8 | 1242.518 | 0.00012546 | 0.13725 | 0.48956
9 | 8 | 17 | 2906 | 2427.9 | 611.092 | 0.00012433 | 0.25835 | 0.26474
9 | 8 | 18 | 3226 | 2086 | 600 | 0.00013354 | 0.40367 | 0.075303
9 | 8 | 19 | 3500 | 2079.5 | 600 | 0.00014213 | 0.48709 | 0.00047605
9 | 8 | 20 | 3930 | 1760.7 | 600 | 0.00015484 | 0.43596 | 0
9 | 8 | 21 | 3684 | 1751.4 | 600 | 0.00025533 | 0.36599 | 0
9 | 8 | 22 | 2924 | 498.4 | 600 | 0.00025364 | 0.35792 | 0
9 | 8 | 23 | 2196 | 448.5 | 600 | 0.00022225 | 0.33101 | 0
9 | 8 | 24 | 1456 | 448.5 | 600 | 0.00018425 | 0.3041 | 0
9 | 9 | 1 | 1120 | 348.8 | 600 | 0.00016671 | 0.26642 | 0
9 | 9 | 2 | 924 | 348.8 | 600 | 0.00014555 | 0.22605 | 0
9 | 9 | 3 | 848 | 348.8 | 600 | 9.3342e-05 | 0.22605 | 0
9 | 9 | 4 | 840 | 348.8 | 600 | 4.9337e-05 | 0.22067 | 0
9 | 9 | 5 | 940 | 348.8 | 600 | 2.4568e-05 | 0.22605 | 0
9 | 9 | 6 | 1290 | 1423.7 | 600 | 2.4969e-05 | 0.21529 | 0.00012781
9 | 9 | 7 | 1760 | 1408.6 | 814.908 | 3.4496e-05 | 0.14263 | 0.077228
9 | 9 | 8 | 1700 | 1907.2 | 814.908 | 4.6329e-05 | 0.02422 | 0.28299
9 | 9 | 9 | 1538 | 1943.5 | 814.908 | 6.2473e-05 | 0 | 0.48592
9 | 9 | 10 | 1660 | 1984.6 | 814.908 | 7.1699e-05 | 0 | 0.65106
9 | 9 | 11 | 1924 | 1972 | 814.908 | 8.3031e-05 | 0 | 0.76225
9 | 9 | 12 | 1980 | 1974.2 | 814.908 | 8.8746e-05 | 0.0053823 | 0.77639
9 | 9 | 13 | 2184 | 1970.3 | 814.908 | 9.5914e-05 | 0.021529 | 0.74347
9 | 9 | 14 | 2246 | 1481.1 | 814.908 | 0.00010685 | 0.010765 | 0.69337
9 | 9 | 15 | 2426 | 1478.6 | 814.908 | 0.00011569 | 0.0026911 | 0.56335
9 | 9 | 16 | 2670 | 1479.7 | 600 | 0.00012546 | 0.010765 | 0.41452
9 | 9 | 17 | 3032 | 1332.1 | 600 | 0.00012433 | 0.096881 | 0.23392
9 | 9 | 18 | 3372 | 348.8 | 600 | 0.00013354 | 0.31486 | 0.067439
9 | 9 | 19 | 3666 | 348.8 | 600 | 0.00014213 | 0.3633 | 0.00014585
9 | 9 | 20 | 4096 | 348.8 | 600 | 0.00015484 | 0.3956 | 0
9 | 9 | 21 | 3820 | 348.8 | 600 | 0.00025533 | 0.32563 | 0
9 | 9 | 22 | 3084 | 348.8 | 600 | 0.00025364 | 0.27988 | 0
9 | 9 | 23 | 2306 | 348.8 | 600 | 0.00022225 | 0.26642 | 0
9 | 9 | 24 | 1580 | 348.8 | 600 | 0.00018425 | 0.29602 | 0
9 | 10 | 1 | 1256 | 348.8 | 600 | 0.00016671 | 0.29333 | 0
9 | 10 | 2 | 1048 | 348.8 | 600 | 0.00014555 | 0.21798 | 0
9 | 10 | 3 | 944 | 348.8 | 600 | 9.3342e-05 | 0.21798 | 0
9 | 10 | 4 | 858 | 348.8 | 600 | 4.9337e-05 | 0.15878 | 0
9 | 10 | 5 | 940 | 348.8 | 600 | 2.4568e-05 | 0.096881 | 0
9 | 10 | 6 | 1284 | 348.8 | 600 | 2.4969e-05 | 0.045749 | 2.7764e-05
9 | 10 | 7 | 1760 | 746.4 | 600 | 3.4496e-05 | 0.016147 | 0.062454
9 | 10 | 8 | 1732 | 1029.7 | 600 | 4.6329e-05 | 0 | 0.22272
9 | 10 | 9 | 1670 | 900.3 | 600 | 6.2473e-05 | 0 | 0.40435
9 | 10 | 10 | 1770 | 1005.5 | 600 | 7.1699e-05 | 0 | 0.56177
9 | 10 | 11 | 2084 | 887.1 | 600 | 8.3031e-05 | 0 | 0.66537
9 | 10 | 12 | 2290 | 1015.4 | 600 | 8.8746e-05 | 0 | 0.7118
9 | 10 | 13 | 2486 | 927.5 | 600 | 9.5914e-05 | 0 | 0.73218
9 | 10 | 14 | 2706 | 1029.6 | 600 | 0.00010685 | 0.0026911 | 0.63806
9 | 10 | 15 | 2864 | 935.5 | 600 | 0.00011569 | 0.069969 | 0.50227
9 | 10 | 16 | 3062 | 1018.5 | 600 | 0.00012546 | 0.40098 | 0.38409
9 | 10 | 17 | 3388 | 884.7 | 600 | 0.00012433 | 0.52208 | 0.19896
9 | 10 | 18 | 3572 | 968.5 | 600 | 0.00013354 | 0.47633 | 0.055532
9 | 10 | 19 | 3740 | 466.8 | 600 | 0.00014213 | 0.42251 | 3.7495e-05
9 | 10 | 20 | 3946 | 348.8 | 600 | 0.00015484 | 0.32294 | 0
9 | 10 | 21 | 3608 | 348.8 | 600 | 0.00025533 | 0.33639 | 0
9 | 10 | 22 | 2784 | 348.8 | 600 | 0.00025364 | 0.3929 | 0
9 | 10 | 23 | 1948 | 348.8 | 600 | 0.00022225 | 0.40636 | 0
9 | 10 | 24 | 1204 | 348.8 | 600 | 0.00018425 | 0.40636 | 0
9 | 11 | 1 | 964 | 448.5 | 600 | 0.00016671 | 0.3337 | 0
9 | 11 | 2 | 860 | 448.5 | 600 | 0.00014555 | 0.21529 | 0
9 | 11 | 3 | 838 | 448.5 | 600 | 9.3342e-05 | 0.1211 | 0
9 | 11 | 4 | 834 | 448.5 | 600 | 4.9337e-05 | 0.069969 | 0
9 | 11 | 5 | 930 | 498.4 | 600 | 2.4568e-05 | 0.056514 | 0
9 | 11 | 6 | 1262 | 1173.3 | 814.908 | 2.4969e-05 | 0.043058 | 0.00019135
9 | 11 | 7 | 1718 | 1335.2 | 963.03 | 3.4496e-05 | 0.02422 | 0.079281
9 | 11 | 8 | 1628 | 2441.7 | 1217.228 | 4.6329e-05 | 0.010765 | 0.29891
9 | 11 | 9 | 1424 | 2453.1 | 1242.518 | 6.2473e-05 | 0.021529 | 0.52462
9 | 11 | 10 | 1418 | 2464.4 | 1242.518 | 7.1699e-05 | 0.032294 | 0.68402
9 | 11 | 11 | 1446 | 2486.5 | 1242.518 | 8.3031e-05 | 0.10226 | 0.73891
9 | 11 | 12 | 1416 | 2410 | 1217.228 | 8.8746e-05 | 0.18838 | 0.7203
9 | 11 | 13 | 1372 | 2537.9 | 1242.518 | 9.5914e-05 | 0.32294 | 0.69227
9 | 11 | 14 | 1354 | 2557.5 | 1242.518 | 0.00010685 | 0.49786 | 0.51874
9 | 11 | 15 | 1400 | 2568.6 | 1242.518 | 0.00011569 | 0.70777 | 0.4492
9 | 11 | 16 | 1616 | 2575.5 | 1242.518 | 0.00012546 | 0.78312 | 0.36966
9 | 11 | 17 | 2022 | 2268.6 | 611.092 | 0.00012433 | 0.79657 | 0.22762
9 | 11 | 18 | 2278 | 1849.9 | 600 | 0.00013354 | 0.79388 | 0.063747
9 | 11 | 19 | 2630 | 1837.4 | 600 | 0.00014213 | 0.71046 | 2.2464e-05
9 | 11 | 20 | 3092 | 1542.1 | 600 | 0.00015484 | 0.66471 | 0
9 | 11 | 21 | 2932 | 1553.2 | 600 | 0.00025533 | 0.56245 | 0
9 | 11 | 22 | 2348 | 498.4 | 600 | 0.00025364 | 0.54361 | 0
9 | 11 | 23 | 1778 | 448.5 | 600 | 0.00022225 | 0.56245 | 0
9 | 11 | 24 | 1190 | 448.5 | 600 | 0.00018425 | 0.48709 | 0
9 | 12 | 1 | 964 | 448.5 | 600 | 0.00016671 | 0.4844 | 0
9 | 12 | 2 | 860 | 448.5 | 600 | 0.00014555 | 0.42789 | 0
9 | 12 | 3 | 838 | 448.5 | 600 | 9.3342e-05 | 0.3633 | 0
9 | 12 | 4 | 834 | 448.5 | 600 | 4.9337e-05 | 0.36061 | 0
9 | 12 | 5 | 930 | 498.4 | 600 | 2.4568e-05 | 0.35254 | 0
9 | 12 | 6 | 1262 | 1262.1 | 814.908 | 2.4969e-05 | 0.36868 | 4.451e-05
9 | 12 | 7 | 1718 | 1449.9 | 963.03 | 3.4496e-05 | 0.32832 | 0.062174
9 | 12 | 8 | 1628 | 2580.4 | 1217.228 | 4.6329e-05 | 0.21529 | 0.24294
9 | 12 | 9 | 1424 | 2611.8 | 1242.518 | 6.2473e-05 | 0.22875 | 0.45403
9 | 12 | 10 | 1418 | 2617.8 | 1242.518 | 7.1699e-05 | 0.26373 | 0.56094
9 | 12 | 11 | 1536 | 2636.2 | 1242.518 | 8.3031e-05 | 0.33101 | 0.62069
9 | 12 | 12 | 1672 | 2558.7 | 1217.228 | 8.8746e-05 | 0.47095 | 0.71128
9 | 12 | 13 | 1826 | 2689.4 | 1242.518 | 9.5914e-05 | 0.58128 | 0.66871
9 | 12 | 14 | 2034 | 2704 | 1242.518 | 0.00010685 | 0.63242 | 0.61334
9 | 12 | 15 | 2170 | 2691.5 | 1242.518 | 0.00011569 | 0.65933 | 0.5534
9 | 12 | 16 | 2452 | 2696.3 | 1242.518 | 0.00012546 | 0.74544 | 0.44001
9 | 12 | 17 | 2812 | 2429.9 | 611.092 | 0.00012433 | 0.79119 | 0.26729
9 | 12 | 18 | 3098 | 2067.5 | 600 | 0.00013354 | 0.74275 | 0.068731
9 | 12 | 19 | 3400 | 2083.8 | 600 | 0.00014213 | 0.71315 | 1.1902e-05
9 | 12 | 20 | 3824 | 1782.2 | 600 | 0.00015484 | 0.54361 | 0
9 | 12 | 21 | 3606 | 1784.5 | 600 | 0.00025533 | 0.44404 | 0
9 | 12 | 22 | 2888 | 498.4 | 600 | 0.00025364 | 0.34446 | 0
9 | 12 | 23 | 2194 | 448.5 | 600 | 0.00022225 | 0.22875 | 0
9 | 12 | 24 | 1458 | 448.5 | 600 | 0.00018425 | 0.15339 | 0
9 | 13 | 1 | 1152 | 448.5 | 600 | 0.00016671 | 0.13994 | 0
9 | 13 | 2 | 1008 | 448.5 | 600 | 0.00014555 | 0.064587 | 0
9 | 13 | 3 | 960 | 448.5 | 600 | 9.3342e-05 | 0.067278 | 0
9 | 13 | 4 | 938 | 448.5 | 600 | 4.9337e-05 | 0.034985 | 0
9 | 13 | 5 | 1072 | 498.4 | 600 | 2.4568e-05 | 0.021529 | 0
9 | 13 | 6 | 1494 | 1477.3 | 814.908 | 2.4969e-05 | 0.034985 | 4.8156e-05
9 | 13 | 7 | 1958 | 1691.5 | 963.03 | 3.4496e-05 | 0.037676 | 0.079844
9 | 13 | 8 | 1870 | 2761.7 | 1217.228 | 4.6329e-05 | 0.02422 | 0.29912
9 | 13 | 9 | 1650 | 2726.4 | 1242.518 | 6.2473e-05 | 0.018838 | 0.52448
9 | 13 | 10 | 1614 | 2706.8 | 1242.518 | 7.1699e-05 | 0.026911 | 0.71116
9 | 13 | 11 | 1868 | 2690.5 | 1242.518 | 8.3031e-05 | 0.059205 | 0.82129
9 | 13 | 12 | 1946 | 2602.6 | 1217.228 | 8.8746e-05 | 0.096881 | 0.85014
9 | 13 | 13 | 2076 | 2687.7 | 1242.518 | 9.5914e-05 | 0.12648 | 0.8623
9 | 13 | 14 | 2308 | 2680.7 | 1242.518 | 0.00010685 | 0.14532 | 0.7704
9 | 13 | 15 | 2438 | 2683 | 1242.518 | 0.00011569 | 0.13994 | 0.67054
9 | 13 | 16 | 2734 | 2686.1 | 1242.518 | 0.00012546 | 0.16416 | 0.48987
9 | 13 | 17 | 3184 | 2399.7 | 611.092 | 0.00012433 | 0.15878 | 0.28644
9 | 13 | 18 | 3482 | 2024.8 | 600 | 0.00013354 | 0.14532 | 0.069901
9 | 13 | 19 | 3790 | 2030.1 | 600 | 0.00014213 | 0.12648 | 1.322e-06
9 | 13 | 20 | 4236 | 1733.7 | 600 | 0.00015484 | 0.18031 | 0
9 | 13 | 21 | 4002 | 1736.8 | 600 | 0.00025533 | 0.14532 | 0
9 | 13 | 22 | 3302 | 498.4 | 600 | 0.00025364 | 0.043058 | 0
9 | 13 | 23 | 2560 | 448.5 | 600 | 0.00022225 | 0.018838 | 0
9 | 13 | 24 | 1818 | 448.5 | 600 | 0.00018425 | 0.029602 | 0
9 | 14 | 1 | 1404 | 448.5 | 600 | 0.00016671 | 0.040367 | 0
9 | 14 | 2 | 1234 | 448.5 | 600 | 0.00014555 | 0.051131 | 0
9 | 14 | 3 | 1164 | 448.5 | 600 | 9.3342e-05 | 0.069969 | 0
9 | 14 | 4 | 1128 | 448.5 | 600 | 4.9337e-05 | 0.061896 | 0
9 | 14 | 5 | 1238 | 498.4 | 600 | 2.4568e-05 | 0.183 | 0
9 | 14 | 6 | 1656 | 1484.4 | 814.908 | 2.4969e-05 | 0.3633 | 2.8822e-05
9 | 14 | 7 | 2180 | 1645 | 963.03 | 3.4496e-05 | 0.43865 | 0.083764
9 | 14 | 8 | 2044 | 2717.5 | 1217.228 | 4.6329e-05 | 0.34446 | 0.31712
9 | 14 | 9 | 1830 | 2698.9 | 1242.518 | 6.2473e-05 | 0.28257 | 0.55199
9 | 14 | 10 | 1984 | 2684.7 | 1242.518 | 7.1699e-05 | 0.17761 | 0.73282
9 | 14 | 11 | 2296 | 2680 | 1242.518 | 8.3031e-05 | 0.22605 | 0.85109
9 | 14 | 12 | 2646 | 2586.7 | 1217.228 | 8.8746e-05 | 0.3337 | 0.90691
9 | 14 | 13 | 2970 | 2679.4 | 1242.518 | 9.5914e-05 | 0.30679 | 0.90192
9 | 14 | 14 | 3454 | 2673.6 | 1242.518 | 0.00010685 | 0.31217 | 0.83692
9 | 14 | 15 | 3666 | 2665.2 | 1242.518 | 0.00011569 | 0.26911 | 0.71117
9 | 14 | 16 | 4012 | 2660.4 | 1242.518 | 0.00012546 | 0.23144 | 0.52502
9 | 14 | 17 | 4340 | 2378.1 | 626.891 | 0.00012433 | 0.23144 | 0.28973
9 | 14 | 18 | 4518 | 2047 | 600 | 0.00013354 | 0.22067 | 0.067581
9 | 14 | 19 | 4670 | 2083.9 | 600 | 0.00014213 | 0.23951 | 0
9 | 14 | 20 | 4908 | 1748.6 | 600 | 0.00015484 | 0.32024 | 0
9 | 14 | 21 | 4432 | 1747.8 | 600 | 0.00025533 | 0.44404 | 0
9 | 14 | 22 | 3492 | 498.4 | 600 | 0.00025364 | 0.32024 | 0
9 | 14 | 23 | 2604 | 448.5 | 600 | 0.00022225 | 0.18838 | 0
9 | 14 | 24 | 1724 | 448.5 | 600 | 0.00018425 | 0.15609 | 0
9 | 15 | 1 | 964 | 448.5 | 600 | 0.00016671 | 0.13994 | 0
9 | 15 | 2 | 860 | 448.5 | 600 | 0.00014555 | 0.17492 | 0
9 | 15 | 3 | 838 | 448.5 | 600 | 9.3342e-05 | 0.22067 | 0
9 | 15 | 4 | 834 | 448.5 | 600 | 4.9337e-05 | 0.26911 | 0
9 | 15 | 5 | 930 | 498.4 | 600 | 2.4568e-05 | 0.32024 | 0
9 | 15 | 6 | 1262 | 1336.7 | 814.908 | 2.4969e-05 | 0.37138 | 1.7702e-05
9 | 15 | 7 | 1718 | 1448.5 | 963.03 | 3.4496e-05 | 0.36061 | 0.08339
9 | 15 | 8 | 1628 | 2544.7 | 1217.228 | 4.6329e-05 | 0.25297 | 0.31871
9 | 15 | 9 | 1424 | 2572 | 1242.518 | 6.2473e-05 | 0.14263 | 0.55533
9 | 15 | 10 | 1418 | 2613.8 | 1242.518 | 7.1699e-05 | 0.1211 | 0.73598
9 | 15 | 11 | 1446 | 2646 | 1242.518 | 8.3031e-05 | 0.088807 | 0.8502
9 | 15 | 12 | 1416 | 2549.5 | 1217.228 | 8.8746e-05 | 0.11303 | 0.90192
9 | 15 | 13 | 1372 | 2661.6 | 1242.518 | 9.5914e-05 | 0.12379 | 0.89159
9 | 15 | 14 | 1490 | 2686.4 | 1242.518 | 0.00010685 | 0.1211 | 0.83113
9 | 15 | 15 | 1720 | 2694 | 1242.518 | 0.00011569 | 0.15609 | 0.70479
9 | 15 | 16 | 1926 | 2700.8 | 1242.518 | 0.00012546 | 0.14801 | 0.51991
9 | 15 | 17 | 2282 | 2398.3 | 611.092 | 0.00012433 | 0.14532 | 0.2852
9 | 15 | 18 | 2462 | 1976 | 600 | 0.00013354 | 0.21798 | 0.064922
9 | 15 | 19 | 2916 | 1960.4 | 600 | 0.00014213 | 0.3929 | 0
9 | 15 | 20 | 3154 | 1645 | 600 | 0.00015484 | 0.32832 | 0
9 | 15 | 21 | 2932 | 1619.5 | 600 | 0.00025533 | 0.15609 | 0
9 | 15 | 22 | 2348 | 498.4 | 600 | 0.00025364 | 0.037676 | 0
9 | 15 | 23 | 1778 | 448.5 | 600 | 0.00022225 | 0.0053823 | 0
9 | 15 | 24 | 1190 | 448.5 | 600 | 0.00018425 | 0.0080734 | 0
9 | 16 | 1 | 972 | 348.8 | 600 | 0.00016671 | 0.02422 | 0
9 | 16 | 2 | 866 | 348.8 | 600 | 0.00014555 | 0.034985 | 0
9 | 16 | 3 | 840 | 348.8 | 600 | 9.3342e-05 | 0.034985 | 0
9 | 16 | 4 | 840 | 348.8 | 600 | 4.9337e-05 | 0.032294 | 0
9 | 16 | 5 | 940 | 348.8 | 600 | 2.4568e-05 | 0.018838 | 0
9 | 16 | 6 | 1284 | 1265.7 | 600 | 2.4969e-05 | 0.016147 | 1.0197e-05
9 | 16 | 7 | 1760 | 1224.4 | 814.908 | 3.4496e-05 | 0.018838 | 0.082474
9 | 16 | 8 | 1692 | 1749 | 814.908 | 4.6329e-05 | 0.013456 | 0.31545
9 | 16 | 9 | 1514 | 1787.6 | 814.908 | 6.2473e-05 | 0.0053823 | 0.5467
9 | 16 | 10 | 1520 | 1806.2 | 814.908 | 7.1699e-05 | 0.010765 | 0.72209
9 | 16 | 11 | 1550 | 1830.4 | 814.908 | 8.3031e-05 | 0.0080734 | 0.83485
9 | 16 | 12 | 1586 | 1836.6 | 814.908 | 8.8746e-05 | 0.0026911 | 0.88452
9 | 16 | 13 | 1666 | 1825.8 | 814.908 | 9.5914e-05 | 0.0026911 | 0.87999
9 | 16 | 14 | 1776 | 1314 | 814.908 | 0.00010685 | 0.0026911 | 0.81994
9 | 16 | 15 | 1840 | 1298.5 | 814.908 | 0.00011569 | 0.0026911 | 0.69683
9 | 16 | 16 | 2110 | 1292.9 | 600 | 0.00012546 | 0.0026911 | 0.51488
9 | 16 | 17 | 2352 | 1152.5 | 600 | 0.00012433 | 0.0026911 | 0.28154
9 | 16 | 18 | 2776 | 348.8 | 600 | 0.00013354 | 0.11303 | 0.062177
9 | 16 | 19 | 3122 | 348.8 | 600 | 0.00014213 | 0.26911 | 0
9 | 16 | 20 | 3580 | 348.8 | 600 | 0.00015484 | 0.28795 | 0
9 | 16 | 21 | 3408 | 348.8 | 600 | 0.00025533 | 0.31217 | 0
9 | 16 | 22 | 2720 | 348.8 | 600 | 0.00025364 | 0.31755 | 0
9 | 16 | 23 | 2016 | 348.8 | 600 | 0.00022225 | 0.23682 | 0
9 | 16 | 24 | 1284 | 348.8 | 600 | 0.00018425 | 0.27719 | 0
9 | 17 | 1 | 990 | 348.8 | 600 | 0.00016671 | 0.31217 | 0
9 | 17 | 2 | 866 | 348.8 | 600 | 0.00014555 | 0.29064 | 0
9 | 17 | 3 | 840 | 348.8 | 600 | 9.3342e-05 | 0.28257 | 0
9 | 17 | 4 | 840 | 348.8 | 600 | 4.9337e-05 | 0.20453 | 0
9 | 17 | 5 | 940 | 348.8 | 600 | 2.4568e-05 | 0.086116 | 0
9 | 17 | 6 | 1284 | 348.8 | 600 | 2.4969e-05 | 0.051131 | 3.2705e-06
9 | 17 | 7 | 1760 | 348.8 | 600 | 3.4496e-05 | 0.026911 | 0.08096
9 | 17 | 8 | 1692 | 348.8 | 600 | 4.6329e-05 | 0.0026911 | 0.31325
9 | 17 | 9 | 1514 | 348.8 | 600 | 6.2473e-05 | 0 | 0.54404
9 | 17 | 10 | 1520 | 348.8 | 600 | 7.1699e-05 | 0 | 0.71879
9 | 17 | 11 | 1550 | 348.8 | 600 | 8.3031e-05 | 0.0026911 | 0.83318
9 | 17 | 12 | 1512 | 348.8 | 600 | 8.8746e-05 | 0.010765 | 0.88733
9 | 17 | 13 | 1460 | 348.8 | 600 | 9.5914e-05 | 0.026911 | 0.88402
9 | 17 | 14 | 1432 | 348.8 | 600 | 0.00010685 | 0.20722 | 0.82049
9 | 17 | 15 | 1474 | 348.8 | 600 | 0.00011569 | 0.43596 | 0.69783
9 | 17 | 16 | 1802 | 348.8 | 600 | 0.00012546 | 0.44135 | 0.51166
9 | 17 | 17 | 2332 | 348.8 | 600 | 0.00012433 | 0.47364 | 0.27259
9 | 17 | 18 | 2658 | 348.8 | 600 | 0.00013354 | 0.49248 | 0.058973
9 | 17 | 19 | 3048 | 348.8 | 600 | 0.00014213 | 0.54899 | 0
9 | 17 | 20 | 3522 | 348.8 | 600 | 0.00015484 | 0.65125 | 0
9 | 17 | 21 | 3328 | 348.8 | 600 | 0.00025533 | 0.69969 | 0
9 | 17 | 22 | 2624 | 348.8 | 600 | 0.00025364 | 0.74275 | 0
9 | 17 | 23 | 1894 | 348.8 | 600 | 0.00022225 | 0.81003 | 0
9 | 17 | 24 | 1204 | 348.8 | 600 | 0.00018425 | 0.7589 | 0
9 | 18 | 1 | 964 | 448.5 | 600 | 0.00016671 | 0.66471 | 0
9 | 18 | 2 | 860 | 448.5 | 600 | 0.00014555 | 0.67278 | 0
9 | 18 | 3 | 838 | 448.5 | 600 | 9.3342e-05 | 0.65933 | 0
9 | 18 | 4 | 834 | 448.5 | 600 | 4.9337e-05 | 0.65664 | 0
9 | 18 | 5 | 930 | 498.4 | 600 | 2.4568e-05 | 0.65933 | 0
9 | 18 | 6 | 1262 | 1382.4 | 814.908 | 2.4969e-05 | 0.62165 | 4.5109e-07
9 | 18 | 7 | 1718 | 1596.5 | 963.03 | 3.4496e-05 | 0.55437 | 0.080964
9 | 18 | 8 | 1628 | 2684.9 | 1217.228 | 4.6329e-05 | 0.37945 | 0.31572
9 | 18 | 9 | 1424 | 2670.3 | 1242.518 | 6.2473e-05 | 0.20453 | 0.54822
9 | 18 | 10 | 1418 | 2659.7 | 1242.518 | 7.1699e-05 | 0.069969 | 0.72252
9 | 18 | 11 | 1446 | 2666.8 | 1242.518 | 8.3031e-05 | 0.016147 | 0.83258
9 | 18 | 12 | 1416 | 2583.1 | 1217.228 | 8.8746e-05 | 0.018838 | 0.8834
9 | 18 | 13 | 1480 | 2699 | 1242.518 | 9.5914e-05 | 0.051131 | 0.87711
9 | 18 | 14 | 1882 | 2709 | 1242.518 | 0.00010685 | 0.061896 | 0.81467
9 | 18 | 15 | 2126 | 2713 | 1242.518 | 0.00011569 | 0.23144 | 0.69151
9 | 18 | 16 | 2216 | 2710.1 | 1242.518 | 0.00012546 | 0.46826 | 0.50807
9 | 18 | 17 | 2448 | 2395.7 | 611.092 | 0.00012433 | 0.50593 | 0.27462
9 | 18 | 18 | 2606 | 1952.6 | 600 | 0.00013354 | 0.50324 | 0.057205
9 | 18 | 19 | 2844 | 1897 | 600 | 0.00014213 | 0.46557 | 0
9 | 18 | 20 | 3132 | 1557.7 | 600 | 0.00015484 | 0.38214 | 0
9 | 18 | 21 | 2932 | 1528.1 | 600 | 0.00025533 | 0.32024 | 0
9 | 18 | 22 | 2348 | 498.4 | 600 | 0.00025364 | 0.28795 | 0
9 | 18 | 23 | 1778 | 448.5 | 600 | 0.00022225 | 0.2718 | 0
9 | 18 | 24 | 1190 | 448.5 | 600 | 0.00018425 | 0.16416 | 0
9 | 19 | 1 | 964 | 448.5 | 600 | 0.00016671 | 0.11303 | 0
9 | 19 | 2 | 860 | 448.5 | 600 | 0.00014555 | 0.10495 | 0
9 | 19 | 3 | 838 | 448.5 | 600 | 9.3342e-05 | 0.069969 | 0
9 | 19 | 4 | 834 | 448.5 | 600 | 4.9337e-05 | 0.029602 | 0
9 | 19 | 5 | 930 | 498.4 | 600 | 2.4568e-05 | 0.0080734 | 0
9 | 19 | 6 | 1262 | 1188.3 | 814.908 | 2.4969e-05 | 0 | 0
9 | 19 | 7 | 1718 | 1347.8 | 963.03 | 3.4496e-05 | 0 | 0.079886
9 | 19 | 8 | 1628 | 2456.2 | 1217.228 | 4.6329e-05 | 0 | 0.31222
9 | 19 | 9 | 1424 | 2520.5 | 1242.518 | 6.2473e-05 | 0 | 0.53819
9 | 19 | 10 | 1418 | 2596.6 | 1242.518 | 7.1699e-05 | 0 | 0.70653
9 | 19 | 11 | 1446 | 2662 | 1242.518 | 8.3031e-05 | 0 | 0.81494
9 | 19 | 12 | 1416 | 2601.5 | 1217.228 | 8.8746e-05 | 0 | 0.86187
9 | 19 | 13 | 1504 | 2727.8 | 1242.518 | 9.5914e-05 | 0.0026911 | 0.85672
9 | 19 | 14 | 1612 | 2728.2 | 1242.518 | 0.00010685 | 0.0053823 | 0.793
9 | 19 | 15 | 1822 | 2721.5 | 1242.518 | 0.00011569 | 0.0053823 | 0.68309
9 | 19 | 16 | 2082 | 2711 | 1242.518 | 0.00012546 | 0.021529 | 0.50055
9 | 19 | 17 | 2414 | 2378.2 | 611.092 | 0.00012433 | 0.091498 | 0.26952
9 | 19 | 18 | 2774 | 1923.4 | 600 | 0.00013354 | 0.26642 | 0.054072
9 | 19 | 19 | 3078 | 1895.7 | 600 | 0.00014213 | 0.33639 | 0
9 | 19 | 20 | 3462 | 1581.1 | 600 | 0.00015484 | 0.41443 | 0
9 | 19 | 21 | 3154 | 1561.1 | 600 | 0.00025533 | 0.44135 | 0
9 | 19 | 22 | 2406 | 498.4 | 600 | 0.00025364 | 0.44135 | 0
9 | 19 | 23 | 1778 | 448.5 | 600 | 0.00022225 | 0.44942 | 0
9 | 19 | 24 | 1190 | 448.5 | 600 | 0.00018425 | 0.47633 | 0
9 | 20 | 1 | 964 | 448.5 | 600 | 0.00016671 | 0.3956 | 0
9 | 20 | 2 | 860 | 448.5 | 600 | 0.00014555 | 0.29333 | 0
9 | 20 | 3 | 838 | 448.5 | 600 | 9.3342e-05 | 0.22605 | 0
9 | 20 | 4 | 834 | 448.5 | 600 | 4.9337e-05 | 0.12379 | 0
9 | 20 | 5 | 930 | 498.4 | 600 | 2.4568e-05 | 0.069969 | 0
9 | 20 | 6 | 1262 | 1231.6 | 814.908 | 2.4969e-05 | 0.053823 | 0
9 | 20 | 7 | 1718 | 1397.3 | 963.03 | 3.4496e-05 | 0.016147 | 0.076468
9 | 20 | 8 | 1628 | 2524.9 | 1217.228 | 4.6329e-05 | 0 | 0.30877
9 | 20 | 9 | 1424 | 2565.9 | 1242.518 | 6.2473e-05 | 0 | 0.53375
9 | 20 | 10 | 1418 | 2598.2 | 1242.518 | 7.1699e-05 | 0 | 0.70291
9 | 20 | 11 | 1446 | 2650.2 | 1242.518 | 8.3031e-05 | 0 | 0.81224
9 | 20 | 12 | 1416 | 2582.8 | 1217.228 | 8.8746e-05 | 0 | 0.86164
9 | 20 | 13 | 1372 | 2693.7 | 1242.518 | 9.5914e-05 | 0.0026911 | 0.85682
9 | 20 | 14 | 1354 | 2707.8 | 1242.518 | 0.00010685 | 0.0026911 | 0.79695
9 | 20 | 15 | 1400 | 2699.1 | 1242.518 | 0.00011569 | 0 | 0.67643
9 | 20 | 16 | 1616 | 2700.1 | 1242.518 | 0.00012546 | 0 | 0.487
9 | 20 | 17 | 2022 | 2411.1 | 611.092 | 0.00012433 | 0.045749 | 0.26172
9 | 20 | 18 | 2698 | 2001.5 | 600 | 0.00013354 | 0.40636 | 0.050934
9 | 20 | 19 | 3114 | 1996.6 | 600 | 0.00014213 | 0.26642 | 0
9 | 20 | 20 | 3570 | 1695.7 | 600 | 0.00015484 | 0.36599 | 0
9 | 20 | 21 | 3346 | 1699.3 | 600 | 0.00025533 | 0.46018 | 0
9 | 20 | 22 | 2654 | 498.4 | 600 | 0.00025364 | 0.52746 | 0
9 | 20 | 23 | 1964 | 448.5 | 600 | 0.00022225 | 0.57321 | 0
9 | 20 | 24 | 1246 | 448.5 | 600 | 0.00018425 | 0.51401 | 0
9 | 21 | 1 | 964 | 448.5 | 600 | 0.00016671 | 0.42251 | 0
9 | 21 | 2 | 860 | 448.5 | 600 | 0.00014555 | 0.40367 | 0
9 | 21 | 3 | 838 | 448.5 | 600 | 9.3342e-05 | 0.34716 | 0
9 | 21 | 4 | 834 | 448.5 | 600 | 4.9337e-05 | 0.25566 | 0
9 | 21 | 5 | 930 | 498.4 | 600 | 2.4568e-05 | 0.16416 | 0
9 | 21 | 6 | 1262 | 1437.8 | 814.908 | 2.4969e-05 | 0.067278 | 0
9 | 21 | 7 | 1718 | 1662.4 | 963.03 | 3.4496e-05 | 0.010765 | 0.071886
9 | 21 | 8 | 1628 | 2772.9 | 1217.228 | 4.6329e-05 | 0 | 0.2854
9 | 21 | 9 | 1424 | 2761.5 | 1242.518 | 6.2473e-05 | 0 | 0.49958
9 | 21 | 10 | 1418 | 2744.2 | 1242.518 | 7.1699e-05 | 0 | 0.65672
9 | 21 | 11 | 1562 | 2729.2 | 1242.518 | 8.3031e-05 | 0 | 0.78147
9 | 21 | 12 | 1614 | 2645.7 | 1217.228 | 8.8746e-05 | 0 | 0.83393
9 | 21 | 13 | 1652 | 2716 | 1242.518 | 9.5914e-05 | 0 | 0.81576
9 | 21 | 14 | 1688 | 2710.5 | 1242.518 | 0.00010685 | 0 | 0.76615
9 | 21 | 15 | 1764 | 2705 | 1242.518 | 0.00011569 | 0 | 0.66023
9 | 21 | 16 | 2130 | 2690.4 | 1242.518 | 0.00012546 | 0.010765 | 0.48854
9 | 21 | 17 | 2566 | 2414.5 | 611.092 | 0.00012433 | 0.16147 | 0.25913
9 | 21 | 18 | 2902 | 2048.8 | 600 | 0.00013354 | 0.37407 | 0.047979
9 | 21 | 19 | 3266 | 2057.9 | 600 | 0.00014213 | 0.40905 | 0
9 | 21 | 20 | 3734 | 1765.8 | 600 | 0.00015484 | 0.42251 | 0
9 | 21 | 21 | 3526 | 1769.7 | 600 | 0.00025533 | 0.5463 | 0
9 | 21 | 22 | 2812 | 498.4 | 600 | 0.00025364 | 0.54899 | 0
9 | 21 | 23 | 2116 | 448.5 | 600 | 0.00022225 | 0.52477 | 0
9 | 21 | 24 | 1404 | 448.5 | 600 | 0.00018425 | 0.47902 | 0
9 | 22 | 1 | 1102 | 448.5 | 600 | 0.00016671 | 0.38483 | 0
9 | 22 | 2 | 978 | 448.5 | 600 | 0.00014555 | 0.23144 | 0
9 | 22 | 3 | 936 | 448.5 | 600 | 9.3342e-05 | 0.12648 | 0
9 | 22 | 4 | 922 | 448.5 | 600 | 4.9337e-05 | 0.045749 | 0
9 | 22 | 5 | 1048 | 498.4 | 600 | 2.4568e-05 | 0.010765 | 0
9 | 22 | 6 | 1486 | 1483.5 | 814.908 | 2.4969e-05 | 0 | 0
9 | 22 | 7 | 1950 | 1671.3 | 963.03 | 3.4496e-05 | 0 | 0.073454
9 | 22 | 8 | 1852 | 2750 | 1217.228 | 4.6329e-05 | 0 | 0.29753
9 | 22 | 9 | 1608 | 2731.8 | 1242.518 | 6.2473e-05 | 0 | 0.51971
9 | 22 | 10 | 1546 | 2715.1 | 1242.518 | 7.1699e-05 | 0 | 0.66685
9 | 22 | 11 | 1552 | 2714.3 | 1242.518 | 8.3031e-05 | 0 | 0.76701
9 | 22 | 12 | 1574 | 2640.7 | 1217.228 | 8.8746e-05 | 0 | 0.82897
9 | 22 | 13 | 1580 | 2711.3 | 1242.518 | 9.5914e-05 | 0.026911 | 0.79718
9 | 22 | 14 | 1650 | 2694.8 | 1242.518 | 0.00010685 | 0.09419 | 0.69313
9 | 22 | 15 | 1674 | 2696.8 | 1242.518 | 0.00011569 | 0.19914 | 0.57079
9 | 22 | 16 | 1942 | 2698.2 | 1242.518 | 0.00012546 | 0.28795 | 0.39287
9 | 22 | 17 | 2470 | 2412.8 | 611.092 | 0.00012433 | 0.30948 | 0.20506
9 | 22 | 18 | 2812 | 2029.2 | 600 | 0.00013354 | 0.29064 | 0.0369
9 | 22 | 19 | 3126 | 2062.2 | 600 | 0.00014213 | 0.23144 | 0
9 | 22 | 20 | 3614 | 1784.6 | 600 | 0.00015484 | 0.25566 | 0
9 | 22 | 21 | 3362 | 1796.2 | 600 | 0.00025533 | 0.31217 | 0
9 | 22 | 22 | 2650 | 498.4 | 600 | 0.00025364 | 0.35523 | 0
9 | 22 | 23 | 1892 | 448.5 | 600 | 0.00022225 | 0.33101 | 0
9 | 22 | 24 | 1190 | 448.5 | 600 | 0.00018425 | 0.27988 | 0
9 | 23 | 1 | 972 | 348.8 | 600 | 0.00016671 | 0.29602 | 0
9 | 23 | 2 | 866 | 348.8 | 600 | 0.00014555 | 0.29602 | 0
9 | 23 | 3 | 840 | 348.8 | 600 | 9.3342e-05 | 0.22336 | 0
9 | 23 | 4 | 840 | 348.8 | 600 | 4.9337e-05 | 0.13187 | 0
9 | 23 | 5 | 940 | 348.8 | 600 | 2.4568e-05 | 0.043058 | 0
9 | 23 | 6 | 1284 | 1250.6 | 600 | 2.4969e-05 | 0.0026911 | 0
9 | 23 | 7 | 1760 | 1103.7 | 814.908 | 3.4496e-05 | 0 | 0.048606
9 | 23 | 8 | 1692 | 1578.5 | 814.908 | 4.6329e-05 | 0 | 0.21148
9 | 23 | 9 | 1514 | 1577.4 | 814.908 | 6.2473e-05 | 0 | 0.39819
9 | 23 | 10 | 1520 | 1582 | 814.908 | 7.1699e-05 | 0 | 0.54417
9 | 23 | 11 | 1550 | 1593.8 | 814.908 | 8.3031e-05 | 0 | 0.65153
9 | 23 | 12 | 1512 | 1604.9 | 814.908 | 8.8746e-05 | 0.010765 | 0.69989
9 | 23 | 13 | 1460 | 1617 | 814.908 | 9.5914e-05 | 0.10765 | 0.68331
9 | 23 | 14 | 1432 | 1125.8 | 814.908 | 0.00010685 | 0.29064 | 0.59187
9 | 23 | 15 | 1474 | 1132 | 814.908 | 0.00011569 | 0.34446 | 0.47185
9 | 23 | 16 | 1688 | 1145.9 | 600 | 0.00012546 | 0.36599 | 0.34513
9 | 23 | 17 | 2092 | 1001.9 | 600 | 0.00012433 | 0.35523 | 0.15199
9 | 23 | 18 | 2346 | 348.8 | 600 | 0.00013354 | 0.27988 | 0.025232
9 | 23 | 19 | 2696 | 348.8 | 600 | 0.00014213 | 0.22605 | 0
9 | 23 | 20 | 3162 | 348.8 | 600 | 0.00015484 | 0.22875 | 0
9 | 23 | 21 | 3004 | 348.8 | 600 | 0.00025533 | 0.18838 | 0
9 | 23 | 22 | 2406 | 348.8 | 600 | 0.00025364 | 0.22875 | 0
9 | 23 | 23 | 1808 | 348.8 | 600 | 0.00022225 | 0.20722 | 0
9 | 23 | 24 | 1204 | 348.8 | 600 | 0.00018425 | 0.10495 | 0
9 | 24 | 1 | 972 | 348.8 | 600 | 0.00016671 | 0.064587 | 0
9 | 24 | 2 | 866 | 348.8 | 600 | 0.00014555 | 0.043058 | 0
9 | 24 | 3 | 840 | 348.8 | 600 | 9.3342e-05 | 0.018838 | 0
9 | 24 | 4 | 840 | 348.8 | 600 | 4.9337e-05 | 0.021529 | 0
9 | 24 | 5 | 940 | 348.8 | 600 | 2.4568e-05 | 0.021529 | 0
9 | 24 | 6 | 1284 | 348.8 | 600 | 2.4969e-05 | 0.021529 | 0
9 | 24 | 7 | 1760 | 348.8 | 600 | 3.4496e-05 | 0.02422 | 0.051774
9 | 24 | 8 | 1692 | 379.3 | 600 | 4.6329e-05 | 0.016147 | 0.22768
9 | 24 | 9 | 1514 | 665.7 | 600 | 6.2473e-05 | 0.0053823 | 0.4634
9 | 24 | 10 | 1520 | 683.1 | 600 | 7.1699e-05 | 0.037676 | 0.63345
9 | 24 | 11 | 1550 | 534.6 | 600 | 8.3031e-05 | 0.088807 | 0.73756
9 | 24 | 12 | 1512 | 750.8 | 600 | 8.8746e-05 | 0.18569 | 0.76616
9 | 24 | 13 | 1460 | 461.2 | 600 | 9.5914e-05 | 0.30948 | 0.75415
9 | 24 | 14 | 1432 | 944 | 600 | 0.00010685 | 0.44942 | 0.61265
9 | 24 | 15 | 1474 | 370 | 600 | 0.00011569 | 0.52477 | 0.51426
9 | 24 | 16 | 1688 | 348.8 | 600 | 0.00012546 | 0.56783 | 0.424
9 | 24 | 17 | 2092 | 348.8 | 600 | 0.00012433 | 0.58667 | 0.21903
9 | 24 | 18 | 2346 | 348.8 | 600 | 0.00013354 | 0.52208 | 0.036364
9 | 24 | 19 | 2696 | 348.8 | 600 | 0.00014213 | 0.49517 | 0
9 | 24 | 20 | 3162 | 348.8 | 600 | 0.00015484 | 0.35523 | 0
9 | 24 | 21 | 3004 | 348.8 | 600 | 0.00025533 | 0.3956 | 0
9 | 24 | 22 | 2406 | 348.8 | 600 | 0.00025364 | 0.41174 | 0
9 | 24 | 23 | 1808 | 348.8 | 600 | 0.00022225 | 0.40636 | 0
9 | 24 | 24 | 1204 | 348.8 | 600 | 0.00018425 | 0.3956 | 0
9 | 25 | 1 | 964 | 448.5 | 600 | 0.00016671 | 0.42251 | 0
9 | 25 | 2 | 860 | 448.5 | 600 | 0.00014555 | 0.4252 | 0
9 | 25 | 3 | 838 | 448.5 | 600 | 9.3342e-05 | 0.39021 | 0
9 | 25 | 4 | 834 | 448.5 | 600 | 4.9337e-05 | 0.37676 | 0
9 | 25 | 5 | 930 | 498.4 | 600 | 2.4568e-05 | 0.41174 | 0
9 | 25 | 6 | 1262 | 1215.1 | 814.908 | 2.4969e-05 | 0.43865 | 0
9 | 25 | 7 | 1718 | 1412.9 | 963.03 | 3.4496e-05 | 0.44942 | 0.073509
9 | 25 | 8 | 1628 | 2518.2 | 1217.228 | 4.6329e-05 | 0.3337 | 0.30815
9 | 25 | 9 | 1424 | 2519.4 | 1242.518 | 6.2473e-05 | 0.26642 | 0.54517
9 | 25 | 10 | 1418 | 2527 | 1242.518 | 7.1699e-05 | 0.44942 | 0.72955
9 | 25 | 11 | 1446 | 2565.1 | 1242.518 | 8.3031e-05 | 0.5759 | 0.84714
9 | 25 | 12 | 1416 | 2525.5 | 1217.228 | 8.8746e-05 | 0.62703 | 0.90348
9 | 25 | 13 | 1372 | 2653.5 | 1242.518 | 9.5914e-05 | 0.69431 | 0.8971
9 | 25 | 14 | 1354 | 2664.4 | 1242.518 | 0.00010685 | 0.76159 | 0.82799
9 | 25 | 15 | 1400 | 2665.6 | 1242.518 | 0.00011569 | 0.86116 | 0.69602
9 | 25 | 16 | 1616 | 2663.2 | 1242.518 | 0.00012546 | 0.8504 | 0.49991
9 | 25 | 17 | 2022 | 2351 | 611.092 | 0.00012433 | 0.78581 | 0.25257
9 | 25 | 18 | 2278 | 1950.3 | 600 | 0.00013354 | 0.76159 | 0.040028
9 | 25 | 19 | 2628 | 1952.1 | 600 | 0.00014213 | 0.81272 | 0
9 | 25 | 20 | 3092 | 1651.2 | 600 | 0.00015484 | 0.7266 | 0
9 | 25 | 21 | 2932 | 1636.5 | 600 | 0.00025533 | 0.70508 | 0
9 | 25 | 22 | 2348 | 498.4 | 600 | 0.00025364 | 0.67547 | 0
9 | 25 | 23 | 1778 | 448.5 | 600 | 0.00022225 | 0.6378 | 0
9 | 25 | 24 | 1190 | 448.5 | 600 | 0.00018425 | 0.54899 | 0
9 | 26 | 1 | 964 | 448.5 | 600 | 0.00016671 | 0.50593 | 0
9 | 26 | 2 | 860 | 448.5 | 600 | 0.00014555 | 0.48709 | 0
9 | 26 | 3 | 838 | 448.5 | 600 | 9.3342e-05 | 0.4252 | 0
9 | 26 | 4 | 834 | 448.5 | 600 | 4.9337e-05 | 0.24489 | 0
9 | 26 | 5 | 930 | 498.4 | 600 | 2.4568e-05 | 0.20991 | 0
9 | 26 | 6 | 1262 | 1360.6 | 814.908 | 2.4969e-05 | 0.19376 | 0
9 | 26 | 7 | 1718 | 1540.2 | 963.03 | 3.4496e-05 | 0.18569 | 0.074731
9 | 26 | 8 | 1628 | 2632.2 | 1217.228 | 4.6329e-05 | 0.091498 | 0.31459
9 | 26 | 9 | 1424 | 2649.1 | 1242.518 | 6.2473e-05 | 0.034985 | 0.5523
9 | 26 | 10 | 1418 | 2668 | 1242.518 | 7.1699e-05 | 0.0080734 | 0.72967
9 | 26 | 11 | 1446 | 2680.7 | 1242.518 | 8.3031e-05 | 0 | 0.84013
9 | 26 | 12 | 1416 | 2574.9 | 1217.228 | 8.8746e-05 | 0.0026911 | 0.89153
9 | 26 | 13 | 1372 | 2662.6 | 1242.518 | 9.5914e-05 | 0.010765 | 0.88238
9 | 26 | 14 | 1354 | 2659.6 | 1242.518 | 0.00010685 | 0.0080734 | 0.81321
9 | 26 | 15 | 1400 | 2671.1 | 1242.518 | 0.00011569 | 0.0026911 | 0.68383
9 | 26 | 16 | 1616 | 2663.2 | 1242.518 | 0.00012546 | 0.018838 | 0.49142
9 | 26 | 17 | 2022 | 2351.7 | 611.092 | 0.00012433 | 0.15878 | 0.24907
9 | 26 | 18 | 2278 | 1942.6 | 600 | 0.00013354 | 0.41982 | 0.038165
9 | 26 | 19 | 2628 | 1939.7 | 600 | 0.00014213 | 0.38214 | 0
9 | 26 | 20 | 3092 | 1645.2 | 600 | 0.00015484 | 0.39021 | 0
9 | 26 | 21 | 2932 | 1649.6 | 600 | 0.00025533 | 0.40636 | 0
9 | 26 | 22 | 2348 | 498.4 | 600 | 0.00025364 | 0.35254 | 0
9 | 26 | 23 | 1778 | 448.5 | 600 | 0.00022225 | 0.23951 | 0
9 | 26 | 24 | 1190 | 448.5 | 600 | 0.00018425 | 0.16954 | 0
9 | 27 | 1 | 964 | 448.5 | 600 | 0.00016671 | 0.1211 | 0
9 | 27 | 2 | 860 | 448.5 | 600 | 0.00014555 | 0.091498 | 0
9 | 27 | 3 | 838 | 448.5 | 600 | 9.3342e-05 | 0.086116 | 0
9 | 27 | 4 | 834 | 448.5 | 600 | 4.9337e-05 | 0.080734 | 0
9 | 27 | 5 | 930 | 498.4 | 600 | 2.4568e-05 | 0.07266 | 0
9 | 27 | 6 | 1262 | 1345.5 | 814.908 | 2.4969e-05 | 0.040367 | 0
9 | 27 | 7 | 1718 | 1507.3 | 963.03 | 3.4496e-05 | 0.016147 | 0.073074
9 | 27 | 8 | 1628 | 2597.6 | 1217.228 | 4.6329e-05 | 0.0080734 | 0.3089
9 | 27 | 9 | 1424 | 2608.5 | 1242.518 | 6.2473e-05 | 0.0026911 | 0.53991
9 | 27 | 10 | 1418 | 2618.5 | 1242.518 | 7.1699e-05 | 0.013456 | 0.71276
9 | 27 | 11 | 1446 | 2651.4 | 1242.518 | 8.3031e-05 | 0.053823 | 0.82185
9 | 27 | 12 | 1416 | 2589.8 | 1217.228 | 8.8746e-05 | 0.075352 | 0.87047
9 | 27 | 13 | 1372 | 2710.1 | 1242.518 | 9.5914e-05 | 0.056514 | 0.86237
9 | 27 | 14 | 1354 | 2711.7 | 1242.518 | 0.00010685 | 0.037676 | 0.7991
9 | 27 | 15 | 1400 | 2708.9 | 1242.518 | 0.00011569 | 0.018838 | 0.67194
9 | 27 | 16 | 1616 | 2728.9 | 1242.518 | 0.00012546 | 0.0053823 | 0.48304
9 | 27 | 17 | 2022 | 2438.4 | 611.092 | 0.00012433 | 0.026911 | 0.24227
9 | 27 | 18 | 2278 | 1984.8 | 600 | 0.00013354 | 0.14801 | 0.035095
9 | 27 | 19 | 2628 | 1952.4 | 600 | 0.00014213 | 0.20722 | 0
9 | 27 | 20 | 3092 | 1644.4 | 600 | 0.00015484 | 0.2126 | 0
9 | 27 | 21 | 2932 | 1654.9 | 600 | 0.00025533 | 0.15878 | 0
9 | 27 | 22 | 2348 | 498.4 | 600 | 0.00025364 | 0.075352 | 0
9 | 27 | 23 | 1778 | 448.5 | 600 | 0.00022225 | 0.043058 | 0
9 | 27 | 24 | 1190 | 448.5 | 600 | 0.00018425 | 0.0080734 | 0
9 | 28 | 1 | 964 | 448.5 | 600 | 0.00016671 | 0.0080734 | 0
9 | 28 | 2 | 860 | 448.5 | 600 | 0.00014555 | 0.018838 | 0
9 | 28 | 3 | 838 | 448.5 | 600 | 9.3342e-05 | 0.040367 | 0
9 | 28 | 4 | 834 | 448.5 | 600 | 4.9337e-05 | 0.04844 | 0
9 | 28 | 5 | 930 | 498.4 | 600 | 2.4568e-05 | 0.083425 | 0
9 | 28 | 6 | 1262 | 1340.2 | 814.908 | 2.4969e-05 | 0.1211 | 0
9 | 28 | 7 | 1718 | 1474.8 | 963.03 | 3.4496e-05 | 0.11841 | 0.06985
9 | 28 | 8 | 1628 | 2550.8 | 1217.228 | 4.6329e-05 | 0.088807 | 0.30211
9 | 28 | 9 | 1424 | 2572.2 | 1242.518 | 6.2473e-05 | 0.040367 | 0.5352
9 | 28 | 10 | 1418 | 2606.2 | 1242.518 | 7.1699e-05 | 0.026911 | 0.7108
9 | 28 | 11 | 1464 | 2634.5 | 1242.518 | 8.3031e-05 | 0.034985 | 0.8232
9 | 28 | 12 | 1720 | 2555.8 | 1217.228 | 8.8746e-05 | 0.096881 | 0.87458
9 | 28 | 13 | 1908 | 2655.1 | 1242.518 | 9.5914e-05 | 0.17761 | 0.8635
9 | 28 | 14 | 2184 | 2638.8 | 1242.518 | 0.00010685 | 0.1507 | 0.75151
9 | 28 | 15 | 2334 | 2635.4 | 1242.518 | 0.00011569 | 0.099572 | 0.63051
9 | 28 | 16 | 2558 | 2611 | 1242.518 | 0.00012546 | 0.18569 | 0.40948
9 | 28 | 17 | 2824 | 2255 | 611.092 | 0.00012433 | 0.31217 | 0.2022
9 | 28 | 18 | 3008 | 1797.5 | 600 | 0.00013354 | 0.30141 | 0.029717
9 | 28 | 19 | 3240 | 1777.6 | 600 | 0.00014213 | 0.2745 | 0
9 | 28 | 20 | 3524 | 1471.4 | 600 | 0.00015484 | 0.11303 | 0
9 | 28 | 21 | 3212 | 1468.1 | 600 | 0.00025533 | 0.14263 | 0
9 | 28 | 22 | 2412 | 498.4 | 600 | 0.00025364 | 0.20183 | 0
9 | 28 | 23 | 1778 | 448.5 | 600 | 0.00022225 | 0.24489 | 0
9 | 28 | 24 | 1190 | 448.5 | 600 | 0.00018425 | 0.26642 | 0
9 | 29 | 1 | 964 | 448.5 | 600 | 0.00016671 | 0.23951 | 0
9 | 29 | 2 | 860 | 448.5 | 600 | 0.00014555 | 0.19376 | 0
9 | 29 | 3 | 838 | 448.5 | 600 | 9.3342e-05 | 0.09419 | 0
9 | 29 | 4 | 834 | 448.5 | 600 | 4.9337e-05 | 0.037676 | 0
9 | 29 | 5 | 930 | 498.4 | 600 | 2.4568e-05 | 0.016147 | 0
9 | 29 | 6 | 1262 | 1166.2 | 814.908 | 2.4969e-05 | 0.0080734 | 0
9 | 29 | 7 | 1718 | 1337.8 | 963.03 | 3.4496e-05 | 0 | 0.059782
9 | 29 | 8 | 1628 | 2438.6 | 1217.228 | 4.6329e-05 | 0 | 0.25854
9 | 29 | 9 | 1424 | 2474.2 | 1242.518 | 6.2473e-05 | 0 | 0.47147
9 | 29 | 10 | 1418 | 2528.3 | 1242.518 | 7.1699e-05 | 0 | 0.64981
9 | 29 | 11 | 1446 | 2558.2 | 1242.518 | 8.3031e-05 | 0 | 0.76926
9 | 29 | 12 | 1416 | 2477.4 | 1217.228 | 8.8746e-05 | 0 | 0.81094
9 | 29 | 13 | 1372 | 2608.7 | 1242.518 | 9.5914e-05 | 0 | 0.79951
9 | 29 | 14 | 1354 | 2628.5 | 1242.518 | 0.00010685 | 0 | 0.72315
9 | 29 | 15 | 1400 | 2622.6 | 1242.518 | 0.00011569 | 0.010765 | 0.61122
9 | 29 | 16 | 1616 | 2605.1 | 1242.518 | 0.00012546 | 0.061896 | 0.44716
9 | 29 | 17 | 2022 | 2271.6 | 611.092 | 0.00012433 | 0.21529 | 0.22574
9 | 29 | 18 | 2278 | 1823.5 | 600 | 0.00013354 | 0.31486 | 0.03056
9 | 29 | 19 | 2628 | 1804.1 | 600 | 0.00014213 | 0.35792 | 0
9 | 29 | 20 | 3092 | 1488.8 | 600 | 0.00015484 | 0.35254 | 0
9 | 29 | 21 | 2932 | 1478.6 | 600 | 0.00025533 | 0.3337 | 0
9 | 29 | 22 | 2348 | 498.4 | 600 | 0.00025364 | 0.30679 | 0
9 | 29 | 23 | 1778 | 448.5 | 600 | 0.00022225 | 0.32832 | 0
9 | 29 | 24 | 1190 | 448.5 | 600 | 0.00018425 | 0.26104 | 0
9 | 30 | 1 | 972 | 348.8 | 600 | 0.00016671 | 0.16416 | 0
9 | 30 | 2 | 866 | 348.8 | 600 | 0.00014555 | 0.13456 | 0
9 | 30 | 3 | 840 | 348.8 | 600 | 9.3342e-05 | 0.16685 | 0
9 | 30 | 4 | 840 | 348.8 | 600 | 4.9337e-05 | 0.14801 | 0
9 | 30 | 5 | 940 | 348.8 | 600 | 2.4568e-05 | 0.12648 | 0
9 | 30 | 6 | 1284 | 1174.2 | 600 | 2.4969e-05 | 0.069969 | 0
9 | 30 | 7 | 1760 | 1162.9 | 814.908 | 3.4496e-05 | 0.053823 | 0.068374
9 | 30 | 8 | 1692 | 1669.3 | 814.908 | 4.6329e-05 | 0.021529 | 0.3018
9 | 30 | 9 | 1514 | 1690.8 | 814.908 | 6.2473e-05 | 0 | 0.52276
9 | 30 | 10 | 1520 | 1704.2 | 814.908 | 7.1699e-05 | 0 | 0.69472
9 | 30 | 11 | 1550 | 1713.9 | 814.908 | 8.3031e-05 | 0 | 0.79453
9 | 30 | 12 | 1512 | 1726.4 | 814.908 | 8.8746e-05 | 0 | 0.81615
9 | 30 | 13 | 1460 | 1747.8 | 814.908 | 9.5914e-05 | 0.0026911 | 0.79028
9 | 30 | 14 | 1450 | 1266.6 | 814.908 | 0.00010685 | 0.0026911 | 0.73395
9 | 30 | 15 | 1620 | 1286.3 | 814.908 | 0.00011569 | 0.0026911 | 0.61549
9 | 30 | 16 | 1856 | 1281.2 | 600 | 0.00012546 | 0.0026911 | 0.44433
9 | 30 | 17 | 2148 | 1108.6 | 600 | 0.00012433 | 0.029602 | 0.21726
9 | 30 | 18 | 2548 | 348.8 | 600 | 0.00013354 | 0.32832 | 0.027846
9 | 30 | 19 | 2866 | 348.8 | 600 | 0.00014213 | 0.37407 | 0
9 | 30 | 20 | 3288 | 348.8 | 600 | 0.00015484 | 0.40367 | 0
9 | 30 | 21 | 3036 | 348.8 | 600 | 0.00025533 | 0.4252 | 0
9 | 30 | 22 | 2406 | 348.8 | 600 | 0.00025364 | 0.46826 | 0
9 | 30 | 23 | 1808 | 348.8 | 600 | 0.00022225 | 0.47902 | 0
9 | 30 | 24 | 1204 | 348.8 | 600 | 0.00018425 | 0.49517 | 0
10 | 1 | 1 | 1022 | 348.8 | 600 | 0.00016671 | 0.45749 | 0
10 | 1 | 2 | 912 | 348.8 | 600 | 0.00014555 | 0.36599 | 0
10 | 1 | 3 | 886 | 348.8 | 600 | 9.3342e-05 | 0.26642 | 0
10 | 1 | 4 | 886 | 348.8 | 600 | 4.9337e-05 | 0.2126 | 0
10 | 1 | 5 | 996 | 348.8 | 600 | 2.4568e-05 | 0.183 | 0
10 | 1 | 6 | 1396 | 348.8 | 600 | 2.4969e-05 | 0.14532 | 0
10 | 1 | 7 | 1974 | 348.8 | 600 | 3.4496e-05 | 0.059205 | 0.068184
10 | 1 | 8 | 1920 | 348.8 | 600 | 4.6329e-05 | 0.013456 | 0.30491
10 | 1 | 9 | 1658 | 348.8 | 600 | 6.2473e-05 | 0 | 0.53855
10 | 1 | 10 | 1686 | 348.8 | 600 | 7.1699e-05 | 0 | 0.71143
10 | 1 | 11 | 1692 | 348.8 | 600 | 8.3031e-05 | 0 | 0.8195
10 | 1 | 12 | 1650 | 348.8 | 600 | 8.873e-05 | 0.010765 | 0.8672
10 | 1 | 13 | 1592 | 348.8 | 600 | 9.5914e-05 | 0.040367 | 0.85753
10 | 1 | 14 | 1562 | 348.8 | 600 | 0.00010685 | 0.078043 | 0.78726
10 | 1 | 15 | 1620 | 348.8 | 600 | 0.00011569 | 0.11572 | 0.65911
10 | 1 | 16 | 1908 | 348.8 | 600 | 0.00012546 | 0.088807 | 0.46686
10 | 1 | 17 | 2462 | 348.8 | 600 | 0.00012433 | 0.032294 | 0.22613
10 | 1 | 18 | 2882 | 348.8 | 600 | 0.00013354 | 0.0053823 | 0.027298
10 | 1 | 19 | 3296 | 348.8 | 600 | 0.00014213 | 0.04844 | 0
10 | 1 | 20 | 3408 | 348.8 | 600 | 0.00015484 | 0.13187 | 0
10 | 1 | 21 | 3082 | 348.8 | 600 | 0.00025533 | 0.20722 | 0
10 | 1 | 22 | 2472 | 348.8 | 600 | 0.00025364 | 0.22605 | 0
10 | 1 | 23 | 1864 | 348.8 | 600 | 0.00022225 | 0.24489 | 0
10 | 1 | 24 | 1250 | 348.8 | 600 | 0.00018425 | 0.22605 | 0
10 | 2 | 1 | 1022 | 448.5 | 600 | 0.00016199 | 0.16416 | 0
10 | 2 | 2 | 928 | 448.5 | 600 | 0.00014143 | 0.083425 | 0
10 | 2 | 3 | 916 | 448.5 | 608.321 | 9.0701e-05 | 0.056514 | 0
10 | 2 | 4 | 926 | 448.5 | 610.463 | 4.7933e-05 | 0.026911 | 0
10 | 2 | 5 | 1034 | 498.4 | 611.396 | 2.3866e-05 | 0.018838 | 0
10 | 2 | 6 | 1416 | 1200.8 | 814.908 | 2.4267e-05 | 0.040367 | 0
10 | 2 | 7 | 1966 | 1359.1 | 963.03 | 3.3493e-05 | 0.053823 | 0.066911
10 | 2 | 8 | 1870 | 2470.7 | 1217.228 | 4.5025e-05 | 0.043058 | 0.30319
10 | 2 | 9 | 1558 | 2519.5 | 1242.518 | 6.0769e-05 | 0.021529 | 0.53627
10 | 2 | 10 | 1538 | 2573.3 | 1242.518 | 6.9694e-05 | 0.040367 | 0.70995
10 | 2 | 11 | 1570 | 2630.2 | 1242.518 | 8.0724e-05 | 0.059205 | 0.81767
10 | 2 | 12 | 1542 | 2565.6 | 1217.228 | 8.6219e-05 | 0.04844 | 0.86671
10 | 2 | 13 | 1494 | 2711.4 | 1242.518 | 9.3199e-05 | 0.037676 | 0.85449
10 | 2 | 14 | 1478 | 2730.9 | 1242.518 | 0.00010383 | 0.021529 | 0.78372
10 | 2 | 15 | 1546 | 2735.9 | 1242.518 | 0.00011242 | 0.0053823 | 0.65485
10 | 2 | 16 | 1836 | 2741.7 | 1242.518 | 0.00012191 | 0 | 0.4623
10 | 2 | 17 | 2392 | 2418.2 | 611.092 | 0.00012081 | 0 | 0.2222
10 | 2 | 18 | 2814 | 1969.1 | 600 | 0.00012976 | 0 | 0.025631
10 | 2 | 19 | 3228 | 1954.3 | 600 | 0.00013811 | 0.075352 | 0
10 | 2 | 20 | 3450 | 1651.7 | 600 | 0.00015046 | 0.20453 | 0
10 | 2 | 21 | 3082 | 1654.8 | 600 | 0.00024811 | 0.29064 | 0
10 | 2 | 22 | 2414 | 498.4 | 600 | 0.00024646 | 0.39829 | 0
10 | 2 | 23 | 1834 | 448.5 | 600 | 0.00021596 | 0.3956 | 0
10 | 2 | 24 | 1236 | 448.5 | 600 | 0.00017904 | 0.32832 | 0
10 | 3 | 1 | 1016 | 448.5 | 600 | 0.00016199 | 0.25835 | 0
10 | 3 | 2 | 906 | 448.5 | 600 | 0.00014143 | 0.15609 | 0
10 | 3 | 3 | 884 | 448.5 | 600 | 9.0701e-05 | 0.11034 | 0
10 | 3 | 4 | 880 | 448.5 | 600 | 4.7933e-05 | 0.078043 | 0
10 | 3 | 5 | 988 | 498.4 | 600 | 2.3866e-05 | 0.051131 | 0
10 | 3 | 6 | 1376 | 1351.6 | 814.908 | 2.4267e-05 | 0.040367 | 0
10 | 3 | 7 | 1932 | 1529.3 | 963.03 | 3.3493e-05 | 0.010765 | 0.063569
10 | 3 | 8 | 1854 | 2657.3 | 1217.228 | 4.5025e-05 | 0 | 0.29667
10 | 3 | 9 | 1558 | 2694.2 | 1242.518 | 6.0769e-05 | 0 | 0.52816
10 | 3 | 10 | 1538 | 2737.2 | 1242.518 | 6.9694e-05 | 0 | 0.69691
10 | 3 | 11 | 1570 | 2722.8 | 1242.518 | 8.0724e-05 | 0 | 0.7991
10 | 3 | 12 | 1576 | 2626 | 1217.228 | 8.6219e-05 | 0 | 0.8484
10 | 3 | 13 | 1696 | 2698.5 | 1242.518 | 9.3199e-05 | 0 | 0.84045
10 | 3 | 14 | 1878 | 2685.7 | 1242.518 | 0.00010383 | 0.010765 | 0.77443
10 | 3 | 15 | 2090 | 2686 | 1242.518 | 0.00011242 | 0.067278 | 0.64665
10 | 3 | 16 | 2436 | 2690.3 | 1242.518 | 0.00012191 | 0.28526 | 0.45825
10 | 3 | 17 | 2886 | 2436.1 | 611.092 | 0.00012081 | 0.38483 | 0.21722
10 | 3 | 18 | 3362 | 2084.7 | 600 | 0.00012976 | 0.50055 | 0.023864
10 | 3 | 19 | 3756 | 2095.9 | 600 | 0.00013811 | 0.55168 | 0
10 | 3 | 20 | 3796 | 1780.7 | 600 | 0.00015046 | 0.55168 | 0
10 | 3 | 21 | 3342 | 1759.1 | 600 | 0.00024811 | 0.61358 | 0
10 | 3 | 22 | 2600 | 498.4 | 600 | 0.00024646 | 0.67547 | 0
10 | 3 | 23 | 1842 | 448.5 | 600 | 0.00021596 | 0.67009 | 0
10 | 3 | 24 | 1236 | 448.5 | 600 | 0.00017904 | 0.68624 | 0
10 | 4 | 1 | 1016 | 448.5 | 600 | 0.00016199 | 0.65394 | 0
10 | 4 | 2 | 906 | 448.5 | 600 | 0.00014143 | 0.61896 | 0
10 | 4 | 3 | 884 | 448.5 | 600 | 9.0701e-05 | 0.58398 | 0
10 | 4 | 4 | 880 | 448.5 | 600 | 4.7933e-05 | 0.55975 | 0
10 | 4 | 5 | 988 | 498.4 | 600 | 2.3866e-05 | 0.51131 | 0
10 | 4 | 6 | 1376 | 1408.2 | 814.908 | 2.4267e-05 | 0.4844 | 0
10 | 4 | 7 | 1932 | 1583.3 | 963.03 | 3.3493e-05 | 0.51131 | 0.057657
10 | 4 | 8 | 1854 | 2698.4 | 1217.228 | 4.5025e-05 | 0.44673 | 0.26345
10 | 4 | 9 | 1558 | 2746.9 | 1242.518 | 6.0769e-05 | 0.38483 | 0.50696
10 | 4 | 10 | 1538 | 2723.6 | 1242.518 | 6.9694e-05 | 0.45749 | 0.67681
10 | 4 | 11 | 1570 | 2703.6 | 1242.518 | 8.0724e-05 | 0.55975 | 0.79487
10 | 4 | 12 | 1656 | 2609.3 | 1217.228 | 8.6219e-05 | 0.65664 | 0.845
10 | 4 | 13 | 1966 | 2686.5 | 1242.518 | 9.3199e-05 | 0.68893 | 0.79127
10 | 4 | 14 | 2222 | 2675.8 | 1242.518 | 0.00010383 | 0.70508 | 0.69698
10 | 4 | 15 | 2450 | 2667.3 | 1242.518 | 0.00011242 | 0.73468 | 0.58513
10 | 4 | 16 | 2764 | 2672.2 | 1242.518 | 0.00012191 | 0.76697 | 0.39474
10 | 4 | 17 | 3222 | 2416.9 | 611.092 | 0.00012081 | 0.75621 | 0.18177
10 | 4 | 18 | 3578 | 2080.7 | 600 | 0.00012976 | 0.67547 | 0.019321
10 | 4 | 19 | 3920 | 2072.4 | 600 | 0.00013811 | 0.52477 | 0
10 | 4 | 20 | 3900 | 1729.4 | 600 | 0.00015046 | 0.5167 | 0
10 | 4 | 21 | 3354 | 1685.8 | 600 | 0.00024811 | 0.5463 | 0
10 | 4 | 22 | 2578 | 498.4 | 600 | 0.00024646 | 0.53553 | 0
10 | 4 | 23 | 1858 | 448.5 | 600 | 0.00021596 | 0.57052 | 0
10 | 4 | 24 | 1236 | 448.5 | 600 | 0.00017904 | 0.56514 | 0
10 | 5 | 1 | 1016 | 448.5 | 600 | 0.00016199 | 0.52746 | 0
10 | 5 | 2 | 906 | 448.5 | 600 | 0.00014143 | 0.49517 | 0
10 | 5 | 3 | 884 | 448.5 | 600 | 9.0701e-05 | 0.53015 | 0
10 | 5 | 4 | 880 | 448.5 | 600 | 4.7933e-05 | 0.51939 | 0
10 | 5 | 5 | 988 | 498.4 | 600 | 2.3866e-05 | 0.46018 | 0
10 | 5 | 6 | 1376 | 1368.5 | 814.908 | 2.4267e-05 | 0.44673 | 0
10 | 5 | 7 | 1932 | 1541 | 963.03 | 3.3493e-05 | 0.44673 | 0.050568
10 | 5 | 8 | 1854 | 2655.4 | 1217.228 | 4.5025e-05 | 0.40367 | 0.25819
10 | 5 | 9 | 1558 | 2716.1 | 1242.518 | 6.0769e-05 | 0.33639 | 0.50931
10 | 5 | 10 | 1538 | 2723.4 | 1242.518 | 6.9694e-05 | 0.34716 | 0.67246
10 | 5 | 11 | 1570 | 2705.4 | 1242.518 | 8.0724e-05 | 0.39021 | 0.78121
10 | 5 | 12 | 1736 | 2607 | 1217.228 | 8.6219e-05 | 0.3929 | 0.81287
10 | 5 | 13 | 1914 | 2679.1 | 1242.518 | 9.3199e-05 | 0.4548 | 0.80266
10 | 5 | 14 | 2156 | 2673.5 | 1242.518 | 0.00010383 | 0.59205 | 0.72808
10 | 5 | 15 | 2306 | 2674.7 | 1242.518 | 0.00011242 | 0.78581 | 0.63935
10 | 5 | 16 | 2604 | 2678.9 | 1242.518 | 0.00012191 | 0.85309 | 0.45489
10 | 5 | 17 | 3038 | 2420.3 | 611.092 | 0.00012081 | 0.83425 | 0.20723
10 | 5 | 18 | 3472 | 2074.9 | 600 | 0.00012976 | 0.84232 | 0.020482
10 | 5 | 19 | 3814 | 2086.3 | 600 | 0.00013811 | 0.83156 | 0
10 | 5 | 20 | 3812 | 1796.3 | 600 | 0.00015046 | 0.80196 | 0
10 | 5 | 21 | 3390 | 1786.8 | 600 | 0.00024811 | 0.77774 | 0
10 | 5 | 22 | 2640 | 498.4 | 600 | 0.00024646 | 0.77235 | 0
10 | 5 | 23 | 1926 | 448.5 | 600 | 0.00021596 | 0.78043 | 0
10 | 5 | 24 | 1236 | 448.5 | 600 | 0.00017904 | 0.81003 | 0
10 | 6 | 1 | 1016 | 448.5 | 600 | 0.00016199 | 0.83156 | 0
10 | 6 | 2 | 906 | 448.5 | 600 | 0.00014143 | 0.83694 | 0
10 | 6 | 3 | 884 | 448.5 | 600 | 9.0701e-05 | 0.83694 | 0
10 | 6 | 4 | 880 | 448.5 | 600 | 4.7933e-05 | 0.82349 | 0
10 | 6 | 5 | 988 | 498.4 | 600 | 2.3866e-05 | 0.79119 | 0
10 | 6 | 6 | 1376 | 1456.5 | 814.908 | 2.4267e-05 | 0.72122 | 0
10 | 6 | 7 | 1932 | 1685.7 | 963.03 | 3.3493e-05 | 0.69431 | 0.050921
10 | 6 | 8 | 1854 | 2779.9 | 1217.228 | 4.5025e-05 | 0.57859 | 0.24614
10 | 6 | 9 | 1558 | 2759.9 | 1242.518 | 6.0769e-05 | 0.37945 | 0.48488
10 | 6 | 10 | 1538 | 2749.2 | 1242.518 | 6.9694e-05 | 0.34716 | 0.65927
10 | 6 | 11 | 1570 | 2633.4 | 1242.518 | 8.0724e-05 | 0.37945 | 0.76053
10 | 6 | 12 | 1542 | 2424.7 | 1217.228 | 8.6219e-05 | 0.41713 | 0.78848
10 | 6 | 13 | 1494 | 2489.2 | 1242.518 | 9.3199e-05 | 0.50593 | 0.74974
10 | 6 | 14 | 1478 | 2512.5 | 1242.518 | 0.00010383 | 0.65664 | 0.64638
10 | 6 | 15 | 1546 | 2505.1 | 1242.518 | 0.00011242 | 0.80465 | 0.52933
10 | 6 | 16 | 1836 | 2484.7 | 1242.518 | 0.00012191 | 0.86654 | 0.37346
10 | 6 | 17 | 2392 | 2143.8 | 611.092 | 0.00012081 | 0.86923 | 0.15271
10 | 6 | 18 | 2814 | 1719.3 | 600 | 0.00012976 | 0.86654 | 0.014069
10 | 6 | 19 | 3228 | 1714.4 | 600 | 0.00013811 | 0.88 | 0
10 | 6 | 20 | 3338 | 1408 | 600 | 0.00015046 | 0.87731 | 0
10 | 6 | 21 | 3010 | 1401 | 600 | 0.00024811 | 0.8181 | 0
10 | 6 | 22 | 2414 | 498.4 | 600 | 0.00024646 | 0.80734 | 0
10 | 6 | 23 | 1834 | 448.5 | 600 | 0.00021596 | 0.79119 | 0
10 | 6 | 24 | 1236 | 448.5 | 600 | 0.00017904 | 0.77505 | 0
10 | 7 | 1 | 1022 | 348.8 | 600 | 0.00016199 | 0.76697 | 0
10 | 7 | 2 | 912 | 348.8 | 600 | 0.00014143 | 0.77235 | 0
10 | 7 | 3 | 896 | 348.8 | 600 | 9.0701e-05 | 0.7589 | 0
10 | 7 | 4 | 912 | 348.8 | 600 | 4.7933e-05 | 0.77235 | 0
10 | 7 | 5 | 1036 | 348.8 | 606.95 | 2.3866e-05 | 0.76428 | 0
10 | 7 | 6 | 1456 | 1061.7 | 610.628 | 2.4267e-05 | 0.73199 | 0
10 | 7 | 7 | 2016 | 966.5 | 814.908 | 3.3493e-05 | 0.65394 | 0.047858
10 | 7 | 8 | 1956 | 1453.7 | 814.908 | 4.5025e-05 | 0.41982 | 0.24315
10 | 7 | 9 | 1678 | 1519.3 | 814.908 | 6.0769e-05 | 0.16954 | 0.48327
10 | 7 | 10 | 1678 | 1530.8 | 814.908 | 6.9694e-05 | 0.07266 | 0.62826
10 | 7 | 11 | 1674 | 1539.2 | 814.908 | 8.0724e-05 | 0.04844 | 0.73458
10 | 7 | 12 | 1636 | 1547 | 814.908 | 8.6219e-05 | 0.1211 | 0.81116
10 | 7 | 13 | 1582 | 1550.3 | 814.908 | 9.3199e-05 | 0.16147 | 0.81448
10 | 7 | 14 | 1556 | 1044.9 | 814.908 | 0.00010383 | 0.3337 | 0.70599
10 | 7 | 15 | 1620 | 1029.7 | 814.908 | 0.00011242 | 0.62703 | 0.56607
10 | 7 | 16 | 1908 | 1018.6 | 600 | 0.00012191 | 0.77774 | 0.35185
10 | 7 | 17 | 2462 | 865.1 | 600 | 0.00012081 | 0.82349 | 0.16415
10 | 7 | 18 | 2882 | 348.8 | 600 | 0.00012976 | 0.83694 | 0.014621
10 | 7 | 19 | 3296 | 348.8 | 600 | 0.00013811 | 0.83156 | 0
10 | 7 | 20 | 3408 | 348.8 | 600 | 0.00015046 | 0.77235 | 0
10 | 7 | 21 | 3082 | 348.8 | 600 | 0.00024811 | 0.75621 | 0
10 | 7 | 22 | 2476 | 348.8 | 615.382 | 0.00024646 | 0.73737 | 0
10 | 7 | 23 | 1890 | 348.8 | 617.069 | 0.00021596 | 0.71584 | 0
10 | 7 | 24 | 1302 | 348.8 | 617.24 | 0.00017904 | 0.6378 | 0
10 | 8 | 1 | 1092 | 348.8 | 627.305 | 0.00016199 | 0.5463 | 0
10 | 8 | 2 | 1020 | 348.8 | 621.985 | 0.00014143 | 0.49248 | 0
10 | 8 | 3 | 1008 | 348.8 | 634.795 | 9.0701e-05 | 0.46018 | 0
10 | 8 | 4 | 1016 | 348.8 | 627.56 | 4.7933e-05 | 0.40636 | 0
10 | 8 | 5 | 1130 | 348.8 | 640.113 | 2.3866e-05 | 0.30948 | 0
10 | 8 | 6 | 1554 | 348.8 | 631.926 | 2.4267e-05 | 0.22605 | 0
10 | 8 | 7 | 2130 | 348.8 | 644.144 | 3.3493e-05 | 0.11572 | 0.059953
10 | 8 | 8 | 2056 | 348.8 | 628.463 | 4.5025e-05 | 0.037676 | 0.30143
10 | 8 | 9 | 1756 | 348.8 | 624.827 | 6.0769e-05 | 0 | 0.53991
10 | 8 | 10 | 1754 | 348.8 | 612.538 | 6.9694e-05 | 0 | 0.71405
10 | 8 | 11 | 1722 | 348.8 | 601.578 | 8.0724e-05 | 0 | 0.81986
10 | 8 | 12 | 1644 | 735.2 | 600 | 8.6219e-05 | 0 | 0.86427
10 | 8 | 13 | 1582 | 703.5 | 600 | 9.3199e-05 | 0 | 0.84768
10 | 8 | 14 | 1556 | 773.3 | 600 | 0.00010383 | 0 | 0.77396
10 | 8 | 15 | 1620 | 698 | 600 | 0.00011242 | 0.0053823 | 0.6423
10 | 8 | 16 | 1908 | 348.8 | 600 | 0.00012191 | 0.061896 | 0.44625
10 | 8 | 17 | 2464 | 348.8 | 600 | 0.00012081 | 0.24758 | 0.20258
10 | 8 | 18 | 2882 | 348.8 | 600 | 0.00012976 | 0.35792 | 0.016269
10 | 8 | 19 | 3296 | 348.8 | 600 | 0.00013811 | 0.33639 | 0
10 | 8 | 20 | 3408 | 348.8 | 610.765 | 0.00015046 | 0.34716 | 0
10 | 8 | 21 | 3082 | 348.8 | 613.552 | 0.00024811 | 0.34716 | 0
10 | 8 | 22 | 2494 | 348.8 | 625.177 | 0.00024646 | 0.30948 | 0
10 | 8 | 23 | 1908 | 348.8 | 622.268 | 0.00021596 | 0.30141 | 0
10 | 8 | 24 | 1326 | 348.8 | 634.086 | 0.00017904 | 0.2745 | 0
10 | 9 | 1 | 1114 | 348.8 | 628.922 | 0.00016199 | 0.27719 | 0
10 | 9 | 2 | 1028 | 348.8 | 644.552 | 0.00014143 | 0.29872 | 0
10 | 9 | 3 | 1016 | 348.8 | 636.399 | 9.0701e-05 | 0.29333 | 0
10 | 9 | 4 | 1036 | 354.2 | 652.989 | 4.7933e-05 | 0.28257 | 0
10 | 9 | 5 | 1148 | 358.9 | 642.847 | 2.3866e-05 | 0.23413 | 0
10 | 9 | 6 | 1568 | 359.2 | 659.67 | 2.4267e-05 | 0.18569 | 0
10 | 9 | 7 | 2088 | 356.4 | 644.372 | 3.3493e-05 | 0.18569 | 0.058484
10 | 9 | 8 | 1980 | 354.6 | 645.867 | 4.5025e-05 | 0.10495 | 0.29934
10 | 9 | 9 | 1644 | 348.8 | 617.158 | 6.0769e-05 | 0.032294 | 0.53476
10 | 9 | 10 | 1614 | 348.8 | 600 | 6.9694e-05 | 0.037676 | 0.71781
10 | 9 | 11 | 1588 | 348.8 | 600 | 8.0724e-05 | 0.083425 | 0.82794
10 | 9 | 12 | 1542 | 733.7 | 600 | 8.6219e-05 | 0.15878 | 0.87796
10 | 9 | 13 | 1494 | 708.8 | 600 | 9.3199e-05 | 0.28257 | 0.86792
10 | 9 | 14 | 1478 | 819.9 | 600 | 0.00010383 | 0.41443 | 0.79228
10 | 9 | 15 | 1546 | 733.9 | 600 | 0.00011242 | 0.52746 | 0.65675
10 | 9 | 16 | 1836 | 348.8 | 600 | 0.00012191 | 0.55437 | 0.45124
10 | 9 | 17 | 2392 | 348.8 | 600 | 0.00012081 | 0.53015 | 0.20027
10 | 9 | 18 | 2814 | 348.8 | 600 | 0.00012976 | 0.55437 | 0.014705
10 | 9 | 19 | 3228 | 348.8 | 600 | 0.00013811 | 0.55706 | 0
10 | 9 | 20 | 3338 | 348.8 | 600 | 0.00015046 | 0.61089 | 0
10 | 9 | 21 | 3010 | 348.8 | 600 | 0.00024811 | 0.61089 | 0
10 | 9 | 22 | 2414 | 348.8 | 600 | 0.00024646 | 0.56245 | 0
10 | 9 | 23 | 1834 | 348.8 | 600 | 0.00021596 | 0.53015 | 0
10 | 9 | 24 | 1252 | 348.8 | 600 | 0.00017904 | 0.53284 | 0
10 | 10 | 1 | 1048 | 448.5 | 607.752 | 0.00016199 | 0.53823 | 0
10 | 10 | 2 | 948 | 448.5 | 606.285 | 0.00014143 | 0.57052 | 0
10 | 10 | 3 | 936 | 448.5 | 608.865 | 9.0701e-05 | 0.55437 | 0
10 | 10 | 4 | 940 | 448.5 | 610.659 | 4.7933e-05 | 0.53015 | 0
10 | 10 | 5 | 1052 | 498.4 | 613.769 | 2.3866e-05 | 0.47095 | 0
10 | 10 | 6 | 1462 | 1084 | 814.908 | 2.4267e-05 | 0.37945 | 0
10 | 10 | 7 | 1994 | 1203.3 | 963.03 | 3.3493e-05 | 0.31755 | 0.055635
10 | 10 | 8 | 1902 | 2353.5 | 1217.228 | 4.5025e-05 | 0.16416 | 0.28836
10 | 10 | 9 | 1584 | 2424.3 | 1242.518 | 6.0769e-05 | 0.075352 | 0.51471
10 | 10 | 10 | 1564 | 2464.1 | 1242.518 | 6.9694e-05 | 0.069969 | 0.68793
10 | 10 | 11 | 1570 | 2491.3 | 1242.518 | 8.0724e-05 | 0.096881 | 0.80771
10 | 10 | 12 | 1542 | 2413.4 | 1217.228 | 8.6219e-05 | 0.17223 | 0.85193
10 | 10 | 13 | 1494 | 2543.1 | 1242.518 | 9.3199e-05 | 0.25297 | 0.76357
10 | 10 | 14 | 1478 | 2555.1 | 1242.518 | 0.00010383 | 0.32294 | 0.64705
10 | 10 | 15 | 1546 | 2571.2 | 1242.518 | 0.00011242 | 0.3633 | 0.49959
10 | 10 | 16 | 1836 | 2580.1 | 1242.518 | 0.00012191 | 0.37138 | 0.31746
10 | 10 | 17 | 2392 | 2295.5 | 611.092 | 0.00012081 | 0.35254 | 0.13874
10 | 10 | 18 | 2814 | 1927.2 | 600 | 0.00012976 | 0.29602 | 0.0072433
10 | 10 | 19 | 3228 | 1910.8 | 600 | 0.00013811 | 0.28795 | 0
10 | 10 | 20 | 3338 | 1594.1 | 600 | 0.00015046 | 0.30679 | 0
10 | 10 | 21 | 3010 | 1606.3 | 600 | 0.00024811 | 0.26911 | 0
10 | 10 | 22 | 2414 | 498.4 | 600 | 0.00024646 | 0.25835 | 0
10 | 10 | 23 | 1834 | 448.5 | 600 | 0.00021596 | 0.23413 | 0
10 | 10 | 24 | 1236 | 448.5 | 600 | 0.00017904 | 0.22067 | 0
10 | 11 | 1 | 1016 | 448.5 | 600 | 0.00016199 | 0.2718 | 0
10 | 11 | 2 | 906 | 448.5 | 600 | 0.00014143 | 0.27988 | 0
10 | 11 | 3 | 884 | 448.5 | 600 | 9.0701e-05 | 0.25028 | 0
10 | 11 | 4 | 882 | 448.5 | 600 | 4.7933e-05 | 0.2718 | 0
10 | 11 | 5 | 1000 | 498.4 | 600 | 2.3866e-05 | 0.2422 | 0
10 | 11 | 6 | 1384 | 1277 | 814.908 | 2.4267e-05 | 0.16147 | 0
10 | 11 | 7 | 1936 | 1440.5 | 963.03 | 3.3493e-05 | 0.15878 | 0.042193
10 | 11 | 8 | 1854 | 2558.3 | 1217.228 | 4.5025e-05 | 0.12648 | 0.24315
10 | 11 | 9 | 1558 | 2599.9 | 1242.518 | 6.0769e-05 | 0.04844 | 0.46281
10 | 11 | 10 | 1538 | 2641.2 | 1242.518 | 6.9694e-05 | 0.037676 | 0.63406
10 | 11 | 11 | 1570 | 2679.3 | 1242.518 | 8.0724e-05 | 0.059205 | 0.69148
10 | 11 | 12 | 1542 | 2603.6 | 1217.228 | 8.6219e-05 | 0.099572 | 0.72969
10 | 11 | 13 | 1494 | 2726.4 | 1242.518 | 9.3199e-05 | 0.16416 | 0.69184
10 | 11 | 14 | 1478 | 2738.1 | 1242.518 | 0.00010383 | 0.20453 | 0.62129
10 | 11 | 15 | 1546 | 2740.6 | 1242.518 | 0.00011242 | 0.24758 | 0.54611
10 | 11 | 16 | 1836 | 2747.3 | 1242.518 | 0.00012191 | 0.27988 | 0.38987
10 | 11 | 17 | 2392 | 2459.9 | 611.092 | 0.00012081 | 0.32294 | 0.17556
10 | 11 | 18 | 2820 | 2026.2 | 600 | 0.00012976 | 0.26642 | 0.010708
10 | 11 | 19 | 3234 | 2007.8 | 600 | 0.00013811 | 0.16416 | 0
10 | 11 | 20 | 3338 | 1682.6 | 600 | 0.00015046 | 0.22875 | 0
10 | 11 | 21 | 3010 | 1649.3 | 600 | 0.00024811 | 0.28257 | 0
10 | 11 | 22 | 2414 | 498.4 | 600 | 0.00024646 | 0.30141 | 0
10 | 11 | 23 | 1834 | 448.5 | 600 | 0.00021596 | 0.25835 | 0
10 | 11 | 24 | 1236 | 448.5 | 600 | 0.00017904 | 0.27988 | 0
10 | 12 | 1 | 1016 | 448.5 | 600 | 0.00016199 | 0.23144 | 0
10 | 12 | 2 | 906 | 448.5 | 600 | 0.00014143 | 0.20183 | 0
10 | 12 | 3 | 884 | 448.5 | 600 | 9.0701e-05 | 0.1507 | 0
10 | 12 | 4 | 880 | 448.5 | 600 | 4.7933e-05 | 0.099572 | 0
10 | 12 | 5 | 988 | 498.4 | 600 | 2.3866e-05 | 0.07266 | 0
10 | 12 | 6 | 1376 | 1295.2 | 814.908 | 2.4267e-05 | 0.04844 | 0
10 | 12 | 7 | 1932 | 1444 | 963.03 | 3.3493e-05 | 0.067278 | 0.047464
10 | 12 | 8 | 1854 | 2559.1 | 1217.228 | 4.5025e-05 | 0.056514 | 0.26709
10 | 12 | 9 | 1558 | 2611.6 | 1242.518 | 6.0769e-05 | 0.021529 | 0.49252
10 | 12 | 10 | 1538 | 2656.7 | 1242.518 | 6.9694e-05 | 0.013456 | 0.65462
10 | 12 | 11 | 1570 | 2690.6 | 1242.518 | 8.0724e-05 | 0.0053823 | 0.64913
10 | 12 | 12 | 1542 | 2609.1 | 1217.228 | 8.6219e-05 | 0.0026911 | 0.68557
10 | 12 | 13 | 1528 | 2728.8 | 1242.518 | 9.3199e-05 | 0.045749 | 0.67093
10 | 12 | 14 | 1642 | 2719.8 | 1242.518 | 0.00010383 | 0.39829 | 0.55309
10 | 12 | 15 | 1814 | 2720.9 | 1242.518 | 0.00011242 | 0.71046 | 0.44094
10 | 12 | 16 | 2126 | 2731.2 | 1242.518 | 0.00012191 | 0.37138 | 0.26415
10 | 12 | 17 | 2456 | 2454.3 | 611.092 | 0.00012081 | 0.34177 | 0.11837
10 | 12 | 18 | 3048 | 2019.9 | 600 | 0.00012976 | 0.3956 | 0.005094
10 | 12 | 19 | 3454 | 1990.8 | 600 | 0.00013811 | 0.40098 | 0
10 | 12 | 20 | 3500 | 1700 | 600 | 0.00015046 | 0.2422 | 0
10 | 12 | 21 | 3050 | 1700 | 600 | 0.00024811 | 0.27719 | 0
10 | 12 | 22 | 2414 | 498.4 | 600 | 0.00024646 | 0.38752 | 0
10 | 12 | 23 | 1834 | 448.5 | 600 | 0.00021596 | 0.50055 | 0
10 | 12 | 24 | 1236 | 448.5 | 600 | 0.00017904 | 0.47633 | 0
10 | 13 | 1 | 1016 | 448.5 | 600 | 0.00016199 | 0.44135 | 0
10 | 13 | 2 | 906 | 448.5 | 600 | 0.00014143 | 0.36061 | 0
10 | 13 | 3 | 884 | 448.5 | 600 | 9.0701e-05 | 0.40905 | 0
10 | 13 | 4 | 880 | 448.5 | 600 | 4.7933e-05 | 0.3956 | 0
10 | 13 | 5 | 988 | 498.4 | 600 | 2.3866e-05 | 0.42789 | 0
10 | 13 | 6 | 1376 | 1366.7 | 814.908 | 2.4267e-05 | 0.43058 | 0
10 | 13 | 7 | 1932 | 1518.7 | 963.03 | 3.3493e-05 | 0.42251 | 0.044808
10 | 13 | 8 | 1854 | 2653.6 | 1217.228 | 4.5025e-05 | 0.36868 | 0.24298
10 | 13 | 9 | 1558 | 2711.3 | 1242.518 | 6.0769e-05 | 0.35254 | 0.45544
10 | 13 | 10 | 1538 | 2743.2 | 1242.518 | 6.9694e-05 | 0.38752 | 0.59417
10 | 13 | 11 | 1570 | 2737.6 | 1242.518 | 8.0724e-05 | 0.34446 | 0.65031
10 | 13 | 12 | 1542 | 2626.5 | 1217.228 | 8.6219e-05 | 0.37407 | 0.6951
10 | 13 | 13 | 1494 | 2705.3 | 1242.518 | 9.3199e-05 | 0.43327 | 0.65448
10 | 13 | 14 | 1478 | 2702.5 | 1242.518 | 0.00010383 | 0.4844 | 0.59815
10 | 13 | 15 | 1546 | 2708.4 | 1242.518 | 0.00011242 | 0.46018 | 0.50959
10 | 13 | 16 | 2072 | 2724.2 | 1242.518 | 0.00012191 | 0.43596 | 0.35226
10 | 13 | 17 | 2430 | 2456.6 | 611.092 | 0.00012081 | 0.50055 | 0.15367
10 | 13 | 18 | 3032 | 2020.4 | 600 | 0.00012976 | 0.47633 | 0.0064194
10 | 13 | 19 | 3424 | 1991 | 600 | 0.00013811 | 0.40905 | 0
10 | 13 | 20 | 3462 | 1680.7 | 600 | 0.00015046 | 0.43596 | 0
10 | 13 | 21 | 3036 | 1664.9 | 600 | 0.00024811 | 0.37407 | 0
10 | 13 | 22 | 2414 | 498.4 | 600 | 0.00024646 | 0.31486 | 0
10 | 13 | 23 | 1834 | 448.5 | 600 | 0.00021596 | 0.32294 | 0
10 | 13 | 24 | 1236 | 448.5 | 600 | 0.00017904 | 0.25566 | 0
10 | 14 | 1 | 1022 | 348.8 | 600 | 0.00016199 | 0.19376 | 0
10 | 14 | 2 | 912 | 348.8 | 600 | 0.00014143 | 0.091498 | 0
10 | 14 | 3 | 886 | 348.8 | 600 | 9.0701e-05 | 0.051131 | 0
10 | 14 | 4 | 886 | 348.8 | 600 | 4.7933e-05 | 0.040367 | 0
10 | 14 | 5 | 996 | 348.8 | 600 | 2.3866e-05 | 0.010765 | 0
10 | 14 | 6 | 1396 | 1328.6 | 600 | 2.4267e-05 | 0.0053823 | 0
10 | 14 | 7 | 1974 | 1274.8 | 814.908 | 3.3493e-05 | 0.0026911 | 0.053149
10 | 14 | 8 | 1918 | 1769.6 | 814.908 | 4.5025e-05 | 0 | 0.29685
10 | 14 | 9 | 1648 | 1790.7 | 814.908 | 6.0769e-05 | 0 | 0.54087
10 | 14 | 10 | 1640 | 1810.6 | 814.908 | 6.9694e-05 | 0 | 0.72127
10 | 14 | 11 | 1674 | 1829.6 | 814.908 | 8.0724e-05 | 0 | 0.81133
10 | 14 | 12 | 1636 | 1855.4 | 814.908 | 8.6219e-05 | 0 | 0.84596
10 | 14 | 13 | 1582 | 1891.1 | 814.908 | 9.3199e-05 | 0 | 0.845
10 | 14 | 14 | 1556 | 1396.5 | 814.908 | 0.00010383 | 0 | 0.76968
10 | 14 | 15 | 1620 | 1392.7 | 814.908 | 0.00011242 | 0 | 0.63261
10 | 14 | 16 | 1908 | 1385.8 | 600 | 0.00012191 | 0 | 0.42635
10 | 14 | 17 | 2462 | 1226 | 600 | 0.00012081 | 0.0026911 | 0.17799
10 | 14 | 18 | 2882 | 348.8 | 600 | 0.00012976 | 0.09419 | 0.0069474
10 | 14 | 19 | 3296 | 348.8 | 600 | 0.00013811 | 0.09419 | 0
10 | 14 | 20 | 3408 | 348.8 | 600 | 0.00015046 | 0.16416 | 0
10 | 14 | 21 | 3082 | 348.8 | 600 | 0.00024811 | 0.19914 | 0
10 | 14 | 22 | 2472 | 348.8 | 600 | 0.00024646 | 0.16147 | 0
10 | 14 | 23 | 1864 | 348.8 | 600 | 0.00021596 | 0.11572 | 0
10 | 14 | 24 | 1250 | 348.8 | 600 | 0.00017904 | 0.051131 | 0
10 | 15 | 1 | 1022 | 348.8 | 600 | 0.00016199 | 0.056514 | 0
10 | 15 | 2 | 912 | 348.8 | 600 | 0.00014143 | 0.043058 | 0
10 | 15 | 3 | 886 | 348.8 | 600 | 9.0701e-05 | 0.026911 | 0
10 | 15 | 4 | 886 | 348.8 | 600 | 4.7933e-05 | 0.040367 | 0
10 | 15 | 5 | 996 | 348.8 | 600 | 2.3866e-05 | 0.053823 | 0
10 | 15 | 6 | 1396 | 348.8 | 600 | 2.4267e-05 | 0.10226 | 0
10 | 15 | 7 | 1974 | 348.8 | 600 | 3.3493e-05 | 0.11841 | 0.050983
10 | 15 | 8 | 1918 | 348.8 | 600 | 4.5025e-05 | 0.096881 | 0.29058
10 | 15 | 9 | 1648 | 693 | 600 | 6.0769e-05 | 0.07266 | 0.5322
10 | 15 | 10 | 1640 | 821.2 | 600 | 6.9694e-05 | 0.064587 | 0.71145
10 | 15 | 11 | 1674 | 1012.3 | 600 | 8.0724e-05 | 0.069969 | 0.82348
10 | 15 | 12 | 1636 | 941.6 | 600 | 8.6219e-05 | 0.099572 | 0.86989
10 | 15 | 13 | 1684 | 1025.4 | 600 | 9.3199e-05 | 0.11841 | 0.85242
10 | 15 | 14 | 1814 | 945.3 | 600 | 0.00010383 | 0.11572 | 0.77261
10 | 15 | 15 | 1926 | 1025.4 | 600 | 0.00011242 | 0.080734 | 0.63199
10 | 15 | 16 | 2226 | 936.7 | 600 | 0.00012191 | 0.056514 | 0.42605
10 | 15 | 17 | 2550 | 586.3 | 600 | 0.00012081 | 0.045749 | 0.17661
10 | 15 | 18 | 3140 | 348.8 | 600 | 0.00012976 | 0.075352 | 0.0057664
10 | 15 | 19 | 3520 | 348.8 | 600 | 0.00013811 | 0.056514 | 0
10 | 15 | 20 | 3540 | 348.8 | 600 | 0.00015046 | 0.083425 | 0
10 | 15 | 21 | 3082 | 348.8 | 600 | 0.00024811 | 0.1507 | 0
10 | 15 | 22 | 2472 | 348.8 | 600 | 0.00024646 | 0.16147 | 0
10 | 15 | 23 | 1864 | 348.8 | 600 | 0.00021596 | 0.096881 | 0
10 | 15 | 24 | 1250 | 348.8 | 600 | 0.00017904 | 0.040367 | 0
10 | 16 | 1 | 1016 | 448.5 | 600 | 0.00016199 | 0.018838 | 0
10 | 16 | 2 | 906 | 448.5 | 600 | 0.00014143 | 0.0080734 | 0
10 | 16 | 3 | 884 | 448.5 | 600 | 9.0701e-05 | 0.0053823 | 0
10 | 16 | 4 | 880 | 448.5 | 604.681 | 4.7933e-05 | 0.0080734 | 0
10 | 16 | 5 | 992 | 498.4 | 610.117 | 2.3866e-05 | 0.0080734 | 0
10 | 16 | 6 | 1406 | 1166.1 | 814.908 | 2.4267e-05 | 0.0053823 | 0
10 | 16 | 7 | 1944 | 1308.8 | 963.03 | 3.3493e-05 | 0.0026911 | 0.048022
10 | 16 | 8 | 1854 | 2436.2 | 1217.228 | 4.5025e-05 | 0 | 0.27487
10 | 16 | 9 | 1558 | 2502.6 | 1242.518 | 6.0769e-05 | 0 | 0.48256
10 | 16 | 10 | 1538 | 2571 | 1242.518 | 6.9694e-05 | 0 | 0.68238
10 | 16 | 11 | 1570 | 2616 | 1242.518 | 8.0724e-05 | 0 | 0.79521
10 | 16 | 12 | 1542 | 2558.5 | 1217.228 | 8.6219e-05 | 0 | 0.83363
10 | 16 | 13 | 1494 | 2678.9 | 1242.518 | 9.3199e-05 | 0 | 0.82884
10 | 16 | 14 | 1478 | 2698.4 | 1242.518 | 0.00010383 | 0 | 0.7359
10 | 16 | 15 | 1546 | 2710 | 1242.518 | 0.00011242 | 0 | 0.60864
10 | 16 | 16 | 1836 | 2714 | 1242.518 | 0.00012191 | 0 | 0.37564
10 | 16 | 17 | 2392 | 2414.3 | 611.092 | 0.00012081 | 0 | 0.14032
10 | 16 | 18 | 2814 | 2000.4 | 600 | 0.00012976 | 0.043058 | 0.0026844
10 | 16 | 19 | 3228 | 2002.2 | 600 | 0.00013811 | 0.12917 | 0
10 | 16 | 20 | 3338 | 1712.6 | 600 | 0.00015046 | 0.20991 | 0
10 | 16 | 21 | 3010 | 1693.1 | 600 | 0.00024811 | 0.26373 | 0
10 | 16 | 22 | 2414 | 498.4 | 600 | 0.00024646 | 0.30948 | 0
10 | 16 | 23 | 1834 | 448.5 | 600 | 0.00021596 | 0.3337 | 0
10 | 16 | 24 | 1236 | 448.5 | 600 | 0.00017904 | 0.32024 | 0
10 | 17 | 1 | 1016 | 448.5 | 600 | 0.00016199 | 0.30679 | 0
10 | 17 | 2 | 906 | 448.5 | 600 | 0.00014143 | 0.30141 | 0
10 | 17 | 3 | 884 | 448.5 | 600 | 9.0701e-05 | 0.27988 | 0
10 | 17 | 4 | 900 | 448.5 | 600 | 4.7933e-05 | 0.25028 | 0
10 | 17 | 5 | 1020 | 498.4 | 600 | 2.3866e-05 | 0.23144 | 0
10 | 17 | 6 | 1414 | 1223.6 | 814.908 | 2.4267e-05 | 0.20722 | 0
10 | 17 | 7 | 1976 | 1319.6 | 963.03 | 3.3493e-05 | 0.12379 | 0.048321
10 | 17 | 8 | 1892 | 2390.2 | 1217.228 | 4.5025e-05 | 0.037676 | 0.28491
10 | 17 | 9 | 1588 | 2393.2 | 1242.518 | 6.0769e-05 | 0.0026911 | 0.52273
10 | 17 | 10 | 1566 | 2399.9 | 1242.518 | 6.9694e-05 | 0 | 0.6978
10 | 17 | 11 | 1570 | 2406 | 1242.518 | 8.0724e-05 | 0 | 0.80466
10 | 17 | 12 | 1542 | 2308.5 | 1217.228 | 8.6219e-05 | 0 | 0.84878
10 | 17 | 13 | 1494 | 2408.7 | 1242.518 | 9.3199e-05 | 0.0026911 | 0.83236
10 | 17 | 14 | 1478 | 2409.4 | 1242.518 | 0.00010383 | 0.013456 | 0.75589
10 | 17 | 15 | 1546 | 2399.4 | 1242.518 | 0.00011242 | 0.1211 | 0.61822
10 | 17 | 16 | 1836 | 2375 | 1242.518 | 0.00012191 | 0.33639 | 0.41632
10 | 17 | 17 | 2392 | 2055.3 | 611.092 | 0.00012081 | 0.44942 | 0.16873
10 | 17 | 18 | 2814 | 1637.5 | 600 | 0.00012976 | 0.65125 | 0.0032978
10 | 17 | 19 | 3228 | 1627.4 | 600 | 0.00013811 | 0.70508 | 0
10 | 17 | 20 | 3338 | 1323.7 | 600 | 0.00015046 | 0.67547 | 0
10 | 17 | 21 | 3010 | 1314.4 | 600 | 0.00024811 | 0.66202 | 0
10 | 17 | 22 | 2438 | 498.4 | 600 | 0.00024646 | 0.64856 | 0
10 | 17 | 23 | 1874 | 448.5 | 600 | 0.00021596 | 0.64318 | 0
10 | 17 | 24 | 1308 | 448.5 | 600 | 0.00017904 | 0.59474 | 0
10 | 18 | 1 | 1100 | 448.5 | 609.103 | 0.00016199 | 0.37676 | 0
10 | 18 | 2 | 992 | 448.5 | 618.068 | 0.00014143 | 0.3041 | 0
10 | 18 | 3 | 978 | 448.5 | 617.608 | 9.0701e-05 | 0.32832 | 0
10 | 18 | 4 | 988 | 448.5 | 617.573 | 4.7933e-05 | 0.36061 | 0
10 | 18 | 5 | 1102 | 498.4 | 628.951 | 2.3866e-05 | 0.45749 | 0
10 | 18 | 6 | 1508 | 985.8 | 814.908 | 2.4267e-05 | 0.43058 | 0
10 | 18 | 7 | 2064 | 987.1 | 963.03 | 3.3493e-05 | 0.36061 | 0.046385
10 | 18 | 8 | 1958 | 2027.1 | 1217.228 | 4.5025e-05 | 0.24758 | 0.27977
10 | 18 | 9 | 1634 | 2110.5 | 1242.518 | 6.0769e-05 | 0.099572 | 0.5166
10 | 18 | 10 | 1622 | 2238.7 | 1242.518 | 6.9694e-05 | 0.078043 | 0.69229
10 | 18 | 11 | 1596 | 2294.3 | 1242.518 | 8.0724e-05 | 0.080734 | 0.80252
10 | 18 | 12 | 1544 | 2213.6 | 1217.228 | 8.6219e-05 | 0.16416 | 0.84755
10 | 18 | 13 | 1494 | 2324.5 | 1242.518 | 9.3199e-05 | 0.16416 | 0.83214
10 | 18 | 14 | 1478 | 2338.5 | 1242.518 | 0.00010383 | 0.13725 | 0.75466
10 | 18 | 15 | 1546 | 2348.5 | 1242.518 | 0.00011242 | 0.11841 | 0.60733
10 | 18 | 16 | 1836 | 2348.6 | 1242.518 | 0.00012191 | 0.080734 | 0.40684
10 | 18 | 17 | 2392 | 2043.5 | 611.092 | 0.00012081 | 0.059205 | 0.1572
10 | 18 | 18 | 2814 | 1624.5 | 600 | 0.00012976 | 0.088807 | 0.0025026
10 | 18 | 19 | 3228 | 1609.3 | 600 | 0.00013811 | 0.10495 | 0
10 | 18 | 20 | 3338 | 1252.9 | 600 | 0.00015046 | 0.11841 | 0
10 | 18 | 21 | 3010 | 1181.5 | 600 | 0.00024811 | 0.11303 | 0
10 | 18 | 22 | 2428 | 498.4 | 609.743 | 0.00024646 | 0.10495 | 0
10 | 18 | 23 | 1872 | 448.5 | 620.001 | 0.00021596 | 0.053823 | 0
10 | 18 | 24 | 1312 | 448.5 | 624.911 | 0.00017904 | 0.018838 | 0
10 | 19 | 1 | 1118 | 448.5 | 629.311 | 0.00016199 | 0.056514 | 0
10 | 19 | 2 | 1026 | 448.5 | 635.476 | 0.00014143 | 0.11841 | 0
10 | 19 | 3 | 1016 | 448.5 | 636.356 | 9.0701e-05 | 0.096881 | 0
10 | 19 | 4 | 1026 | 448.5 | 641.623 | 4.7933e-05 | 0.091498 | 0
10 | 19 | 5 | 1134 | 498.4 | 639.796 | 2.3866e-05 | 0.040367 | 0
10 | 19 | 6 | 1530 | 1020.8 | 814.908 | 2.4267e-05 | 0.059205 | 0
10 | 19 | 7 | 2050 | 1145.1 | 963.03 | 3.3493e-05 | 0.04844 | 0.045034
10 | 19 | 8 | 1950 | 2297.1 | 1217.228 | 4.5025e-05 | 0.045749 | 0.27502
10 | 19 | 9 | 1620 | 2389.9 | 1242.518 | 6.0769e-05 | 0.040367 | 0.51184
10 | 19 | 10 | 1592 | 2407.9 | 1242.518 | 6.9694e-05 | 0.016147 | 0.68854
10 | 19 | 11 | 1572 | 2425.4 | 1242.518 | 8.0724e-05 | 0.0026911 | 0.79171
10 | 19 | 12 | 1542 | 2331.4 | 1217.228 | 8.6219e-05 | 0.0026911 | 0.81813
10 | 19 | 13 | 1494 | 2439.6 | 1242.518 | 9.3199e-05 | 0.0026911 | 0.79562
10 | 19 | 14 | 1478 | 2454.9 | 1242.518 | 0.00010383 | 0 | 0.72105
10 | 19 | 15 | 1546 | 2478.9 | 1242.518 | 0.00011242 | 0 | 0.57637
10 | 19 | 16 | 1836 | 2499.4 | 1242.518 | 0.00012191 | 0 | 0.39403
10 | 19 | 17 | 2392 | 2197.6 | 611.092 | 0.00012081 | 0 | 0.15388
10 | 19 | 18 | 2814 | 1794.9 | 600 | 0.00012976 | 0.032294 | 0.0019045
10 | 19 | 19 | 3228 | 1800.5 | 600 | 0.00013811 | 0.018838 | 0
10 | 19 | 20 | 3338 | 1501.2 | 600 | 0.00015046 | 0.069969 | 0
10 | 19 | 21 | 3010 | 1491.9 | 600 | 0.00024811 | 0.064587 | 0
10 | 19 | 22 | 2414 | 498.4 | 600 | 0.00024646 | 0.086116 | 0
10 | 19 | 23 | 1834 | 448.5 | 600 | 0.00021596 | 0.15609 | 0
10 | 19 | 24 | 1236 | 448.5 | 600 | 0.00017904 | 0.22067 | 0
10 | 20 | 1 | 1030 | 448.5 | 600 | 0.00016199 | 0.23682 | 0
10 | 20 | 2 | 930 | 448.5 | 600 | 0.00014143 | 0.21529 | 0
10 | 20 | 3 | 920 | 448.5 | 600 | 9.0701e-05 | 0.22875 | 0
10 | 20 | 4 | 924 | 448.5 | 600 | 4.7933e-05 | 0.183 | 0
10 | 20 | 5 | 1032 | 498.4 | 600 | 2.3866e-05 | 0.14801 | 0
10 | 20 | 6 | 1436 | 1202.1 | 814.908 | 2.4267e-05 | 0.13725 | 0
10 | 20 | 7 | 1992 | 1377.9 | 963.03 | 3.3493e-05 | 0.12917 | 0.041182
10 | 20 | 8 | 1904 | 2483.5 | 1217.228 | 4.5025e-05 | 0.086116 | 0.27126
10 | 20 | 9 | 1588 | 2507.2 | 1242.518 | 6.0769e-05 | 0.010765 | 0.51355
10 | 20 | 10 | 1560 | 2525.3 | 1242.518 | 6.9694e-05 | 0 | 0.68613
10 | 20 | 11 | 1570 | 2540.3 | 1242.518 | 8.0724e-05 | 0 | 0.79085
10 | 20 | 12 | 1542 | 2477 | 1217.228 | 8.6219e-05 | 0 | 0.83429
10 | 20 | 13 | 1494 | 2608.8 | 1242.518 | 9.3199e-05 | 0 | 0.81858
10 | 20 | 14 | 1478 | 2616.6 | 1242.518 | 0.00010383 | 0 | 0.74256
10 | 20 | 15 | 1546 | 2609.1 | 1242.518 | 0.00011242 | 0.016147 | 0.60485
10 | 20 | 16 | 1836 | 2612.4 | 1242.518 | 0.00012191 | 0.086116 | 0.4026
10 | 20 | 17 | 2392 | 2288.3 | 611.092 | 0.00012081 | 0.18838 | 0.15618
10 | 20 | 18 | 2814 | 1863.9 | 600 | 0.00012976 | 0.52746 | 0.001333
10 | 20 | 19 | 3228 | 1855 | 600 | 0.00013811 | 0.65933 | 0
10 | 20 | 20 | 3338 | 1518.8 | 600 | 0.00015046 | 0.57321 | 0
10 | 20 | 21 | 3010 | 1492.4 | 600 | 0.00024811 | 0.51401 | 0
10 | 20 | 22 | 2414 | 498.4 | 600 | 0.00024646 | 0.4252 | 0
10 | 20 | 23 | 1834 | 448.5 | 600 | 0.00021596 | 0.37407 | 0
10 | 20 | 24 | 1236 | 448.5 | 600 | 0.00017904 | 0.35792 | 0
10 | 21 | 1 | 1022 | 348.8 | 600 | 0.00016199 | 0.37407 | 0
10 | 21 | 2 | 912 | 348.8 | 600 | 0.00014143 | 0.40636 | 0
10 | 21 | 3 | 896 | 348.8 | 600 | 9.0701e-05 | 0.43058 | 0
10 | 21 | 4 | 908 | 348.8 | 600 | 4.7933e-05 | 0.44942 | 0
10 | 21 | 5 | 1030 | 348.8 | 600 | 2.3866e-05 | 0.46018 | 0
10 | 21 | 6 | 1458 | 1175.2 | 607.638 | 2.4267e-05 | 0.43865 | 0
10 | 21 | 7 | 2014 | 1144.3 | 814.908 | 3.3493e-05 | 0.39829 | 0.038848
10 | 21 | 8 | 1940 | 1690.9 | 814.908 | 4.5025e-05 | 0.30948 | 0.2477
10 | 21 | 9 | 1648 | 1754.2 | 814.908 | 6.0769e-05 | 0.19376 | 0.47801
10 | 21 | 10 | 1640 | 1785.3 | 814.908 | 6.9694e-05 | 0.25835 | 0.62623
10 | 21 | 11 | 1674 | 1790.8 | 814.908 | 8.0724e-05 | 0.43865 | 0.72255
10 | 21 | 12 | 1636 | 1828 | 814.908 | 8.6219e-05 | 0.58128 | 0.77536
10 | 21 | 13 | 1582 | 1872.5 | 814.908 | 9.3199e-05 | 0.69969 | 0.76284
10 | 21 | 14 | 1556 | 1422.8 | 814.908 | 0.00010383 | 0.80734 | 0.70299
10 | 21 | 15 | 1620 | 1455.5 | 814.908 | 0.00011242 | 0.88 | 0.559
10 | 21 | 16 | 1908 | 1436.1 | 600 | 0.00012191 | 0.90153 | 0.36461
10 | 21 | 17 | 2462 | 1220.4 | 600 | 0.00012081 | 0.88538 | 0.14136
10 | 21 | 18 | 2882 | 348.8 | 600 | 0.00012976 | 0.87462 | 0.00072925
10 | 21 | 19 | 3296 | 348.8 | 600 | 0.00013811 | 0.86654 | 0
10 | 21 | 20 | 3408 | 348.8 | 600 | 0.00015046 | 0.84232 | 0
10 | 21 | 21 | 3082 | 348.8 | 600 | 0.00024811 | 0.82618 | 0
10 | 21 | 22 | 2472 | 348.8 | 600 | 0.00024646 | 0.82349 | 0
10 | 21 | 23 | 1864 | 348.8 | 600 | 0.00021596 | 0.78043 | 0
10 | 21 | 24 | 1250 | 348.8 | 600 | 0.00017904 | 0.83156 | 0
10 | 22 | 1 | 1022 | 348.8 | 600 | 0.00016199 | 0.91229 | 0
10 | 22 | 2 | 912 | 348.8 | 600 | 0.00014143 | 0.9419 | 0
10 | 22 | 3 | 886 | 348.8 | 600 | 9.0701e-05 | 0.94997 | 0
10 | 22 | 4 | 886 | 348.8 | 600 | 4.7933e-05 | 0.9419 | 0
10 | 22 | 5 | 996 | 348.8 | 600 | 2.3866e-05 | 0.89345 | 0
10 | 22 | 6 | 1402 | 348.8 | 600 | 2.4267e-05 | 0.85309 | 0
10 | 22 | 7 | 1974 | 348.8 | 600 | 3.3493e-05 | 0.84232 | 0.03764
10 | 22 | 8 | 1918 | 348.8 | 600 | 4.5025e-05 | 0.77774 | 0.24938
10 | 22 | 9 | 1648 | 348.8 | 600 | 6.0769e-05 | 0.70508 | 0.49049
10 | 22 | 10 | 1640 | 774.2 | 600 | 6.9694e-05 | 0.70508 | 0.65103
10 | 22 | 11 | 1674 | 1103.6 | 600 | 8.0724e-05 | 0.75621 | 0.76648
10 | 22 | 12 | 1636 | 978.4 | 600 | 8.6219e-05 | 0.82887 | 0.81744
10 | 22 | 13 | 1582 | 1093.1 | 600 | 9.3199e-05 | 0.85578 | 0.81859
10 | 22 | 14 | 1556 | 954.2 | 600 | 0.00010383 | 0.86385 | 0.72048
10 | 22 | 15 | 1620 | 690.8 | 600 | 0.00011242 | 0.85309 | 0.59289
10 | 22 | 16 | 1952 | 348.8 | 600 | 0.00012191 | 0.78581 | 0.37721
10 | 22 | 17 | 2462 | 348.8 | 600 | 0.00012081 | 0.7293 | 0.1424
10 | 22 | 18 | 2998 | 348.8 | 600 | 0.00012976 | 0.69969 | 0.00039547
10 | 22 | 19 | 3430 | 348.8 | 600 | 0.00013811 | 0.74813 | 0
10 | 22 | 20 | 3506 | 348.8 | 600 | 0.00015046 | 0.77235 | 0
10 | 22 | 21 | 3082 | 348.8 | 600 | 0.00024811 | 0.79119 | 0
10 | 22 | 22 | 2472 | 348.8 | 600 | 0.00024646 | 0.82079 | 0
10 | 22 | 23 | 1864 | 348.8 | 600 | 0.00021596 | 0.83694 | 0
10 | 22 | 24 | 1250 | 348.8 | 600 | 0.00017904 | 0.82887 | 0
10 | 23 | 1 | 1016 | 448.5 | 600 | 0.00016199 | 0.79657 | 0
10 | 23 | 2 | 906 | 448.5 | 600 | 0.00014143 | 0.68893 | 0
10 | 23 | 3 | 884 | 448.5 | 600 | 9.0701e-05 | 0.48171 | 0
10 | 23 | 4 | 880 | 448.5 | 600 | 4.7933e-05 | 0.3929 | 0
10 | 23 | 5 | 988 | 498.4 | 600 | 2.3866e-05 | 0.31486 | 0
10 | 23 | 6 | 1376 | 1274.6 | 814.908 | 2.4267e-05 | 0.23951 | 0
10 | 23 | 7 | 1932 | 1411.7 | 963.03 | 3.3493e-05 | 0.17492 | 0.039073
10 | 23 | 8 | 1854 | 2548.4 | 1217.228 | 4.5025e-05 | 0.10495 | 0.26808
10 | 23 | 9 | 1558 | 2629.1 | 1242.518 | 6.0769e-05 | 0.2718 | 0.48922
10 | 23 | 10 | 1538 | 2669.9 | 1242.518 | 6.9694e-05 | 0.53553 | 0.68529
10 | 23 | 11 | 1570 | 2685.2 | 1242.518 | 8.0724e-05 | 0.66471 | 0.77969
10 | 23 | 12 | 1542 | 2613.6 | 1217.228 | 8.6219e-05 | 0.76966 | 0.82781
10 | 23 | 13 | 1494 | 2737 | 1242.518 | 9.3199e-05 | 0.84501 | 0.8013
10 | 23 | 14 | 1478 | 2753.6 | 1242.518 | 0.00010383 | 0.88 | 0.70236
10 | 23 | 15 | 1546 | 2776.9 | 1242.518 | 0.00011242 | 0.92306 | 0.56542
10 | 23 | 16 | 1836 | 2774.8 | 1242.518 | 0.00012191 | 0.92575 | 0.35427
10 | 23 | 17 | 2392 | 2486.9 | 611.092 | 0.00012081 | 0.87731 | 0.12884
10 | 23 | 18 | 2814 | 2061.6 | 600 | 0.00012976 | 0.65664 | 8.4344e-05
10 | 23 | 19 | 3228 | 2048.1 | 600 | 0.00013811 | 0.40636 | 0
10 | 23 | 20 | 3338 | 1767.2 | 600 | 0.00015046 | 0.33639 | 0
10 | 23 | 21 | 3010 | 1768.3 | 600 | 0.00024811 | 0.34985 | 0
10 | 23 | 22 | 2414 | 498.4 | 600 | 0.00024646 | 0.43058 | 0
10 | 23 | 23 | 1834 | 448.5 | 600 | 0.00021596 | 0.52746 | 0
10 | 23 | 24 | 1236 | 448.5 | 600 | 0.00017904 | 0.62972 | 0
10 | 24 | 1 | 1016 | 448.5 | 600 | 0.00016199 | 0.62434 | 0
10 | 24 | 2 | 906 | 448.5 | 600 | 0.00014143 | 0.56783 | 0
10 | 24 | 3 | 884 | 448.5 | 600 | 9.0701e-05 | 0.67816 | 0
10 | 24 | 4 | 880 | 448.5 | 600 | 4.7933e-05 | 0.67278 | 0
10 | 24 | 5 | 988 | 498.4 | 600 | 2.3866e-05 | 0.7293 | 0
10 | 24 | 6 | 1376 | 1407.8 | 814.908 | 2.4267e-05 | 0.70508 | 0
10 | 24 | 7 | 1932 | 1569.1 | 963.03 | 3.3493e-05 | 0.62972 | 0.038902
10 | 24 | 8 | 1854 | 2712 | 1217.228 | 4.5025e-05 | 0.4548 | 0.27227
10 | 24 | 9 | 1558 | 2761.4 | 1242.518 | 6.0769e-05 | 0.3956 | 0.51888
10 | 24 | 10 | 1538 | 2739.7 | 1242.518 | 6.9694e-05 | 0.53284 | 0.70486
10 | 24 | 11 | 1570 | 2730.4 | 1242.518 | 8.0724e-05 | 0.61627 | 0.79731
10 | 24 | 12 | 1574 | 2625.1 | 1217.228 | 8.6219e-05 | 0.65125 | 0.83073
10 | 24 | 13 | 1702 | 2705.8 | 1242.518 | 9.3199e-05 | 0.64587 | 0.80562
10 | 24 | 14 | 1838 | 2695.5 | 1242.518 | 0.00010383 | 0.63242 | 0.70913
10 | 24 | 15 | 2014 | 2694.8 | 1242.518 | 0.00011242 | 0.58398 | 0.57668
10 | 24 | 16 | 2330 | 2706.4 | 1242.518 | 0.00012191 | 0.50862 | 0.36305
10 | 24 | 17 | 2646 | 2454.4 | 611.092 | 0.00012081 | 0.50055 | 0.13442
10 | 24 | 18 | 3190 | 2085.5 | 600 | 0.00012976 | 0.49786 | 0.0001585
10 | 24 | 19 | 3566 | 2075.6 | 600 | 0.00013811 | 0.64049 | 0
10 | 24 | 20 | 3596 | 1769.1 | 600 | 0.00015046 | 0.6674 | 0
10 | 24 | 21 | 3174 | 1759.1 | 600 | 0.00024811 | 0.64318 | 0
10 | 24 | 22 | 2436 | 498.4 | 600 | 0.00024646 | 0.69162 | 0
10 | 24 | 23 | 1834 | 448.5 | 600 | 0.00021596 | 0.71853 | 0
10 | 24 | 24 | 1236 | 448.5 | 600 | 0.00017904 | 0.7266 | 0
10 | 25 | 1 | 1016 | 448.5 | 600 | 0.00016199 | 0.7266 | 0
10 | 25 | 2 | 906 | 448.5 | 600 | 0.00014143 | 0.74544 | 0
10 | 25 | 3 | 884 | 448.5 | 600 | 9.0701e-05 | 0.76966 | 0
10 | 25 | 4 | 880 | 448.5 | 600 | 4.7933e-05 | 0.75621 | 0
10 | 25 | 5 | 988 | 498.4 | 600 | 2.3866e-05 | 0.74544 | 0
10 | 25 | 6 | 1376 | 1450.6 | 814.908 | 2.4267e-05 | 0.62165 | 0
10 | 25 | 7 | 1932 | 1653.8 | 963.03 | 3.3493e-05 | 0.48979 | 0.040074
10 | 25 | 8 | 1854 | 2754.2 | 1217.228 | 4.5025e-05 | 0.35254 | 0.28518
10 | 25 | 9 | 1558 | 2745.6 | 1242.518 | 6.0769e-05 | 0.3337 | 0.54437
10 | 25 | 10 | 1538 | 2703.3 | 1242.518 | 6.9694e-05 | 0.42789 | 0.7377
10 | 25 | 11 | 1860 | 2689.3 | 1242.518 | 8.0724e-05 | 0.36599 | 0.85845
10 | 25 | 12 | 1608 | 2647.4 | 1217.228 | 8.6219e-05 | 0.39829 | 0.90832
10 | 25 | 13 | 1494 | 2755.4 | 1242.518 | 9.3199e-05 | 0.52208 | 0.89269
10 | 25 | 14 | 1804 | 2661.8 | 1242.518 | 0.00010383 | 0.62703 | 0.80588
10 | 25 | 15 | 1546 | 2578.1 | 1242.518 | 0.00011242 | 0.61896 | 0.64996
10 | 25 | 16 | 1836 | 2528 | 1242.518 | 0.00012191 | 0.62972 | 0.42302
10 | 25 | 17 | 2392 | 2177.5 | 611.092 | 0.00012081 | 0.58667 | 0.15277
10 | 25 | 18 | 2814 | 1738.5 | 600 | 0.00012976 | 0.55975 | 5.3373e-05
10 | 25 | 19 | 3228 | 1721 | 600 | 0.00013811 | 0.54092 | 0
10 | 25 | 20 | 3338 | 1406.8 | 600 | 0.00015046 | 0.6082 | 0
10 | 25 | 21 | 3010 | 1393.2 | 600 | 0.00024811 | 0.69969 | 0
10 | 25 | 22 | 2414 | 498.4 | 600 | 0.00024646 | 0.80734 | 0
10 | 25 | 23 | 1834 | 448.5 | 600 | 0.00021596 | 0.8504 | 0
10 | 25 | 24 | 1236 | 448.5 | 600 | 0.00017904 | 0.83425 | 0
10 | 26 | 1 | 1016 | 448.5 | 600 | 0.00016199 | 0.79119 | 0
10 | 26 | 2 | 906 | 448.5 | 600 | 0.00014143 | 0.76159 | 0
10 | 26 | 3 | 884 | 448.5 | 600 | 9.0701e-05 | 0.68624 | 0
10 | 26 | 4 | 880 | 448.5 | 600 | 4.7933e-05 | 0.59474 | 0
10 | 26 | 5 | 988 | 498.4 | 600 | 2.3866e-05 | 0.47633 | 0
10 | 26 | 6 | 1382 | 1064.7 | 814.908 | 2.4267e-05 | 0.37676 | 0
10 | 26 | 7 | 1932 | 1225.1 | 963.03 | 3.3493e-05 | 0.23144 | 0.036983
10 | 26 | 8 | 1858 | 2312.3 | 1217.228 | 4.5025e-05 | 0.19107 | 0.27902
10 | 26 | 9 | 1560 | 2318.7 | 1242.518 | 6.0769e-05 | 0.053823 | 0.53377
10 | 26 | 10 | 1546 | 2330.3 | 1242.518 | 6.9694e-05 | 0.018838 | 0.72568
10 | 26 | 11 | 1570 | 2341.9 | 1242.518 | 8.0724e-05 | 0.021529 | 0.8403
10 | 26 | 12 | 1542 | 2248.2 | 1217.228 | 8.6219e-05 | 0.088807 | 0.88841
10 | 26 | 13 | 1494 | 2348.6 | 1242.518 | 9.3199e-05 | 0.30141 | 0.86986
10 | 26 | 14 | 1478 | 2353.1 | 1242.518 | 0.00010383 | 0.50593 | 0.7856
10 | 26 | 15 | 1546 | 2342.4 | 1242.518 | 0.00011242 | 0.58667 | 0.63287
10 | 26 | 16 | 1836 | 2312.3 | 1242.518 | 0.00012191 | 0.65394 | 0.41219
10 | 26 | 17 | 2392 | 1996.5 | 611.092 | 0.00012081 | 0.6055 | 0.14715
10 | 26 | 18 | 2814 | 1588 | 600 | 0.00012976 | 0.47095 | 2.7561e-05
10 | 26 | 19 | 3228 | 1580.9 | 600 | 0.00013811 | 0.54899 | 0
10 | 26 | 20 | 3338 | 1238.2 | 600 | 0.00015046 | 0.72391 | 0
10 | 26 | 21 | 3016 | 1184.2 | 600 | 0.00024811 | 0.62434 | 0
10 | 26 | 22 | 2444 | 498.4 | 600 | 0.00024646 | 0.62165 | 0
10 | 26 | 23 | 1896 | 448.5 | 609.674 | 0.00021596 | 0.48709 | 0
10 | 26 | 24 | 1320 | 448.5 | 611.534 | 0.00017904 | 0.49517 | 0
10 | 27 | 1 | 1116 | 448.5 | 613.81 | 0.00016199 | 0.55168 | 0
10 | 27 | 2 | 1014 | 448.5 | 624.617 | 0.00014143 | 0.38752 | 0
10 | 27 | 3 | 1002 | 448.5 | 618.99 | 9.0701e-05 | 0.27719 | 0
10 | 27 | 4 | 1004 | 448.5 | 628.619 | 4.7933e-05 | 0.3956 | 0
10 | 27 | 5 | 1108 | 498.4 | 623.519 | 2.3866e-05 | 0.43865 | 0
10 | 27 | 6 | 1512 | 967.1 | 814.908 | 2.4267e-05 | 0.34446 | 0
10 | 27 | 7 | 2064 | 994.5 | 963.03 | 3.3493e-05 | 0.23144 | 0.038054
10 | 27 | 8 | 1966 | 2035.5 | 1217.228 | 4.5025e-05 | 0.11034 | 0.28403
10 | 27 | 9 | 1644 | 2135 | 1242.518 | 6.0769e-05 | 0.04844 | 0.54746
10 | 27 | 10 | 1626 | 2272.1 | 1242.518 | 6.9694e-05 | 0.064587 | 0.74475
10 | 27 | 11 | 1606 | 2303.3 | 1242.518 | 8.0724e-05 | 0.15878 | 0.86766
10 | 27 | 12 | 1550 | 2202.7 | 1217.228 | 8.6219e-05 | 0.20183 | 0.91776
10 | 27 | 13 | 1506 | 2302.5 | 1242.518 | 9.3199e-05 | 0.20991 | 0.89677
10 | 27 | 14 | 1478 | 2306.7 | 1242.518 | 0.00010383 | 0.22067 | 0.80398
10 | 27 | 15 | 1548 | 2306.2 | 1242.518 | 0.00011242 | 0.23682 | 0.64464
10 | 27 | 16 | 1836 | 2299.2 | 1242.518 | 0.00012191 | 0.22605 | 0.41943
10 | 27 | 17 | 2436 | 1993.1 | 611.092 | 0.00012081 | 0.20722 | 0.14772
10 | 27 | 18 | 2844 | 1555.5 | 600 | 0.00012976 | 0.19645 | 1.6952e-05
10 | 27 | 19 | 3242 | 1499.5 | 600 | 0.00013811 | 0.17223 | 0
10 | 27 | 20 | 3364 | 1136.2 | 600 | 0.00015046 | 0.16147 | 0
10 | 27 | 21 | 3052 | 1081.8 | 615.038 | 0.00024811 | 0.20183 | 0
10 | 27 | 22 | 2474 | 498.4 | 615.737 | 0.00024646 | 0.18569 | 0
10 | 27 | 23 | 1912 | 448.5 | 617.582 | 0.00021596 | 0.15609 | 0
10 | 27 | 24 | 1332 | 448.5 | 615.342 | 0.00017904 | 0.10495 | 0
10 | 28 | 1 | 1134 | 348.8 | 625.601 | 0.00016199 | 0.061896 | 0
10 | 28 | 2 | 1040 | 348.8 | 623.588 | 0.00014143 | 0.045749 | 0
10 | 28 | 3 | 1020 | 348.8 | 636.989 | 9.0701e-05 | 0.043058 | 0
10 | 28 | 4 | 1030 | 348.8 | 629.979 | 4.7933e-05 | 0.034985 | 0
10 | 28 | 5 | 1146 | 348.8 | 644.221 | 2.3866e-05 | 0.037676 | 0
10 | 28 | 6 | 1568 | 933.2 | 635.065 | 2.4267e-05 | 0.037676 | 0
10 | 28 | 7 | 2146 | 696.7 | 814.908 | 3.3493e-05 | 0.037676 | 0.036207
10 | 28 | 8 | 2066 | 1125 | 814.908 | 4.5025e-05 | 0.043058 | 0.27557
10 | 28 | 9 | 1756 | 1205.5 | 814.908 | 6.0769e-05 | 0.037676 | 0.53017
10 | 28 | 10 | 1762 | 1253.9 | 814.908 | 6.9694e-05 | 0.018838 | 0.71549
10 | 28 | 11 | 1734 | 1322 | 814.908 | 8.0724e-05 | 0.010765 | 0.82777
10 | 28 | 12 | 1664 | 1418 | 814.908 | 8.6219e-05 | 0.0053823 | 0.87234
10 | 28 | 13 | 1584 | 1460.9 | 814.908 | 9.3199e-05 | 0.0053823 | 0.85091
10 | 28 | 14 | 1556 | 972.2 | 814.908 | 0.00010383 | 0.013456 | 0.76568
10 | 28 | 15 | 1620 | 973.8 | 814.908 | 0.00011242 | 0.018838 | 0.61564
10 | 28 | 16 | 1908 | 961 | 600 | 0.00012191 | 0.018838 | 0.39869
10 | 28 | 17 | 2500 | 757.2 | 600 | 0.00012081 | 0.010765 | 0.13818
10 | 28 | 18 | 2890 | 348.8 | 600 | 0.00012976 | 0.0053823 | 1.1521e-05
10 | 28 | 19 | 3306 | 348.8 | 616.723 | 0.00013811 | 0 | 0
10 | 28 | 20 | 3428 | 348.8 | 620.967 | 0.00015046 | 0.0026911 | 0
10 | 28 | 21 | 3120 | 348.8 | 624.916 | 0.00024811 | 0.04844 | 0
10 | 28 | 22 | 2538 | 348.8 | 631.876 | 0.00024646 | 0.13187 | 0
10 | 28 | 23 | 1956 | 348.8 | 634.888 | 0.00021596 | 0.13456 | 0
10 | 28 | 24 | 1366 | 348.8 | 639.956 | 0.00017904 | 0.080734 | 0
10 | 29 | 1 | 1382 | 348.8 | 639.719 | 0.00016199 | 0.056514 | 0
10 | 29 | 2 | 1176 | 348.8 | 646.236 | 0.00014143 | 0.032294 | 0
10 | 29 | 3 | 1086 | 348.8 | 648.061 | 9.0701e-05 | 0.010765 | 0
10 | 29 | 4 | 1072 | 348.8 | 654.62 | 4.7933e-05 | 0.0053823 | 0
10 | 29 | 5 | 1078 | 348.8 | 652.949 | 2.3866e-05 | 0.010765 | 0
10 | 29 | 6 | 1186 | 352.2 | 655.955 | 2.4267e-05 | 0.029602 | 0
10 | 29 | 7 | 1614 | 353.7 | 653.614 | 3.3493e-05 | 0.026911 | 0.031845
10 | 29 | 8 | 2126 | 351.7 | 648.162 | 4.5025e-05 | 0.018838 | 0.25718
10 | 29 | 9 | 2020 | 348.8 | 628.083 | 6.0769e-05 | 0.013456 | 0.51233
10 | 29 | 10 | 1708 | 348.8 | 611.3 | 6.9694e-05 | 0.0053823 | 0.69047
10 | 29 | 11 | 1710 | 348.8 | 602.195 | 8.0724e-05 | 0.0080734 | 0.79853
10 | 29 | 12 | 1692 | 611.7 | 600 | 8.6219e-05 | 0.0080734 | 0.83938
10 | 29 | 13 | 1636 | 759.8 | 600 | 9.3199e-05 | 0.0026911 | 0.81874
10 | 29 | 14 | 1582 | 698.7 | 600 | 0.00010383 | 0 | 0.7382
10 | 29 | 15 | 1556 | 792.5 | 600 | 0.00011242 | 0 | 0.59667
10 | 29 | 16 | 1620 | 348.8 | 600 | 0.00012191 | 0 | 0.38791
10 | 29 | 17 | 1908 | 348.8 | 600 | 0.00012081 | 0 | 0.13283
10 | 29 | 18 | 2468 | 348.8 | 600 | 0.00012976 | 0 | 1.59e-06
10 | 29 | 19 | 2882 | 348.8 | 600 | 0.00013811 | 0 | 0
10 | 29 | 20 | 3296 | 348.8 | 600 | 0.00015046 | 0.0053823 | 0
10 | 29 | 21 | 3408 | 348.8 | 600 | 0.00024811 | 0.021529 | 0
10 | 29 | 22 | 3082 | 348.8 | 600 | 0.00024646 | 0.034985 | 0
10 | 29 | 23 | 2472 | 348.8 | 600 | 0.00021596 | 0.018838 | 0
10 | 29 | 24 | 1876 | 348.8 | 600 | 0.00017904 | 0.016147 | 0
10 | 30 | 1 | 1264 | 448.5 | 600 | 0.00016199 | 0.0053823 | 0
10 | 30 | 2 | 1056 | 448.5 | 607.083 | 0.00014143 | 0.0026911 | 0
10 | 30 | 3 | 956 | 448.5 | 606.676 | 9.0701e-05 | 0 | 0
10 | 30 | 4 | 938 | 448.5 | 608.381 | 4.7933e-05 | 0 | 0
10 | 30 | 5 | 938 | 498.4 | 606.452 | 2.3866e-05 | 0 | 0
10 | 30 | 6 | 1050 | 1058 | 814.908 | 2.4267e-05 | 0 | 0
10 | 30 | 7 | 1454 | 1205.1 | 963.03 | 3.3493e-05 | 0 | 0.0284
10 | 30 | 8 | 1970 | 2305.7 | 1217.228 | 4.5025e-05 | 0 | 0.24584
10 | 30 | 9 | 1868 | 2365.6 | 1242.518 | 6.0769e-05 | 0 | 0.50218
10 | 30 | 10 | 1558 | 2398 | 1242.518 | 6.9694e-05 | 0 | 0.67803
10 | 30 | 11 | 1544 | 2415 | 1242.518 | 8.0724e-05 | 0 | 0.78486
10 | 30 | 12 | 1570 | 2320.4 | 1217.228 | 8.6219e-05 | 0 | 0.82432
10 | 30 | 13 | 1542 | 2433 | 1242.518 | 9.3199e-05 | 0 | 0.80722
10 | 30 | 14 | 1494 | 2439.4 | 1242.518 | 0.00010383 | 0 | 0.7312
10 | 30 | 15 | 1478 | 2430.5 | 1242.518 | 0.00011242 | 0 | 0.59208
10 | 30 | 16 | 1546 | 2403.1 | 1242.518 | 0.00012191 | 0 | 0.38456
10 | 30 | 17 | 1836 | 2080.2 | 611.092 | 0.00012081 | 0.0053823 | 0.13012
10 | 30 | 18 | 2392 | 1645.7 | 600 | 0.00012976 | 0.053823 | 0
10 | 30 | 19 | 2814 | 1617.9 | 600 | 0.00013811 | 0.059205 | 0
10 | 30 | 20 | 3228 | 1304.3 | 600 | 0.00015046 | 0.07266 | 0
10 | 30 | 21 | 3338 | 1230.4 | 600 | 0.00024811 | 0.096881 | 0
10 | 30 | 22 | 3010 | 498.4 | 600 | 0.00024646 | 0.11034 | 0
10 | 30 | 23 | 2432 | 448.5 | 607.678 | 0.00021596 | 0.12379 | 0
10 | 30 | 24 | 1880 | 448.5 | 614.717 | 0.00017904 | 0.080734 | 0
10 | 31 | 1 | 1310 | 448.5 | 614.972 | 0.00016199 | 0.026911 | 0
10 | 31 | 2 | 1124 | 448.5 | 627.939 | 0.00014143 | 0.0080734 | 0
10 | 31 | 3 | 1028 | 448.5 | 625.355 | 9.0701e-05 | 0 | 0
10 | 31 | 4 | 1022 | 448.5 | 638.967 | 4.7933e-05 | 0 | 0
10 | 31 | 5 | 1028 | 498.4 | 630.94 | 2.3866e-05 | 0 | 0
10 | 31 | 6 | 1138 | 948.4 | 814.908 | 2.4267e-05 | 0 | 0
10 | 31 | 7 | 1538 | 950 | 963.03 | 3.3493e-05 | 0 | 0.027751
10 | 31 | 8 | 2058 | 1989.3 | 1217.228 | 4.5025e-05 | 0 | 0.25315
10 | 31 | 9 | 1952 | 2064.2 | 1242.518 | 6.0769e-05 | 0 | 0.49653
10 | 31 | 10 | 1646 | 2159.6 | 1242.518 | 6.9694e-05 | 0 | 0.67358
10 | 31 | 11 | 1658 | 2250.1 | 1242.518 | 8.0724e-05 | 0 | 0.77955
10 | 31 | 12 | 1648 | 2221.9 | 1217.228 | 8.6219e-05 | 0 | 0.82156
10 | 31 | 13 | 1598 | 2373.9 | 1242.518 | 9.3199e-05 | 0 | 0.80686
10 | 31 | 14 | 1546 | 2419.6 | 1242.518 | 0.00010383 | 0 | 0.73083
10 | 31 | 15 | 1522 | 2452 | 1242.518 | 0.00011242 | 0 | 0.5912
10 | 31 | 16 | 1588 | 2472.3 | 1242.518 | 0.00012191 | 0 | 0.38308
10 | 31 | 17 | 1874 | 2191 | 611.092 | 0.00012081 | 0.067278 | 0.12723
10 | 31 | 18 | 2418 | 1805.4 | 600 | 0.00012976 | 0.16954 | 0
10 | 31 | 19 | 2854 | 1806.1 | 600 | 0.00013811 | 0.1211 | 0
10 | 31 | 20 | 3240 | 1513.5 | 600 | 0.00015046 | 0.061896 | 0
10 | 31 | 21 | 3342 | 1522.1 | 600 | 0.00024811 | 0.067278 | 0
10 | 31 | 22 | 3020 | 498.4 | 600 | 0.00024646 | 0.07266 | 0
10 | 31 | 23 | 2436 | 448.5 | 600 | 0.00021596 | 0.059205 | 0
10 | 31 | 24 | 1874 | 448.5 | 600 | 0.00017904 | 0.051131 | 0
11 | 1 | 1 | 1308 | 448.5 | 600 | 0.00016199 | 0.032294 | 0
11 | 1 | 2 | 1096 | 448.5 | 609.591 | 0.00014143 | 0.016147 | 0
11 | 1 | 3 | 1008 | 448.5 | 622.223 | 9.0701e-05 | 0.010765 | 0
11 | 1 | 4 | 1004 | 448.5 | 622.12 | 4.7933e-05 | 0.0053823 | 0
11 | 1 | 5 | 1020 | 498.4 | 637.137 | 2.3866e-05 | 0 | 0
11 | 1 | 6 | 1134 | 1087.1 | 814.908 | 2.4267e-05 | 0 | 0
11 | 1 | 7 | 1460 | 984.7 | 963.03 | 3.3493e-05 | 0 | 0.023517
11 | 1 | 8 | 1902 | 2006.9 | 1217.228 | 4.5025e-05 | 0 | 0.23496
11 | 1 | 9 | 1854 | 2125.4 | 1242.518 | 6.0769e-05 | 0 | 0.48704
11 | 1 | 10 | 1602 | 2258.8 | 1242.518 | 6.9694e-05 | 0 | 0.66462
11 | 1 | 11 | 1604 | 2324.1 | 1242.518 | 8.0714e-05 | 0 | 0.77302
11 | 1 | 12 | 1594 | 2241.8 | 1217.228 | 8.6219e-05 | 0 | 0.81941
11 | 1 | 13 | 1554 | 2353.9 | 1242.518 | 9.3199e-05 | 0.02422 | 0.78238
11 | 1 | 14 | 1506 | 2365 | 1242.518 | 0.00010383 | 0.064587 | 0.67289
11 | 1 | 15 | 1520 | 2374.6 | 1242.518 | 0.00011242 | 0.13456 | 0.52761
11 | 1 | 16 | 1696 | 2364.7 | 1242.518 | 0.00012191 | 0.25028 | 0.31981
11 | 1 | 17 | 2252 | 2053.5 | 611.092 | 0.00012081 | 0.34177 | 0.095317
11 | 1 | 18 | 3198 | 1644.7 | 600 | 0.00012976 | 0.36868 | 0
11 | 1 | 19 | 3650 | 1637.7 | 600 | 0.00013811 | 0.25835 | 0
11 | 1 | 20 | 3518 | 1332.4 | 614.912 | 0.00015046 | 0.16685 | 0
11 | 1 | 21 | 3356 | 1298.6 | 616.304 | 0.00024811 | 0.19376 | 0
11 | 1 | 22 | 3056 | 498.4 | 616.821 | 0.00024646 | 0.29064 | 0
11 | 1 | 23 | 2462 | 448.5 | 627.675 | 0.00021596 | 0.33101 | 0
11 | 1 | 24 | 1902 | 448.5 | 622.399 | 0.00017904 | 0.36061 | 0
11 | 2 | 1 | 1342 | 448.5 | 632.968 | 0.00016805 | 0.28795 | 0
11 | 2 | 2 | 1118 | 448.5 | 626.692 | 0.00014672 | 0.21798 | 0
11 | 2 | 3 | 1022 | 448.5 | 640.014 | 9.4094e-05 | 0.26104 | 0
11 | 2 | 4 | 1008 | 448.5 | 632.362 | 4.9738e-05 | 0.2718 | 0
11 | 2 | 5 | 1012 | 498.4 | 647.699 | 2.4769e-05 | 0.2422 | 0
11 | 2 | 6 | 1124 | 997.3 | 814.908 | 2.517e-05 | 0.20453 | 0
11 | 2 | 7 | 1446 | 1024.3 | 963.03 | 3.4696e-05 | 0.183 | 0.02032
11 | 2 | 8 | 1888 | 2098.4 | 1217.228 | 4.673e-05 | 0.16954 | 0.21888
11 | 2 | 9 | 1842 | 2250.9 | 1242.518 | 6.2975e-05 | 0.13187 | 0.46025
11 | 2 | 10 | 1590 | 2312.3 | 1242.518 | 7.2301e-05 | 0.11034 | 0.64612
11 | 2 | 11 | 1576 | 2337 | 1242.518 | 8.3733e-05 | 0.12648 | 0.75375
11 | 2 | 12 | 1582 | 2264.7 | 1217.228 | 8.9444e-05 | 0.16954 | 0.79771
11 | 2 | 13 | 1554 | 2384.6 | 1242.518 | 9.6686e-05 | 0.23682 | 0.76842
11 | 2 | 14 | 1506 | 2400.4 | 1242.518 | 0.00010772 | 0.28795 | 0.6847
11 | 2 | 15 | 1520 | 2414 | 1242.518 | 0.00011662 | 0.33908 | 0.5001
11 | 2 | 16 | 1696 | 2411.2 | 1242.518 | 0.00012647 | 0.35523 | 0.29501
11 | 2 | 17 | 2252 | 2093.2 | 611.092 | 0.00012533 | 0.3956 | 0.085365
11 | 2 | 18 | 3174 | 1676.7 | 600 | 0.00013461 | 0.48979 | 0
11 | 2 | 19 | 3646 | 1667.7 | 600 | 0.00014327 | 0.51939 | 0
11 | 2 | 20 | 3516 | 1360.6 | 600 | 0.00015609 | 0.44942 | 0
11 | 2 | 21 | 3338 | 1356.2 | 606.065 | 0.00025739 | 0.43058 | 0
11 | 2 | 22 | 3024 | 498.4 | 609.751 | 0.00025568 | 0.41174 | 0
11 | 2 | 23 | 2416 | 448.5 | 614.705 | 0.00022404 | 0.38214 | 0
11 | 2 | 24 | 1854 | 448.5 | 613.424 | 0.00018574 | 0.37407 | 0
11 | 3 | 1 | 1288 | 448.5 | 619.053 | 0.00016805 | 0.26104 | 0
11 | 3 | 2 | 1076 | 448.5 | 622.235 | 0.00014672 | 0.2745 | 0
11 | 3 | 3 | 984 | 448.5 | 624.879 | 9.4094e-05 | 0.30141 | 0
11 | 3 | 4 | 972 | 448.5 | 630.163 | 4.9738e-05 | 0.36868 | 0
11 | 3 | 5 | 976 | 498.4 | 630.597 | 2.4769e-05 | 0.31755 | 0
11 | 3 | 6 | 1092 | 1055.5 | 814.908 | 2.517e-05 | 0.27988 | 0
11 | 3 | 7 | 1416 | 1156.3 | 963.03 | 3.4696e-05 | 0.24758 | 0.020362
11 | 3 | 8 | 1862 | 2270.5 | 1217.228 | 4.673e-05 | 0.18569 | 0.22762
11 | 3 | 9 | 1810 | 2353.6 | 1242.518 | 6.2975e-05 | 0.075352 | 0.49201
11 | 3 | 10 | 1566 | 2380.4 | 1242.518 | 7.2301e-05 | 0.018838 | 0.67784
11 | 3 | 11 | 1564 | 2397.6 | 1242.518 | 8.3733e-05 | 0.0080734 | 0.78778
11 | 3 | 12 | 1582 | 2318.9 | 1217.228 | 8.9444e-05 | 0.026911 | 0.83132
11 | 3 | 13 | 1554 | 2443.9 | 1242.518 | 9.6686e-05 | 0.04844 | 0.81166
11 | 3 | 14 | 1506 | 2469.3 | 1242.518 | 0.00010772 | 0.053823 | 0.73158
11 | 3 | 15 | 1520 | 2484.1 | 1242.518 | 0.00011662 | 0.034985 | 0.58666
11 | 3 | 16 | 1696 | 2475 | 1242.518 | 0.00012647 | 0.018838 | 0.37292
11 | 3 | 17 | 2252 | 2149.9 | 611.092 | 0.00012533 | 0.02422 | 0.11474
11 | 3 | 18 | 3174 | 1726.9 | 600 | 0.00013461 | 0.16147 | 0
11 | 3 | 19 | 3646 | 1719.5 | 600 | 0.00014327 | 0.183 | 0
11 | 3 | 20 | 3516 | 1444.3 | 600 | 0.00015609 | 0.17761 | 0
11 | 3 | 21 | 3338 | 1461.2 | 600 | 0.00025739 | 0.17492 | 0
11 | 3 | 22 | 3024 | 498.4 | 606.832 | 0.00025568 | 0.17223 | 0
11 | 3 | 23 | 2410 | 448.5 | 607.299 | 0.00022404 | 0.12648 | 0
11 | 3 | 24 | 1832 | 448.5 | 605.717 | 0.00018574 | 0.09419 | 0
11 | 4 | 1 | 1276 | 348.8 | 606.135 | 0.00016805 | 0.07266 | 0
11 | 4 | 2 | 1056 | 348.8 | 609.232 | 0.00014672 | 0.056514 | 0
11 | 4 | 3 | 966 | 348.8 | 615.272 | 9.4094e-05 | 0.04844 | 0
11 | 4 | 4 | 948 | 348.8 | 616.802 | 4.9738e-05 | 0.056514 | 0
11 | 4 | 5 | 958 | 348.8 | 625.729 | 2.4769e-05 | 0.040367 | 0
11 | 4 | 6 | 1076 | 1146.7 | 622.385 | 2.517e-05 | 0.029602 | 0
11 | 4 | 7 | 1440 | 1076.4 | 814.908 | 3.4696e-05 | 0.026911 | 0.020282
11 | 4 | 8 | 1892 | 1586.5 | 814.908 | 4.673e-05 | 0.026911 | 0.23432
11 | 4 | 9 | 1860 | 1624.2 | 814.908 | 6.2975e-05 | 0.013456 | 0.49084
11 | 4 | 10 | 1652 | 1649.7 | 814.908 | 7.2301e-05 | 0.0053823 | 0.67598
11 | 4 | 11 | 1652 | 1675.2 | 814.908 | 8.3733e-05 | 0.021529 | 0.78792
11 | 4 | 12 | 1688 | 1706.8 | 814.908 | 8.9444e-05 | 0.026911 | 0.83312
11 | 4 | 13 | 1650 | 1733.1 | 814.908 | 9.6686e-05 | 0.026911 | 0.81408
11 | 4 | 14 | 1594 | 1239.3 | 814.908 | 0.00010772 | 0.021529 | 0.7346
11 | 4 | 15 | 1598 | 1242.3 | 814.908 | 0.00011662 | 0.013456 | 0.58743
11 | 4 | 16 | 1770 | 1229.6 | 600 | 0.00012647 | 0.0080734 | 0.3723
11 | 4 | 17 | 2322 | 1042.9 | 600 | 0.00012533 | 0.0026911 | 0.11122
11 | 4 | 18 | 3246 | 348.8 | 600 | 0.00013461 | 0 | 0
11 | 4 | 19 | 3714 | 348.8 | 600 | 0.00014327 | 0 | 0
11 | 4 | 20 | 3584 | 348.8 | 600 | 0.00015609 | 0.0053823 | 0
11 | 4 | 21 | 3408 | 348.8 | 600 | 0.00025739 | 0.013456 | 0
11 | 4 | 22 | 3094 | 348.8 | 604.671 | 0.00025568 | 0.069969 | 0
11 | 4 | 23 | 2466 | 348.8 | 609.407 | 0.00022404 | 0.088807 | 0
11 | 4 | 24 | 1874 | 348.8 | 613.134 | 0.00018574 | 0.17223 | 0
11 | 5 | 1 | 1300 | 348.8 | 616.37 | 0.00016805 | 0.23682 | 0
11 | 5 | 2 | 1080 | 348.8 | 618.355 | 0.00014672 | 0.21798 | 0
11 | 5 | 3 | 982 | 348.8 | 625.182 | 9.4094e-05 | 0.21798 | 0
11 | 5 | 4 | 974 | 348.8 | 627.038 | 4.9738e-05 | 0.23951 | 0
11 | 5 | 5 | 994 | 348.8 | 632.366 | 2.4769e-05 | 0.29064 | 0
11 | 5 | 6 | 1110 | 348.8 | 633.289 | 2.517e-05 | 0.33101 | 0
11 | 5 | 7 | 1448 | 348.8 | 636.746 | 3.4696e-05 | 0.34446 | 0.020283
11 | 5 | 8 | 1928 | 348.8 | 631.933 | 4.673e-05 | 0.33101 | 0.23864
11 | 5 | 9 | 1908 | 348.8 | 625.322 | 6.2975e-05 | 0.25297 | 0.49506
11 | 5 | 10 | 1684 | 348.8 | 611.843 | 7.2301e-05 | 0.13725 | 0.67887
11 | 5 | 11 | 1712 | 659.3 | 607.225 | 8.3733e-05 | 0.099572 | 0.79206
11 | 5 | 12 | 1750 | 348.8 | 606.758 | 8.9444e-05 | 0.086116 | 0.83808
11 | 5 | 13 | 1726 | 348.8 | 611.224 | 9.6686e-05 | 0.11034 | 0.81958
11 | 5 | 14 | 1666 | 348.8 | 615.539 | 0.00010772 | 0.12648 | 0.73732
11 | 5 | 15 | 1666 | 348.8 | 613.353 | 0.00011662 | 0.14801 | 0.58738
11 | 5 | 16 | 1842 | 348.8 | 613.046 | 0.00012647 | 0.16147 | 0.3707
11 | 5 | 17 | 2392 | 348.8 | 624.852 | 0.00012533 | 0.14263 | 0.10889
11 | 5 | 18 | 3352 | 348.8 | 621.818 | 0.00013461 | 0.22336 | 0
11 | 5 | 19 | 3794 | 348.8 | 634.731 | 0.00014327 | 0.40905 | 0
11 | 5 | 20 | 3658 | 348.8 | 629.738 | 0.00015609 | 0.58398 | 0
11 | 5 | 21 | 3486 | 348.8 | 642.951 | 0.00025739 | 0.58398 | 0
11 | 5 | 22 | 3182 | 348.8 | 633.916 | 0.00025568 | 0.40905 | 0
11 | 5 | 23 | 2568 | 348.8 | 647.892 | 0.00022404 | 0.43865 | 0
11 | 5 | 24 | 1976 | 348.8 | 637.289 | 0.00018574 | 0.47364 | 0
11 | 6 | 1 | 1376 | 448.5 | 652.138 | 0.00016805 | 0.47364 | 0
11 | 6 | 2 | 1160 | 448.5 | 640.497 | 0.00014672 | 0.33101 | 0
11 | 6 | 3 | 1064 | 448.5 | 657.492 | 9.4094e-05 | 0.22336 | 0
11 | 6 | 4 | 1054 | 448.5 | 645.491 | 4.9738e-05 | 0.2718 | 0
11 | 6 | 5 | 1058 | 451.5 | 663.451 | 2.4769e-05 | 0.32563 | 0
11 | 6 | 6 | 1174 | 510.9 | 648.39 | 2.517e-05 | 0.30679 | 0
11 | 6 | 7 | 1494 | 936.8 | 814.908 | 3.4696e-05 | 0.25566 | 0.019525
11 | 6 | 8 | 1942 | 939.2 | 963.03 | 4.673e-05 | 0.20453 | 0.23759
11 | 6 | 9 | 1888 | 1996.9 | 1217.228 | 6.2975e-05 | 0.18031 | 0.48734
11 | 6 | 10 | 1632 | 2110.5 | 1242.518 | 7.2301e-05 | 0.14532 | 0.67083
11 | 6 | 11 | 1638 | 2262.8 | 1242.518 | 8.3733e-05 | 0.15339 | 0.7829
11 | 6 | 12 | 1610 | 2320.5 | 1242.518 | 8.9444e-05 | 0.20991 | 0.827
11 | 6 | 13 | 1554 | 2245.2 | 1217.228 | 9.6686e-05 | 0.23413 | 0.80647
11 | 6 | 14 | 1506 | 2364.9 | 1242.518 | 0.00010772 | 0.22875 | 0.72246
11 | 6 | 15 | 1520 | 2377.7 | 1242.518 | 0.00011662 | 0.20722 | 0.57466
11 | 6 | 16 | 1696 | 2375.4 | 1242.518 | 0.00012647 | 0.19914 | 0.361
11 | 6 | 17 | 2252 | 2371.3 | 1242.518 | 0.00012533 | 0.2126 | 0.10361
11 | 6 | 18 | 3206 | 2065.5 | 611.092 | 0.00013461 | 0.25028 | 0
11 | 6 | 19 | 3652 | 1653.2 | 605.977 | 0.00014327 | 0.24758 | 0
11 | 6 | 20 | 3530 | 1571.6 | 617.577 | 0.00015609 | 0.22067 | 0
11 | 6 | 21 | 3368 | 1187.8 | 622.987 | 0.00025739 | 0.18569 | 0
11 | 6 | 22 | 3072 | 1143.1 | 629.423 | 0.00025568 | 0.14801 | 0
11 | 6 | 23 | 2482 | 498.4 | 631.901 | 0.00022404 | 0.14801 | 0
11 | 6 | 24 | 1926 | 448.5 | 638.065 | 0.00018574 | 0.086116 | 0
11 | 7 | 1 | 1360 | 448.5 | 637.798 | 0.00016805 | 0.021529 | 0
11 | 7 | 2 | 1152 | 448.5 | 643.505 | 0.00014672 | 0.0080734 | 0
11 | 7 | 3 | 1056 | 448.5 | 643.477 | 9.4094e-05 | 0.0080734 | 0
11 | 7 | 4 | 1042 | 448.5 | 649.251 | 4.9738e-05 | 0.02422 | 0
11 | 7 | 5 | 1046 | 448.5 | 647.903 | 2.4769e-05 | 0.053823 | 0
11 | 7 | 6 | 1162 | 498.4 | 653.888 | 2.517e-05 | 0.067278 | 0
11 | 7 | 7 | 1482 | 991 | 814.908 | 3.4696e-05 | 0.04844 | 0.016667
11 | 7 | 8 | 1932 | 1006.1 | 963.03 | 4.673e-05 | 0.029602 | 0.22763
11 | 7 | 9 | 1880 | 2079.4 | 1217.228 | 6.2975e-05 | 0.013456 | 0.47599
11 | 7 | 10 | 1626 | 2214.7 | 1242.518 | 7.2301e-05 | 0.0026911 | 0.65406
11 | 7 | 11 | 1628 | 2343.2 | 1242.518 | 8.3733e-05 | 0.0053823 | 0.76393
11 | 7 | 12 | 1614 | 2367.7 | 1242.518 | 8.9444e-05 | 0.0053823 | 0.8074
11 | 7 | 13 | 1578 | 2279.1 | 1217.228 | 9.6686e-05 | 0.0080734 | 0.78649
11 | 7 | 14 | 1514 | 2392.6 | 1242.518 | 0.00010772 | 0.0053823 | 0.70526
11 | 7 | 15 | 1532 | 2400 | 1242.518 | 0.00011662 | 0 | 0.56274
11 | 7 | 16 | 1708 | 2398.7 | 1242.518 | 0.00012647 | 0 | 0.35479
11 | 7 | 17 | 2268 | 2399.9 | 1242.518 | 0.00012533 | 0 | 0.10053
11 | 7 | 18 | 3228 | 2089.6 | 611.092 | 0.00013461 | 0 | 0
11 | 7 | 19 | 3660 | 1686.2 | 607.262 | 0.00014327 | 0 | 0
11 | 7 | 20 | 3540 | 1688.9 | 614.781 | 0.00015609 | 0.0026911 | 0
11 | 7 | 21 | 3374 | 1292.2 | 619.35 | 0.00025739 | 0.026911 | 0
11 | 7 | 22 | 3078 | 1217.3 | 626.418 | 0.00025568 | 0.059205 | 0
11 | 7 | 23 | 2486 | 498.4 | 629.612 | 0.00022404 | 0.080734 | 0
11 | 7 | 24 | 1926 | 448.5 | 634.916 | 0.00018574 | 0.088807 | 0
11 | 8 | 1 | 1366 | 448.5 | 636.958 | 0.00016805 | 0.075352 | 0
11 | 8 | 2 | 1144 | 448.5 | 642.134 | 0.00014672 | 0.051131 | 0
11 | 8 | 3 | 1048 | 448.5 | 640.552 | 9.4094e-05 | 0.061896 | 0
11 | 8 | 4 | 1038 | 448.5 | 646.054 | 4.9738e-05 | 0.056514 | 0
11 | 8 | 5 | 1042 | 448.5 | 645.872 | 2.4769e-05 | 0.04844 | 0
11 | 8 | 6 | 1154 | 498.4 | 650.205 | 2.517e-05 | 0.045749 | 0
11 | 8 | 7 | 1476 | 1036.4 | 814.908 | 3.4696e-05 | 0.040367 | 0.015405
11 | 8 | 8 | 1924 | 1062.4 | 963.03 | 4.673e-05 | 0.037676 | 0.22724
11 | 8 | 9 | 1860 | 2229.8 | 1217.228 | 6.2975e-05 | 0.02422 | 0.46137
11 | 8 | 10 | 1610 | 2374.1 | 1242.518 | 7.2301e-05 | 0.013456 | 0.64696
11 | 8 | 11 | 1618 | 2409.1 | 1242.518 | 8.3733e-05 | 0.02422 | 0.75197
11 | 8 | 12 | 1610 | 2432.6 | 1242.518 | 8.9444e-05 | 0.045749 | 0.77888
11 | 8 | 13 | 1554 | 2348.7 | 1217.228 | 9.6686e-05 | 0.13456 | 0.77999
11 | 8 | 14 | 1506 | 2466.1 | 1242.518 | 0.00010772 | 0.30141 | 0.70124
11 | 8 | 15 | 1520 | 2480.9 | 1242.518 | 0.00011662 | 0.43596 | 0.5433
11 | 8 | 16 | 1696 | 2474.1 | 1242.518 | 0.00012647 | 0.5167 | 0.33564
11 | 8 | 17 | 2252 | 2460.3 | 1242.518 | 0.00012533 | 0.54361 | 0.092954
11 | 8 | 18 | 3208 | 2143.7 | 611.092 | 0.00013461 | 0.61358 | 0
11 | 8 | 19 | 3646 | 1738.6 | 600 | 0.00014327 | 0.6082 | 0
11 | 8 | 20 | 3516 | 1763.6 | 608.243 | 0.00015609 | 0.63511 | 0
11 | 8 | 21 | 3340 | 1489.7 | 608.312 | 0.00025739 | 0.65933 | 0
11 | 8 | 22 | 3040 | 1494 | 609.268 | 0.00025568 | 0.69431 | 0
11 | 8 | 23 | 2436 | 498.4 | 615.871 | 0.00022404 | 0.64318 | 0
11 | 8 | 24 | 1878 | 448.5 | 614.771 | 0.00018574 | 0.6378 | 0
11 | 9 | 1 | 1310 | 448.5 | 615.379 | 0.00016805 | 0.69431 | 0
11 | 9 | 2 | 1102 | 448.5 | 626.315 | 0.00014672 | 0.64856 | 0
11 | 9 | 3 | 1006 | 448.5 | 623.752 | 9.4094e-05 | 0.69969 | 0
11 | 9 | 4 | 984 | 448.5 | 633.396 | 4.9738e-05 | 0.65933 | 0
11 | 9 | 5 | 988 | 448.5 | 624.687 | 2.4769e-05 | 0.70508 | 0
11 | 9 | 6 | 1100 | 498.4 | 634.589 | 2.517e-05 | 0.697 | 0
11 | 9 | 7 | 1420 | 1158.4 | 814.908 | 3.4696e-05 | 0.68086 | 0.0022761
11 | 9 | 8 | 1874 | 1333.7 | 963.03 | 4.673e-05 | 0.62434 | 0.063889
11 | 9 | 9 | 1834 | 2445.9 | 1217.228 | 6.2975e-05 | 0.44673 | 0.12993
11 | 9 | 10 | 1610 | 2461.3 | 1242.518 | 7.2301e-05 | 0.35254 | 0.26146
11 | 9 | 11 | 1628 | 2469.9 | 1242.518 | 8.3733e-05 | 0.45749 | 0.37805
11 | 9 | 12 | 1626 | 2477.2 | 1242.518 | 8.9444e-05 | 0.58936 | 0.42282
11 | 9 | 13 | 1574 | 2390.7 | 1217.228 | 9.6686e-05 | 0.64318 | 0.45046
11 | 9 | 14 | 1520 | 2501.6 | 1242.518 | 0.00010772 | 0.66471 | 0.33265
11 | 9 | 15 | 1536 | 2505.1 | 1242.518 | 0.00011662 | 0.74544 | 0.28529
11 | 9 | 16 | 1716 | 2523.9 | 1242.518 | 0.00012647 | 0.79388 | 0.18618
11 | 9 | 17 | 2268 | 2529.4 | 1242.518 | 0.00012533 | 0.78312 | 0.0459
11 | 9 | 18 | 3208 | 2235.4 | 611.092 | 0.00013461 | 0.76966 | 0
11 | 9 | 19 | 3650 | 1846.2 | 600 | 0.00014327 | 0.68086 | 0
11 | 9 | 20 | 3516 | 1852.1 | 600 | 0.00015609 | 0.697 | 0
11 | 9 | 21 | 3344 | 1544.5 | 600 | 0.00025739 | 0.6082 | 0
11 | 9 | 22 | 3040 | 1524.6 | 600 | 0.00025568 | 0.52477 | 0
11 | 9 | 23 | 2450 | 498.4 | 607.211 | 0.00022404 | 0.46826 | 0
11 | 9 | 24 | 1886 | 448.5 | 608.244 | 0.00018574 | 0.52208 | 0
11 | 10 | 1 | 1310 | 448.5 | 608.397 | 0.00016805 | 0.65664 | 0
11 | 10 | 2 | 1086 | 448.5 | 608.612 | 0.00014672 | 0.7293 | 0
11 | 10 | 3 | 986 | 448.5 | 608.181 | 9.4094e-05 | 0.7885 | 0
11 | 10 | 4 | 972 | 448.5 | 608.324 | 4.9738e-05 | 0.83156 | 0
11 | 10 | 5 | 960 | 448.5 | 608.318 | 2.4769e-05 | 0.76966 | 0
11 | 10 | 6 | 1054 | 498.4 | 607.231 | 2.517e-05 | 0.75083 | 0
11 | 10 | 7 | 1378 | 1296.8 | 814.908 | 3.4696e-05 | 0.70777 | 0.011492
11 | 10 | 8 | 1830 | 1550.5 | 963.03 | 4.673e-05 | 0.62972 | 0.20804
11 | 10 | 9 | 1812 | 2645.2 | 1217.228 | 6.2975e-05 | 0.59205 | 0.45968
11 | 10 | 10 | 1556 | 2637.2 | 1242.518 | 7.2301e-05 | 0.65933 | 0.6198
11 | 10 | 11 | 1572 | 2644.5 | 1242.518 | 8.3733e-05 | 0.68624 | 0.67291
11 | 10 | 12 | 1618 | 2594.9 | 1242.518 | 8.9444e-05 | 0.70777 | 0.69978
11 | 10 | 13 | 1568 | 2456.8 | 1217.228 | 9.6686e-05 | 0.82349 | 0.65056
11 | 10 | 14 | 1520 | 2534.9 | 1242.518 | 0.00010772 | 0.82887 | 0.5548
11 | 10 | 15 | 1540 | 2510.9 | 1242.518 | 0.00011662 | 0.80465 | 0.47504
11 | 10 | 16 | 1716 | 2492 | 1242.518 | 0.00012647 | 0.79657 | 0.28804
11 | 10 | 17 | 2272 | 2475.6 | 1242.518 | 0.00012533 | 0.71046 | 0.079864
11 | 10 | 18 | 3212 | 2165.1 | 611.092 | 0.00013461 | 0.53553 | 0
11 | 10 | 19 | 3660 | 1760.9 | 600 | 0.00014327 | 0.40367 | 0
11 | 10 | 20 | 3526 | 1758.4 | 600 | 0.00015609 | 0.28795 | 0
11 | 10 | 21 | 3358 | 1463.2 | 600 | 0.00025739 | 0.45211 | 0
11 | 10 | 22 | 3052 | 1466.6 | 600 | 0.00025568 | 0.63511 | 0
11 | 10 | 23 | 2446 | 498.4 | 606.884 | 0.00022404 | 0.59205 | 0
11 | 10 | 24 | 1880 | 448.5 | 607.639 | 0.00018574 | 0.46018 | 0
11 | 11 | 1 | 1326 | 348.8 | 608.347 | 0.00016805 | 0.29602 | 0
11 | 11 | 2 | 1108 | 348.8 | 610.148 | 0.00014672 | 0.20991 | 0
11 | 11 | 3 | 1002 | 348.8 | 617.801 | 9.4094e-05 | 0.26642 | 0
11 | 11 | 4 | 982 | 348.8 | 617.063 | 4.9738e-05 | 0.36061 | 0
11 | 11 | 5 | 996 | 348.8 | 617.833 | 2.4769e-05 | 0.32294 | 0
11 | 11 | 6 | 1106 | 348.8 | 618.374 | 2.517e-05 | 0.49517 | 0
11 | 11 | 7 | 1434 | 348.8 | 620.573 | 3.4696e-05 | 0.56783 | 0.013172
11 | 11 | 8 | 1936 | 348.8 | 617.626 | 4.673e-05 | 0.53015 | 0.23128
11 | 11 | 9 | 1910 | 348.8 | 614.103 | 6.2975e-05 | 0.49786 | 0.49058
11 | 11 | 10 | 1708 | 348.8 | 609.415 | 7.2301e-05 | 0.7293 | 0.68543
11 | 11 | 11 | 1740 | 348.8 | 610.566 | 8.3733e-05 | 0.73199 | 0.79937
11 | 11 | 12 | 1736 | 348.8 | 600 | 8.9444e-05 | 0.76697 | 0.82931
11 | 11 | 13 | 1688 | 348.8 | 600 | 9.6686e-05 | 0.71853 | 0.74857
11 | 11 | 14 | 1622 | 348.8 | 600 | 0.00010772 | 0.69431 | 0.64863
11 | 11 | 15 | 1636 | 348.8 | 600 | 0.00011662 | 0.67278 | 0.48505
11 | 11 | 16 | 1800 | 348.8 | 600 | 0.00012647 | 0.71046 | 0.32408
11 | 11 | 17 | 2358 | 348.8 | 604.333 | 0.00012533 | 0.74813 | 0.084279
11 | 11 | 18 | 3300 | 348.8 | 608.25 | 0.00013461 | 0.63511 | 0
11 | 11 | 19 | 3740 | 348.8 | 612.535 | 0.00014327 | 0.57321 | 0
11 | 11 | 20 | 3610 | 348.8 | 614.79 | 0.00015609 | 0.62703 | 0
11 | 11 | 21 | 3440 | 348.8 | 613.771 | 0.00025739 | 0.49248 | 0
11 | 11 | 22 | 3138 | 348.8 | 622.745 | 0.00025568 | 0.68355 | 0
11 | 11 | 23 | 2540 | 348.8 | 620.319 | 0.00022404 | 0.67547 | 0
11 | 11 | 24 | 1960 | 348.8 | 630.76 | 0.00018574 | 0.63242 | 0
11 | 12 | 1 | 1364 | 348.8 | 624.803 | 0.00016805 | 0.74813 | 0
11 | 12 | 2 | 1146 | 348.8 | 636.587 | 0.00014672 | 0.73199 | 0
11 | 12 | 3 | 1046 | 348.8 | 628.852 | 9.4094e-05 | 0.65664 | 0
11 | 12 | 4 | 1028 | 348.8 | 640.226 | 4.9738e-05 | 0.36868 | 0
11 | 12 | 5 | 1020 | 348.8 | 629.387 | 2.4769e-05 | 0.22336 | 0
11 | 12 | 6 | 1128 | 348.8 | 638.827 | 2.517e-05 | 0.15878 | 0
11 | 12 | 7 | 1460 | 348.8 | 628.479 | 3.4696e-05 | 0.096881 | 0.01072
11 | 12 | 8 | 1964 | 348.8 | 637.066 | 4.673e-05 | 0.045749 | 0.22592
11 | 12 | 9 | 1954 | 348.8 | 624.96 | 6.2975e-05 | 0.034985 | 0.51374
11 | 12 | 10 | 1758 | 348.8 | 630.975 | 7.2301e-05 | 0.1507 | 0.71378
11 | 12 | 11 | 1804 | 348.8 | 620.339 | 8.3733e-05 | 0.14263 | 0.84038
11 | 12 | 12 | 1806 | 348.8 | 622.529 | 8.9444e-05 | 0.11034 | 0.8931
11 | 12 | 13 | 1746 | 348.8 | 615.472 | 9.6686e-05 | 0.09419 | 0.87538
11 | 12 | 14 | 1670 | 348.8 | 609.832 | 0.00010772 | 0.088807 | 0.78303
11 | 12 | 15 | 1666 | 348.8 | 609.124 | 0.00011662 | 0.078043 | 0.62413
11 | 12 | 16 | 1834 | 348.8 | 609.676 | 0.00012647 | 0.083425 | 0.38818
11 | 12 | 17 | 2390 | 348.8 | 617.163 | 0.00012533 | 0.083425 | 0.099604
11 | 12 | 18 | 3350 | 348.8 | 626.064 | 0.00013461 | 0.13994 | 0
11 | 12 | 19 | 3780 | 348.8 | 630.424 | 0.00014327 | 0.16147 | 0
11 | 12 | 20 | 3658 | 348.8 | 638.105 | 0.00015609 | 0.16685 | 0
11 | 12 | 21 | 3490 | 348.8 | 640.184 | 0.00025739 | 0.25297 | 0
11 | 12 | 22 | 3192 | 348.8 | 647.265 | 0.00025568 | 0.2745 | 0
11 | 12 | 23 | 2584 | 348.8 | 646.467 | 0.00022404 | 0.23413 | 0
11 | 12 | 24 | 1996 | 348.8 | 651.097 | 0.00018574 | 0.19376 | 0
11 | 13 | 1 | 1396 | 453.5 | 648.287 | 0.00016805 | 0.17761 | 0
11 | 13 | 2 | 1182 | 452.7 | 654.444 | 0.00014672 | 0.25566 | 0
11 | 13 | 3 | 1080 | 455 | 651.478 | 9.4094e-05 | 0.28795 | 0
11 | 13 | 4 | 1060 | 453.9 | 654.931 | 4.9738e-05 | 0.27719 | 0
11 | 13 | 5 | 1060 | 455 | 649.537 | 2.4769e-05 | 0.23413 | 0
11 | 13 | 6 | 1168 | 503.8 | 652.79 | 2.517e-05 | 0.19376 | 0
11 | 13 | 7 | 1484 | 958.7 | 814.908 | 3.4696e-05 | 0.13187 | 0.010031
11 | 13 | 8 | 1946 | 970.2 | 963.03 | 4.673e-05 | 0.09419 | 0.23563
11 | 13 | 9 | 1926 | 1986.5 | 1217.228 | 6.2975e-05 | 0.067278 | 0.50366
11 | 13 | 10 | 1702 | 2039.6 | 1242.518 | 7.2301e-05 | 0.045749 | 0.70944
11 | 13 | 11 | 1734 | 2097.2 | 1242.518 | 8.3733e-05 | 0.053823 | 0.8337
11 | 13 | 12 | 1720 | 2214.2 | 1242.518 | 8.9444e-05 | 0.069969 | 0.88268
11 | 13 | 13 | 1676 | 2147 | 1217.228 | 9.6686e-05 | 0.080734 | 0.86113
11 | 13 | 14 | 1616 | 2304.5 | 1242.518 | 0.00010772 | 0.096881 | 0.77009
11 | 13 | 15 | 1626 | 2355.3 | 1242.518 | 0.00011662 | 0.11572 | 0.6102
11 | 13 | 16 | 1792 | 2364.3 | 1242.518 | 0.00012647 | 0.10765 | 0.37814
11 | 13 | 17 | 2342 | 2370.9 | 1242.518 | 0.00012533 | 0.09419 | 0.09461
11 | 13 | 18 | 3292 | 2047.4 | 621.471 | 0.00013461 | 0.091498 | 0
11 | 13 | 19 | 3716 | 1636.1 | 619.495 | 0.00014327 | 0.099572 | 0
11 | 13 | 20 | 3578 | 1658.6 | 623.061 | 0.00015609 | 0.091498 | 0
11 | 13 | 21 | 3398 | 1384 | 621.57 | 0.00025739 | 0.14801 | 0
11 | 13 | 22 | 3088 | 1411.6 | 623.104 | 0.00025568 | 0.24758 | 0
11 | 13 | 23 | 2480 | 498.4 | 620.569 | 0.00022404 | 0.24758 | 0
11 | 13 | 24 | 1910 | 448.5 | 621.798 | 0.00018574 | 0.16954 | 0
11 | 14 | 1 | 1334 | 448.5 | 620.485 | 0.00016805 | 0.061896 | 0
11 | 14 | 2 | 1110 | 448.5 | 623.456 | 0.00014672 | 0.045749 | 0
11 | 14 | 3 | 1006 | 448.5 | 622.654 | 9.4094e-05 | 0.034985 | 0
11 | 14 | 4 | 984 | 448.5 | 623.599 | 4.9738e-05 | 0.034985 | 0
11 | 14 | 5 | 984 | 448.5 | 623.052 | 2.4769e-05 | 0.032294 | 0
11 | 14 | 6 | 1096 | 498.4 | 625.811 | 2.517e-05 | 0.043058 | 0
11 | 14 | 7 | 1416 | 1151.4 | 814.908 | 3.4696e-05 | 0.07266 | 0.0081374
11 | 14 | 8 | 1868 | 1353.9 | 963.03 | 4.673e-05 | 0.088807 | 0.22061
11 | 14 | 9 | 1850 | 2469.8 | 1217.228 | 6.2975e-05 | 0.086116 | 0.48109
11 | 14 | 10 | 1632 | 2482.3 | 1242.518 | 7.2301e-05 | 0.037676 | 0.68338
11 | 14 | 11 | 1664 | 2492.4 | 1242.518 | 8.3733e-05 | 0.026911 | 0.80282
11 | 14 | 12 | 1660 | 2496 | 1242.518 | 8.9444e-05 | 0.02422 | 0.84993
11 | 14 | 13 | 1622 | 2402.7 | 1217.228 | 9.6686e-05 | 0.026911 | 0.83025
11 | 14 | 14 | 1570 | 2511.4 | 1242.518 | 0.00010772 | 0.02422 | 0.74432
11 | 14 | 15 | 1584 | 2508.8 | 1242.518 | 0.00011662 | 0.018838 | 0.58962
11 | 14 | 16 | 1758 | 2502.9 | 1242.518 | 0.00012647 | 0.0080734 | 0.36503
11 | 14 | 17 | 2312 | 2503.6 | 1242.518 | 0.00012533 | 0.0053823 | 0.088842
11 | 14 | 18 | 3270 | 2173.8 | 611.092 | 0.00013461 | 0.0053823 | 0
11 | 14 | 19 | 3716 | 1631.4 | 610.291 | 0.00014327 | 0.013456 | 0
11 | 14 | 20 | 3580 | 1555.7 | 619.159 | 0.00015609 | 0.02422 | 0
11 | 14 | 21 | 3420 | 1194.4 | 624.239 | 0.00025739 | 0.099572 | 0
11 | 14 | 22 | 3128 | 1051.6 | 628.58 | 0.00025568 | 0.14263 | 0
11 | 14 | 23 | 2540 | 498.4 | 636.591 | 0.00022404 | 0.11303 | 0
11 | 14 | 24 | 1986 | 448.5 | 640.18 | 0.00018574 | 0.096881 | 0
11 | 15 | 1 | 1422 | 448.5 | 646.802 | 0.00016805 | 0.067278 | 0
11 | 15 | 2 | 1200 | 448.5 | 647.791 | 0.00014672 | 0.067278 | 0
11 | 15 | 3 | 1100 | 448.5 | 653.575 | 9.4094e-05 | 0.051131 | 0
11 | 15 | 4 | 1090 | 448.5 | 654.401 | 4.9738e-05 | 0.026911 | 0
11 | 15 | 5 | 1106 | 448.5 | 661.058 | 2.4769e-05 | 0.016147 | 0
11 | 15 | 6 | 1220 | 498.4 | 660.273 | 2.517e-05 | 0.016147 | 0
11 | 15 | 7 | 1540 | 927.6 | 814.908 | 3.4696e-05 | 0.016147 | 0.005063
11 | 15 | 8 | 1990 | 860.4 | 963.03 | 4.673e-05 | 0.021529 | 0.14738
11 | 15 | 9 | 1956 | 1879 | 1217.228 | 6.2975e-05 | 0.026911 | 0.34073
11 | 15 | 10 | 1716 | 1937.1 | 1242.518 | 7.2301e-05 | 0.016147 | 0.5215
11 | 15 | 11 | 1716 | 2005.6 | 1242.518 | 8.3733e-05 | 0.016147 | 0.65662
11 | 15 | 12 | 1682 | 2147.2 | 1242.518 | 8.9444e-05 | 0.013456 | 0.70449
11 | 15 | 13 | 1662 | 2041.1 | 1217.228 | 9.6686e-05 | 0.0080734 | 0.70464
11 | 15 | 14 | 1616 | 2102.5 | 1242.518 | 0.00010772 | 0.0053823 | 0.61517
11 | 15 | 15 | 1630 | 2120.3 | 1242.518 | 0.00011662 | 0 | 0.49452
11 | 15 | 16 | 1822 | 2108.1 | 1242.518 | 0.00012647 | 0 | 0.28848
11 | 15 | 17 | 2376 | 2074.2 | 1242.518 | 0.00012533 | 0 | 0.067617
11 | 15 | 18 | 3344 | 1726.1 | 636.406 | 0.00013461 | 0 | 0
11 | 15 | 19 | 3780 | 1282.7 | 636.215 | 0.00014327 | 0 | 0
11 | 15 | 20 | 3638 | 1263.7 | 639.632 | 0.00015609 | 0 | 0
11 | 15 | 21 | 3464 | 945.9 | 645.767 | 0.00025739 | 0 | 0
11 | 15 | 22 | 3164 | 926.9 | 646.49 | 0.00025568 | 0.0026911 | 0
11 | 15 | 23 | 2576 | 498.4 | 652.496 | 0.00022404 | 0.013456 | 0
11 | 15 | 24 | 2014 | 448.5 | 652.151 | 0.00018574 | 0.026911 | 0
11 | 16 | 1 | 1442 | 448.5 | 657.236 | 0.00016805 | 0.040367 | 0
11 | 16 | 2 | 1222 | 448.5 | 656.151 | 0.00014672 | 0.051131 | 0
11 | 16 | 3 | 1116 | 448.5 | 660.707 | 9.4094e-05 | 0.056514 | 0
11 | 16 | 4 | 1100 | 448.5 | 659.257 | 4.9738e-05 | 0.045749 | 0
11 | 16 | 5 | 1096 | 448.5 | 663.099 | 2.4769e-05 | 0.013456 | 0
11 | 16 | 6 | 1208 | 498.4 | 659.202 | 2.517e-05 | 0.026911 | 0
11 | 16 | 7 | 1530 | 915.1 | 814.908 | 3.4696e-05 | 0.059205 | 0.001165
11 | 16 | 8 | 1986 | 883.7 | 963.03 | 4.673e-05 | 0.07266 | 0.068892
11 | 16 | 9 | 1950 | 1897.6 | 1217.228 | 6.2975e-05 | 0.053823 | 0.19123
11 | 16 | 10 | 1704 | 1949.9 | 1242.518 | 7.2301e-05 | 0.029602 | 0.22143
11 | 16 | 11 | 1746 | 1969.8 | 1242.518 | 8.3733e-05 | 0.029602 | 0.21315
11 | 16 | 12 | 1704 | 1992.4 | 1242.518 | 8.9444e-05 | 0.02422 | 0.23888
11 | 16 | 13 | 1658 | 1943.5 | 1217.228 | 9.6686e-05 | 0.016147 | 0.23863
11 | 16 | 14 | 1588 | 2118.6 | 1242.518 | 0.00010772 | 0.0080734 | 0.20575
11 | 16 | 15 | 1610 | 2157.4 | 1242.518 | 0.00011662 | 0 | 0.17847
11 | 16 | 16 | 1792 | 2139.1 | 1242.518 | 0.00012647 | 0 | 0.14078
11 | 16 | 17 | 2352 | 2138.7 | 1242.518 | 0.00012533 | 0.0053823 | 0.027252
11 | 16 | 18 | 3310 | 1838.6 | 630.566 | 0.00013461 | 0.040367 | 0
11 | 16 | 19 | 3736 | 1430.6 | 627.408 | 0.00014327 | 0.018838 | 0
11 | 16 | 20 | 3604 | 1413 | 628.063 | 0.00015609 | 0.0080734 | 0
11 | 16 | 21 | 3426 | 1112.2 | 631.985 | 0.00025739 | 0.056514 | 0
11 | 16 | 22 | 3124 | 1148 | 630.321 | 0.00025568 | 0.099572 | 0
11 | 16 | 23 | 2520 | 498.4 | 630.911 | 0.00022404 | 0.099572 | 0
11 | 16 | 24 | 1954 | 448.5 | 629.486 | 0.00018574 | 0.12648 | 0
11 | 17 | 1 | 1376 | 448.5 | 632.357 | 0.00016805 | 0.11303 | 0
11 | 17 | 2 | 1148 | 448.5 | 632.153 | 0.00014672 | 0.078043 | 0
11 | 17 | 3 | 1046 | 448.5 | 634.625 | 9.4094e-05 | 0.07266 | 0
11 | 17 | 4 | 1026 | 448.5 | 633.591 | 4.9738e-05 | 0.088807 | 0
11 | 17 | 5 | 1030 | 448.5 | 636.216 | 2.4769e-05 | 0.17761 | 0
11 | 17 | 6 | 1140 | 498.4 | 635.978 | 2.517e-05 | 0.091498 | 0
11 | 17 | 7 | 1484 | 1046.2 | 814.908 | 3.4696e-05 | 0.056514 | 0.0026072
11 | 17 | 8 | 1946 | 1100.3 | 963.03 | 4.673e-05 | 0.026911 | 0.15123
11 | 17 | 9 | 1882 | 2243.9 | 1217.228 | 6.2975e-05 | 0.021529 | 0.35298
11 | 17 | 10 | 1628 | 2353.1 | 1242.518 | 7.2301e-05 | 0.013456 | 0.49601
11 | 17 | 11 | 1632 | 2370.3 | 1242.518 | 8.3733e-05 | 0.013456 | 0.48914
11 | 17 | 12 | 1618 | 2359.2 | 1242.518 | 8.9444e-05 | 0.016147 | 0.51383
11 | 17 | 13 | 1582 | 2256.3 | 1217.228 | 9.6686e-05 | 0.029602 | 0.50339
11 | 17 | 14 | 1534 | 2350.1 | 1242.518 | 0.00010772 | 0.088807 | 0.52498
11 | 17 | 15 | 1554 | 2339.3 | 1242.518 | 0.00011662 | 0.13187 | 0.44749
11 | 17 | 16 | 1744 | 2320.7 | 1242.518 | 0.00012647 | 0.15339 | 0.25227
11 | 17 | 17 | 2322 | 2255.2 | 1242.518 | 0.00012533 | 0.15339 | 0.050932
11 | 17 | 18 | 3292 | 1867.1 | 617.783 | 0.00013461 | 0.13725 | 0
11 | 17 | 19 | 3724 | 1408.1 | 622.685 | 0.00014327 | 0.18569 | 0
11 | 17 | 20 | 3614 | 1362.9 | 626.581 | 0.00015609 | 0.23413 | 0
11 | 17 | 21 | 3446 | 1013.8 | 633.441 | 0.00025739 | 0.19376 | 0
11 | 17 | 22 | 3142 | 977.6 | 636.22 | 0.00025568 | 0.23682 | 0
11 | 17 | 23 | 2556 | 498.4 | 642.879 | 0.00022404 | 0.26104 | 0
11 | 17 | 24 | 1996 | 448.5 | 644.979 | 0.00018574 | 0.25566 | 0
11 | 18 | 1 | 1442 | 348.8 | 651.536 | 0.00016805 | 0.24758 | 0
11 | 18 | 2 | 1216 | 348.8 | 652.066 | 0.00014672 | 0.18569 | 0
11 | 18 | 3 | 1114 | 348.8 | 657.898 | 9.4094e-05 | 0.10226 | 0
11 | 18 | 4 | 1096 | 348.8 | 657.384 | 4.9738e-05 | 0.059205 | 0
11 | 18 | 5 | 1110 | 348.8 | 662.659 | 2.4769e-05 | 0.040367 | 0
11 | 18 | 6 | 1222 | 348.8 | 661.299 | 2.517e-05 | 0.040367 | 0
11 | 18 | 7 | 1564 | 913.6 | 666.065 | 3.4696e-05 | 0.040367 | 0.0023369
11 | 18 | 8 | 2044 | 652 | 814.908 | 4.673e-05 | 0.04844 | 0.1267
11 | 18 | 9 | 2008 | 1049.3 | 814.908 | 6.2975e-05 | 0.056514 | 0.29738
11 | 18 | 10 | 1774 | 1099.7 | 814.908 | 7.2301e-05 | 0.10765 | 0.42503
11 | 18 | 11 | 1792 | 1178.6 | 814.908 | 8.3733e-05 | 0.18569 | 0.4928
11 | 18 | 12 | 1762 | 1286.6 | 814.908 | 8.9444e-05 | 0.34446 | 0.53176
11 | 18 | 13 | 1702 | 1317.1 | 814.908 | 9.6686e-05 | 0.35523 | 0.54263
11 | 18 | 14 | 1664 | 1238.3 | 814.908 | 0.00010772 | 0.34177 | 0.45486
11 | 18 | 15 | 1690 | 702.3 | 814.908 | 0.00011662 | 0.38483 | 0.3644
11 | 18 | 16 | 1880 | 662.2 | 814.908 | 0.00012647 | 0.17492 | 0.21306
11 | 18 | 17 | 2446 | 630.1 | 632.41 | 0.00012533 | 0.14263 | 0.04006
11 | 18 | 18 | 3412 | 463.8 | 632.757 | 0.00013461 | 0.21529 | 0
11 | 18 | 19 | 3834 | 348.8 | 649.086 | 0.00014327 | 0.15339 | 0
11 | 18 | 20 | 3704 | 348.8 | 640.78 | 0.00015609 | 0.16416 | 0
11 | 18 | 21 | 3532 | 348.8 | 657.49 | 0.00025739 | 0.20722 | 0
11 | 18 | 22 | 3226 | 348.8 | 644.057 | 0.00025568 | 0.24758 | 0
11 | 18 | 23 | 2618 | 348.8 | 659.165 | 0.00022404 | 0.39829 | 0
11 | 18 | 24 | 2028 | 348.8 | 646.108 | 0.00018574 | 0.49248 | 0
11 | 19 | 1 | 1444 | 348.8 | 663.32 | 0.00016805 | 0.46287 | 0
11 | 19 | 2 | 1224 | 348.8 | 650.454 | 0.00014672 | 0.37138 | 0
11 | 19 | 3 | 1122 | 348.8 | 669.035 | 9.4094e-05 | 0.27719 | 0
11 | 19 | 4 | 1112 | 351.5 | 654.473 | 4.9738e-05 | 0.19107 | 0
11 | 19 | 5 | 1124 | 351.4 | 675.072 | 2.4769e-05 | 0.16685 | 0
11 | 19 | 6 | 1240 | 351.9 | 659.598 | 2.517e-05 | 0.17223 | 0
11 | 19 | 7 | 1578 | 351.5 | 680.005 | 3.4696e-05 | 0.22875 | 0.0021079
11 | 19 | 8 | 2090 | 351.8 | 660.94 | 4.673e-05 | 0.24758 | 0.1786
11 | 19 | 9 | 2058 | 351.5 | 673.525 | 6.2975e-05 | 0.19376 | 0.41439
11 | 19 | 10 | 1824 | 352.2 | 647.156 | 7.2301e-05 | 0.20722 | 0.60359
11 | 19 | 11 | 1872 | 352.1 | 650.422 | 8.3733e-05 | 0.2126 | 0.72528
11 | 19 | 12 | 1842 | 352.1 | 631.754 | 8.9444e-05 | 0.26104 | 0.75763
11 | 19 | 13 | 1788 | 352.9 | 637.695 | 9.6686e-05 | 0.29602 | 0.69902
11 | 19 | 14 | 1742 | 353.3 | 630.35 | 0.00010772 | 0.3956 | 0.61583
11 | 19 | 15 | 1750 | 354.4 | 646.53 | 0.00011662 | 0.42789 | 0.46125
11 | 19 | 16 | 1924 | 353.7 | 639.238 | 0.00012647 | 0.3956 | 0.27638
11 | 19 | 17 | 2480 | 354.3 | 657.349 | 0.00012533 | 0.38214 | 0.058914
11 | 19 | 18 | 3454 | 353.2 | 647.925 | 0.00013461 | 0.2718 | 0
11 | 19 | 19 | 3874 | 353.3 | 667.42 | 0.00014327 | 0.2718 | 0
11 | 19 | 20 | 3744 | 351.8 | 655.09 | 0.00015609 | 0.29333 | 0
11 | 19 | 21 | 3576 | 351.2 | 675.886 | 0.00025739 | 0.30679 | 0
11 | 19 | 22 | 3274 | 350.6 | 659.856 | 0.00025568 | 0.41713 | 0
11 | 19 | 23 | 2664 | 350.1 | 680.034 | 0.00022404 | 0.45211 | 0
11 | 19 | 24 | 2080 | 349.6 | 663.16 | 0.00018574 | 0.40367 | 0
11 | 20 | 1 | 1484 | 448.7 | 685.042 | 0.00016805 | 0.3633 | 0
11 | 20 | 2 | 1264 | 448.6 | 666.598 | 0.00014672 | 0.29064 | 0
11 | 20 | 3 | 1172 | 448.5 | 687.588 | 9.4094e-05 | 0.21798 | 0
11 | 20 | 4 | 1152 | 448.5 | 668.053 | 4.9738e-05 | 0.21798 | 0
11 | 20 | 5 | 1154 | 448.5 | 689.214 | 2.4769e-05 | 0.19107 | 0
11 | 20 | 6 | 1266 | 498.4 | 669.475 | 2.517e-05 | 0.15339 | 0
11 | 20 | 7 | 1588 | 911.4 | 814.908 | 3.4696e-05 | 0.083425 | 0.001655
11 | 20 | 8 | 2036 | 697.7 | 963.03 | 4.673e-05 | 0.064587 | 0.181
11 | 20 | 9 | 1974 | 1794.2 | 1217.228 | 6.2975e-05 | 0.029602 | 0.43625
11 | 20 | 10 | 1714 | 1932.4 | 1242.518 | 7.2301e-05 | 0.010765 | 0.62734
11 | 20 | 11 | 1732 | 1857.4 | 1242.518 | 8.3733e-05 | 0 | 0.74189
11 | 20 | 12 | 1686 | 1934 | 1242.518 | 8.9444e-05 | 0 | 0.79031
11 | 20 | 13 | 1636 | 1878.1 | 1217.228 | 9.6686e-05 | 0 | 0.77466
11 | 20 | 14 | 1596 | 1952.9 | 1242.518 | 0.00010772 | 0 | 0.69563
11 | 20 | 15 | 1614 | 1961.5 | 1242.518 | 0.00011662 | 0 | 0.55194
11 | 20 | 16 | 1800 | 1970.5 | 1242.518 | 0.00012647 | 0 | 0.33686
11 | 20 | 17 | 2362 | 1961.6 | 1242.518 | 0.00012533 | 0.029602 | 0.074318
11 | 20 | 18 | 3334 | 1662.5 | 639.947 | 0.00013461 | 0.04844 | 0
11 | 20 | 19 | 3780 | 1245 | 631.031 | 0.00014327 | 0.026911 | 0
11 | 20 | 20 | 3672 | 1155.2 | 652.025 | 0.00015609 | 0.0026911 | 0
11 | 20 | 21 | 3498 | 807.6 | 645.573 | 0.00025739 | 0 | 0
11 | 20 | 22 | 3190 | 801 | 661.489 | 0.00025568 | 0.0026911 | 0
11 | 20 | 23 | 2602 | 498.4 | 649.189 | 0.00022404 | 0.016147 | 0
11 | 20 | 24 | 2044 | 448.5 | 670.172 | 0.00018574 | 0.026911 | 0
11 | 21 | 1 | 1490 | 448.5 | 655.907 | 0.00016805 | 0.045749 | 0
11 | 21 | 2 | 1274 | 448.5 | 678.286 | 0.00014672 | 0.026911 | 0
11 | 21 | 3 | 1176 | 448.5 | 661.672 | 9.4094e-05 | 0.010765 | 0
11 | 21 | 4 | 1166 | 448.9 | 685.257 | 4.9738e-05 | 0.0053823 | 0
11 | 21 | 5 | 1168 | 449.6 | 666.473 | 2.4769e-05 | 0 | 0
11 | 21 | 6 | 1278 | 499.6 | 690.583 | 2.517e-05 | 0 | 0
11 | 21 | 7 | 1604 | 899 | 814.908 | 3.4696e-05 | 0 | 0.0011815
11 | 21 | 8 | 2058 | 697.7 | 963.03 | 4.673e-05 | 0 | 0.17418
11 | 21 | 9 | 2000 | 1794.2 | 1217.228 | 6.2975e-05 | 0 | 0.43847
11 | 21 | 10 | 1748 | 1794.2 | 1242.518 | 7.2301e-05 | 0 | 0.62612
11 | 21 | 11 | 1782 | 1794.2 | 1242.518 | 8.3733e-05 | 0 | 0.74091
11 | 21 | 12 | 1734 | 1980.3 | 1242.518 | 8.9444e-05 | 0 | 0.78699
11 | 21 | 13 | 1694 | 1785.3 | 1217.228 | 9.6686e-05 | 0 | 0.77076
11 | 21 | 14 | 1626 | 1902.2 | 1242.518 | 0.00010772 | 0 | 0.692
11 | 21 | 15 | 1644 | 1893.5 | 1242.518 | 0.00011662 | 0 | 0.5485
11 | 21 | 16 | 1840 | 1866.6 | 1242.518 | 0.00012647 | 0 | 0.32883
11 | 21 | 17 | 2420 | 1823.6 | 1242.518 | 0.00012533 | 0 | 0.072048
11 | 21 | 18 | 3402 | 1495.3 | 654.21 | 0.00013461 | 0.0053823 | 0
11 | 21 | 19 | 3840 | 1096.5 | 645.734 | 0.00014327 | 0.018838 | 0
11 | 21 | 20 | 3712 | 1096.5 | 668.204 | 0.00015609 | 0.016147 | 0
11 | 21 | 21 | 3544 | 797.4 | 655.663 | 0.00025739 | 0.032294 | 0
11 | 21 | 22 | 3248 | 797.4 | 679.077 | 0.00025568 | 0.064587 | 0
11 | 21 | 23 | 2666 | 498.4 | 662.375 | 0.00022404 | 0.11034 | 0
11 | 21 | 24 | 2108 | 448.5 | 686.52 | 0.00018574 | 0.14263 | 0
11 | 22 | 1 | 1546 | 448.5 | 667.286 | 0.00016805 | 0.17223 | 0
11 | 22 | 2 | 1316 | 448.5 | 691.679 | 0.00014672 | 0.20453 | 0
11 | 22 | 3 | 1236 | 448.8 | 671.159 | 9.4094e-05 | 0.24489 | 0
11 | 22 | 4 | 1222 | 449.1 | 696.762 | 4.9738e-05 | 0.23144 | 0
11 | 22 | 5 | 1220 | 449.7 | 674.436 | 2.4769e-05 | 0.22067 | 0
11 | 22 | 6 | 1336 | 499.2 | 700.157 | 2.517e-05 | 0.19376 | 0
11 | 22 | 7 | 1660 | 900.1 | 814.908 | 3.4696e-05 | 0.16147 | 0.00092041
11 | 22 | 8 | 2100 | 697.7 | 963.03 | 4.673e-05 | 0.1507 | 0.16624
11 | 22 | 9 | 2054 | 1794.2 | 1217.228 | 6.2975e-05 | 0.1507 | 0.4178
11 | 22 | 10 | 1798 | 1794.2 | 1242.518 | 7.2301e-05 | 0.14532 | 0.6276
11 | 22 | 11 | 1838 | 1794.2 | 1242.518 | 8.3733e-05 | 0.2422 | 0.73465
11 | 22 | 12 | 1790 | 1794.2 | 1242.518 | 8.9444e-05 | 0.30679 | 0.78628
11 | 22 | 13 | 1736 | 1694.6 | 1217.228 | 9.6686e-05 | 0.33908 | 0.78098
11 | 22 | 14 | 1702 | 1794.2 | 1242.518 | 0.00010772 | 0.37945 | 0.69897
11 | 22 | 15 | 1724 | 1794.2 | 1242.518 | 0.00011662 | 0.47633 | 0.53094
11 | 22 | 16 | 1908 | 1794.2 | 1242.518 | 0.00012647 | 0.62165 | 0.30928
11 | 22 | 17 | 2484 | 1794.2 | 1242.518 | 0.00012533 | 0.74813 | 0.064815
11 | 22 | 18 | 3464 | 1495.3 | 665.878 | 0.00013461 | 0.86923 | 0
11 | 22 | 19 | 3888 | 1096.5 | 656.117 | 0.00014327 | 0.90422 | 0
11 | 22 | 20 | 3756 | 1096.5 | 679.527 | 0.00015609 | 0.86923 | 0
11 | 22 | 21 | 3596 | 797.4 | 664.441 | 0.00025739 | 0.83156 | 0
11 | 22 | 22 | 3294 | 797.4 | 687.153 | 0.00025568 | 0.80734 | 0
11 | 22 | 23 | 2698 | 498.4 | 669.008 | 0.00022404 | 0.76966 | 0
11 | 22 | 24 | 2144 | 448.5 | 691.918 | 0.00018574 | 0.7293 | 0
11 | 23 | 1 | 1574 | 348.8 | 673.712 | 0.00016805 | 0.66202 | 0
11 | 23 | 2 | 1376 | 354.2 | 698.228 | 0.00014672 | 0.54899 | 0
11 | 23 | 3 | 1284 | 356.1 | 679.11 | 9.4094e-05 | 0.39829 | 0
11 | 23 | 4 | 1244 | 353.8 | 703.861 | 4.9738e-05 | 0.2718 | 0
11 | 23 | 5 | 1248 | 352.6 | 682.544 | 2.4769e-05 | 0.23413 | 0
11 | 23 | 6 | 1356 | 351.2 | 708.348 | 2.517e-05 | 0.18838 | 0
11 | 23 | 7 | 1680 | 349.9 | 685.378 | 3.4696e-05 | 0.064587 | 0.00078112
11 | 23 | 8 | 2126 | 349.5 | 706.606 | 4.673e-05 | 0.069969 | 0.17707
11 | 23 | 9 | 2068 | 349.2 | 674.929 | 6.2975e-05 | 0.064587 | 0.43399
11 | 23 | 10 | 1824 | 349.6 | 683.095 | 7.2301e-05 | 0.04844 | 0.62811
11 | 23 | 11 | 1856 | 350 | 655.256 | 8.3733e-05 | 0.037676 | 0.74926
11 | 23 | 12 | 1778 | 351.4 | 660.96 | 8.9444e-05 | 0.037676 | 0.79984
11 | 23 | 13 | 1706 | 353.4 | 638.62 | 9.6686e-05 | 0.075352 | 0.78255
11 | 23 | 14 | 1642 | 354.2 | 646.089 | 0.00010772 | 0.14532 | 0.70122
11 | 23 | 15 | 1656 | 355.9 | 634.947 | 0.00011662 | 0.18838 | 0.55237
11 | 23 | 16 | 1850 | 355.2 | 651.361 | 0.00012647 | 0.15339 | 0.3345
11 | 23 | 17 | 2430 | 355.2 | 648.594 | 0.00012533 | 0.15339 | 0.071539
11 | 23 | 18 | 3426 | 353 | 675.373 | 0.00013461 | 0.25566 | 0
11 | 23 | 19 | 3854 | 351.6 | 664.381 | 0.00014327 | 0.46018 | 0
11 | 23 | 20 | 3730 | 350.2 | 688.166 | 0.00015609 | 0.53553 | 0
11 | 23 | 21 | 3574 | 348.9 | 672.189 | 0.00025739 | 0.53015 | 0
11 | 23 | 22 | 3282 | 348.8 | 696.959 | 0.00025568 | 0.43865 | 0
11 | 23 | 23 | 2694 | 348.8 | 678.276 | 0.00022404 | 0.35254 | 0
11 | 23 | 24 | 2144 | 417.2 | 703.869 | 0.00018574 | 0.30948 | 0
11 | 24 | 1 | 1578 | 696.4 | 682.791 | 0.00016805 | 0.30948 | 0
11 | 24 | 2 | 1348 | 655.1 | 706.464 | 0.00014672 | 0.28795 | 0
11 | 24 | 3 | 1246 | 689.6 | 682.962 | 9.4094e-05 | 0.21798 | 0
11 | 24 | 4 | 1226 | 758.5 | 706.181 | 4.9738e-05 | 0.17761 | 0
11 | 24 | 5 | 1232 | 724 | 683.714 | 2.4769e-05 | 0.14801 | 0
11 | 24 | 6 | 1344 | 842.8 | 709.385 | 2.517e-05 | 0.10226 | 0
11 | 24 | 7 | 1706 | 911.7 | 814.908 | 3.4696e-05 | 0.064587 | 0.00060541
11 | 24 | 8 | 2130 | 697.7 | 963.03 | 4.673e-05 | 0.043058 | 0.17899
11 | 24 | 9 | 2058 | 1794.2 | 1217.228 | 6.2975e-05 | 0.040367 | 0.43598
11 | 24 | 10 | 1792 | 1794.2 | 1242.518 | 7.2301e-05 | 0.026911 | 0.63062
11 | 24 | 11 | 1838 | 1794.2 | 1242.518 | 8.3733e-05 | 0.018838 | 0.75137
11 | 24 | 12 | 1788 | 1794.2 | 1242.518 | 8.9444e-05 | 0.02422 | 0.80072
11 | 24 | 13 | 1720 | 1694.6 | 1217.228 | 9.6686e-05 | 0.043058 | 0.78477
11 | 24 | 14 | 1666 | 1794.2 | 1242.518 | 0.00010772 | 0.04844 | 0.70195
11 | 24 | 15 | 1678 | 1794.2 | 1242.518 | 0.00011662 | 0.034985 | 0.55304
11 | 24 | 16 | 1862 | 1794.2 | 1242.518 | 0.00012647 | 0.02422 | 0.33451
11 | 24 | 17 | 2424 | 1794.2 | 1242.518 | 0.00012533 | 0.016147 | 0.071127
11 | 24 | 18 | 3416 | 1495.3 | 661.438 | 0.00013461 | 0.018838 | 0
11 | 24 | 19 | 3834 | 1096.5 | 653.905 | 0.00014327 | 0.075352 | 0
11 | 24 | 20 | 3696 | 1096.5 | 675.672 | 0.00015609 | 0.22336 | 0
11 | 24 | 21 | 3536 | 797.4 | 659.853 | 0.00025739 | 0.27719 | 0
11 | 24 | 22 | 3230 | 797.4 | 681.125 | 0.00025568 | 0.22605 | 0
11 | 24 | 23 | 2630 | 498.4 | 662.368 | 0.00022404 | 0.16147 | 0
11 | 24 | 24 | 2082 | 448.5 | 683.717 | 0.00018574 | 0.1211 | 0
11 | 25 | 1 | 1538 | 348.8 | 669.662 | 0.00016805 | 0.10765 | 0
11 | 25 | 2 | 1312 | 349.5 | 695.069 | 0.00014672 | 0.09419 | 0
11 | 25 | 3 | 1226 | 355.7 | 677.045 | 9.4094e-05 | 0.051131 | 0
11 | 25 | 4 | 1218 | 351.4 | 704.321 | 4.9738e-05 | 0.026911 | 0
11 | 25 | 5 | 1226 | 351.5 | 682.836 | 2.4769e-05 | 0.018838 | 0
11 | 25 | 6 | 1340 | 349.6 | 706.62 | 2.517e-05 | 0.016147 | 0
11 | 25 | 7 | 1706 | 911.5 | 682.365 | 3.4696e-05 | 0.013456 | 0.00035639
11 | 25 | 8 | 2160 | 498.4 | 814.908 | 4.673e-05 | 0.010765 | 0.16952
11 | 25 | 9 | 2148 | 996.8 | 814.908 | 6.2975e-05 | 0.0080734 | 0.42443
11 | 25 | 10 | 1922 | 996.8 | 814.908 | 7.2301e-05 | 0.0026911 | 0.6199
11 | 25 | 11 | 1970 | 996.8 | 814.908 | 8.3733e-05 | 0.0026911 | 0.73698
11 | 25 | 12 | 1924 | 996.8 | 814.908 | 8.9444e-05 | 0 | 0.78539
11 | 25 | 13 | 1850 | 1121.5 | 814.908 | 9.6686e-05 | 0 | 0.77043
11 | 25 | 14 | 1778 | 1039.8 | 814.908 | 0.00010772 | 0 | 0.68945
11 | 25 | 15 | 1780 | 535.3 | 814.908 | 0.00011662 | 0 | 0.54584
11 | 25 | 16 | 1950 | 534.5 | 814.908 | 0.00012647 | 0 | 0.33172
11 | 25 | 17 | 2500 | 527.3 | 643.544 | 0.00012533 | 0 | 0.070279
11 | 25 | 18 | 3480 | 348.8 | 643.948 | 0.00013461 | 0 | 0
11 | 25 | 19 | 3896 | 348.8 | 664.543 | 0.00014327 | 0 | 0
11 | 25 | 20 | 3758 | 348.8 | 652.395 | 0.00015609 | 0 | 0
11 | 25 | 21 | 3584 | 348.8 | 670.151 | 0.00025739 | 0.0053823 | 0
11 | 25 | 22 | 3274 | 348.8 | 653.633 | 0.00025568 | 0.010765 | 0
11 | 25 | 23 | 2650 | 348.8 | 667.268 | 0.00022404 | 0.0080734 | 0
11 | 25 | 24 | 2050 | 348.8 | 649.086 | 0.00018574 | 0.0026911 | 0
11 | 26 | 1 | 1450 | 348.8 | 660.246 | 0.00016805 | 0 | 0
11 | 26 | 2 | 1214 | 349.3 | 643.374 | 0.00014672 | 0 | 0
11 | 26 | 3 | 1100 | 349.6 | 654.111 | 9.4094e-05 | 0 | 0
11 | 26 | 4 | 1068 | 350.4 | 639.686 | 4.9738e-05 | 0 | 0
11 | 26 | 5 | 1068 | 352.1 | 648.877 | 2.4769e-05 | 0 | 0
11 | 26 | 6 | 1174 | 352.7 | 634.596 | 2.517e-05 | 0 | 0
11 | 26 | 7 | 1508 | 357.6 | 644.098 | 3.4696e-05 | 0.0026911 | 0.00021511
11 | 26 | 8 | 2010 | 356.6 | 633.365 | 4.673e-05 | 0 | 0.15664
11 | 26 | 9 | 2000 | 356.4 | 641.064 | 6.2975e-05 | 0 | 0.40787
11 | 26 | 10 | 1788 | 353.2 | 629.469 | 7.2301e-05 | 0 | 0.60736
11 | 26 | 11 | 1826 | 348.8 | 635.184 | 8.3733e-05 | 0 | 0.72234
11 | 26 | 12 | 1838 | 348.8 | 625.117 | 8.9444e-05 | 0 | 0.76959
11 | 26 | 13 | 1774 | 348.8 | 630.944 | 9.6686e-05 | 0 | 0.75378
11 | 26 | 14 | 1694 | 348.8 | 621.313 | 0.00010772 | 0.018838 | 0.68737
11 | 26 | 15 | 1686 | 348.8 | 619.967 | 0.00011662 | 0.12648 | 0.54497
11 | 26 | 16 | 1854 | 348.8 | 615.148 | 0.00012647 | 0.28795 | 0.33135
11 | 26 | 17 | 2402 | 348.8 | 617.164 | 0.00012533 | 0.3633 | 0.069741
11 | 26 | 18 | 3348 | 348.8 | 619.017 | 0.00013461 | 0.25566 | 0
11 | 26 | 19 | 3776 | 348.8 | 624.079 | 0.00014327 | 0.1507 | 0
11 | 26 | 20 | 3634 | 348.8 | 623.875 | 0.00015609 | 0.14263 | 0
11 | 26 | 21 | 3468 | 354.6 | 626.487 | 0.00025739 | 0.14263 | 0
11 | 26 | 22 | 3166 | 356.9 | 626.656 | 0.00025568 | 0.13456 | 0
11 | 26 | 23 | 2554 | 357.8 | 630.246 | 0.00022404 | 0.059205 | 0
11 | 26 | 24 | 1962 | 358.4 | 631.312 | 0.00018574 | 0.02422 | 0
11 | 27 | 1 | 1358 | 457.7 | 634.14 | 0.00016805 | 0.018838 | 0
11 | 27 | 2 | 1140 | 461.4 | 633.296 | 0.00014672 | 0.018838 | 0
11 | 27 | 3 | 1050 | 457.7 | 638.427 | 9.4094e-05 | 0.029602 | 0
11 | 27 | 4 | 1040 | 460.1 | 640.442 | 4.9738e-05 | 0.010765 | 0
11 | 27 | 5 | 1044 | 456.7 | 645.938 | 2.4769e-05 | 0 | 0
11 | 27 | 6 | 1152 | 505.9 | 643.935 | 2.517e-05 | 0 | 0
11 | 27 | 7 | 1470 | 984 | 814.908 | 3.4696e-05 | 0 | 8.6094e-05
11 | 27 | 8 | 1934 | 1007.6 | 963.03 | 4.673e-05 | 0.0080734 | 0.14768
11 | 27 | 9 | 1916 | 2048.1 | 1217.228 | 6.2975e-05 | 0.026911 | 0.39768
11 | 27 | 10 | 1652 | 2113.2 | 1242.518 | 7.2301e-05 | 0.0080734 | 0.60924
11 | 27 | 11 | 1652 | 2216.9 | 1242.518 | 8.3733e-05 | 0.0080734 | 0.73165
11 | 27 | 12 | 1678 | 2280.1 | 1242.518 | 8.9444e-05 | 0.016147 | 0.78199
11 | 27 | 13 | 1646 | 2202.9 | 1217.228 | 9.6686e-05 | 0.032294 | 0.76772
11 | 27 | 14 | 1582 | 2297.7 | 1242.518 | 0.00010772 | 0.032294 | 0.68868
11 | 27 | 15 | 1608 | 2183.2 | 1242.518 | 0.00011662 | 0.021529 | 0.54263
11 | 27 | 16 | 1784 | 2181.5 | 1242.518 | 0.00012647 | 0.013456 | 0.32884
11 | 27 | 17 | 2344 | 2162.2 | 1242.518 | 0.00012533 | 0.0080734 | 0.068644
11 | 27 | 18 | 3294 | 1860.7 | 622.187 | 0.00013461 | 0.0080734 | 0
11 | 27 | 19 | 3760 | 1468.8 | 617.987 | 0.00014327 | 0.013456 | 0
11 | 27 | 20 | 3598 | 1453.1 | 623.565 | 0.00015609 | 0.0080734 | 0
11 | 27 | 21 | 3420 | 1107.2 | 624.658 | 0.00025739 | 0.04844 | 0
11 | 27 | 22 | 3114 | 1077.1 | 629.431 | 0.00025568 | 0.075352 | 0
11 | 27 | 23 | 2508 | 498.4 | 630.052 | 0.00022404 | 0.069969 | 0
11 | 27 | 24 | 1948 | 448.5 | 632.329 | 0.00018574 | 0.04844 | 0
11 | 28 | 1 | 1374 | 448.5 | 631.661 | 0.00016805 | 0.083425 | 0
11 | 28 | 2 | 1154 | 448.5 | 634.784 | 0.00014672 | 0.13725 | 0
11 | 28 | 3 | 1060 | 448.5 | 637.08 | 9.4094e-05 | 0.12379 | 0
11 | 28 | 4 | 1042 | 448.5 | 642.879 | 4.9738e-05 | 0.12648 | 0
11 | 28 | 5 | 1050 | 448.5 | 643.86 | 2.4769e-05 | 0.12917 | 0
11 | 28 | 6 | 1168 | 498.4 | 650.348 | 2.517e-05 | 0.12648 | 0
11 | 28 | 7 | 1524 | 961.6 | 814.908 | 3.4696e-05 | 0.1211 | 1.4209e-05
11 | 28 | 8 | 1958 | 910.4 | 963.03 | 4.673e-05 | 0.10765 | 0.12145
11 | 28 | 9 | 1926 | 1961 | 1217.228 | 6.2975e-05 | 0.11034 | 0.32115
11 | 28 | 10 | 1696 | 2023.1 | 1242.518 | 7.2301e-05 | 0.088807 | 0.47926
11 | 28 | 11 | 1738 | 2083.8 | 1242.518 | 8.3733e-05 | 0.069969 | 0.55218
11 | 28 | 12 | 1722 | 2124.6 | 1242.518 | 8.9444e-05 | 0.051131 | 0.60177
11 | 28 | 13 | 1690 | 2021.7 | 1217.228 | 9.6686e-05 | 0.037676 | 0.5983
11 | 28 | 14 | 1640 | 2106.9 | 1242.518 | 0.00010772 | 0.02422 | 0.50554
11 | 28 | 15 | 1644 | 2149.3 | 1242.518 | 0.00011662 | 0.010765 | 0.384
11 | 28 | 16 | 1814 | 2173 | 1242.518 | 0.00012647 | 0.0053823 | 0.21984
11 | 28 | 17 | 2366 | 2161.4 | 1242.518 | 0.00012533 | 0 | 0.042928
11 | 28 | 18 | 3320 | 1829.8 | 630.134 | 0.00013461 | 0.0026911 | 0
11 | 28 | 19 | 3748 | 1385 | 628.61 | 0.00014327 | 0 | 0
11 | 28 | 20 | 3620 | 1313.2 | 633.403 | 0.00015609 | 0 | 0
11 | 28 | 21 | 3446 | 950.8 | 641.744 | 0.00025739 | 0 | 0
11 | 28 | 22 | 3142 | 941.4 | 642.44 | 0.00025568 | 0.0026911 | 0
11 | 28 | 23 | 2538 | 498.4 | 645.893 | 0.00022404 | 0 | 0
11 | 28 | 24 | 1980 | 448.5 | 643.229 | 0.00018574 | 0 | 0
11 | 29 | 1 | 1414 | 448.5 | 648.292 | 0.00016805 | 0 | 0
11 | 29 | 2 | 1206 | 448.5 | 649.251 | 0.00014672 | 0 | 0
11 | 29 | 3 | 1106 | 448.5 | 655.947 | 9.4094e-05 | 0 | 0
11 | 29 | 4 | 1100 | 448.5 | 655.092 | 4.9738e-05 | 0 | 0
11 | 29 | 5 | 1104 | 448.5 | 661.151 | 2.4769e-05 | 0 | 0
11 | 29 | 6 | 1210 | 498.4 | 658.425 | 2.517e-05 | 0 | 0
11 | 29 | 7 | 1560 | 920.4 | 814.908 | 3.4696e-05 | 0 | 2.6342e-06
11 | 29 | 8 | 2026 | 847.9 | 963.03 | 4.673e-05 | 0.0026911 | 0.11921
11 | 29 | 9 | 1966 | 1857.7 | 1217.228 | 6.2975e-05 | 0.0080734 | 0.33613
11 | 29 | 10 | 1696 | 1932.2 | 1242.518 | 7.2301e-05 | 0.013456 | 0.52167
11 | 29 | 11 | 1702 | 2002.2 | 1242.518 | 8.3733e-05 | 0.056514 | 0.63604
11 | 29 | 12 | 1660 | 2130.3 | 1242.518 | 8.9444e-05 | 0.20183 | 0.72126
11 | 29 | 13 | 1604 | 2114 | 1217.228 | 9.6686e-05 | 0.36061 | 0.68334
11 | 29 | 14 | 1544 | 2257.6 | 1242.518 | 0.00010772 | 0.41174 | 0.50593
11 | 29 | 15 | 1562 | 2229.5 | 1242.518 | 0.00011662 | 0.25835 | 0.38264
11 | 29 | 16 | 1754 | 2142.8 | 1242.518 | 0.00012647 | 0.13725 | 0.25824
11 | 29 | 17 | 2330 | 2071.5 | 1242.518 | 0.00012533 | 0.183 | 0.050308
11 | 29 | 18 | 3308 | 1688 | 633.894 | 0.00013461 | 0.20722 | 0
11 | 29 | 19 | 3734 | 1253.8 | 633.73 | 0.00014327 | 0.26642 | 0
11 | 29 | 20 | 3596 | 1295.1 | 633.368 | 0.00015609 | 0.33101 | 0
11 | 29 | 21 | 3448 | 997.2 | 638.381 | 0.00025739 | 0.32024 | 0
11 | 29 | 22 | 3152 | 897.7 | 645.14 | 0.00025568 | 0.40636 | 0
11 | 29 | 23 | 2552 | 498.4 | 650.854 | 0.00022404 | 0.46557 | 0
11 | 29 | 24 | 1982 | 448.5 | 646.548 | 0.00018574 | 0.3929 | 0
11 | 30 | 1 | 1406 | 448.5 | 648.05 | 0.00016805 | 0.34985 | 0
11 | 30 | 2 | 1186 | 448.5 | 645.957 | 0.00014672 | 0.30141 | 0
11 | 30 | 3 | 1088 | 448.5 | 649.401 | 9.4094e-05 | 0.30679 | 0
11 | 30 | 4 | 1068 | 448.5 | 647.812 | 4.9738e-05 | 0.32563 | 0
11 | 30 | 5 | 1074 | 448.5 | 651.057 | 2.4769e-05 | 0.26373 | 0
11 | 30 | 6 | 1186 | 498.4 | 649.056 | 2.517e-05 | 0.26373 | 0
11 | 30 | 7 | 1504 | 927.6 | 814.908 | 3.4696e-05 | 0.183 | 1.2328e-06
11 | 30 | 8 | 1994 | 911.3 | 963.03 | 4.673e-05 | 0.15878 | 0.089382
11 | 30 | 9 | 1970 | 1887.5 | 1217.228 | 6.2975e-05 | 0.20991 | 0.27188
11 | 30 | 10 | 1744 | 1898.5 | 1242.518 | 7.2301e-05 | 0.25566 | 0.41502
11 | 30 | 11 | 1796 | 1902.9 | 1242.518 | 8.3733e-05 | 0.23951 | 0.48218
11 | 30 | 12 | 1766 | 1917.6 | 1242.518 | 8.9444e-05 | 0.19914 | 0.51072
11 | 30 | 13 | 1722 | 1868.4 | 1217.228 | 9.6686e-05 | 0.22336 | 0.51968
11 | 30 | 14 | 1668 | 2006.9 | 1242.518 | 0.00010772 | 0.37138 | 0.45688
11 | 30 | 15 | 1680 | 1974.5 | 1242.518 | 0.00011662 | 0.57321 | 0.37054
11 | 30 | 16 | 1856 | 1957.3 | 1242.518 | 0.00012647 | 0.57859 | 0.21045
11 | 30 | 17 | 2418 | 1948.5 | 1242.518 | 0.00012533 | 0.62703 | 0.040517
11 | 30 | 18 | 3380 | 1618.8 | 644.403 | 0.00013461 | 0.54092 | 0
11 | 30 | 19 | 3800 | 1210.9 | 635.258 | 0.00014327 | 0.47364 | 0
11 | 30 | 20 | 3668 | 1204.4 | 651.867 | 0.00015609 | 0.55437 | 0
11 | 30 | 21 | 3498 | 890.8 | 641.637 | 0.00025739 | 0.50055 | 0
11 | 30 | 22 | 3190 | 879.3 | 656.885 | 0.00025568 | 0.42789 | 0
11 | 30 | 23 | 2584 | 498.4 | 643.484 | 0.00022404 | 0.28526 | 0
11 | 30 | 24 | 2014 | 448.5 | 656.472 | 0.00018574 | 0.23682 | 0
12 | 1 | 1 | 1544 | 448.5 | 642.183 | 0.00016805 | 0.16416 | 0
12 | 1 | 2 | 1310 | 448.5 | 653.228 | 0.00014672 | 0.12648 | 0
12 | 1 | 3 | 1194 | 448.5 | 639.783 | 9.4094e-05 | 0.11572 | 0
12 | 1 | 4 | 1164 | 448.5 | 651.229 | 4.9738e-05 | 0.14801 | 0
12 | 1 | 5 | 1184 | 448.5 | 640.802 | 2.4769e-05 | 0.17761 | 0
12 | 1 | 6 | 1332 | 498.4 | 658.733 | 2.517e-05 | 0.13456 | 0
12 | 1 | 7 | 1734 | 913.2 | 814.908 | 3.4696e-05 | 0.09419 | 0
12 | 1 | 8 | 2278 | 888.2 | 963.03 | 4.673e-05 | 0.11034 | 0.076463
12 | 1 | 9 | 2218 | 1876 | 1217.228 | 6.2975e-05 | 0.12648 | 0.19697
12 | 1 | 10 | 1890 | 1913.7 | 1242.518 | 7.2301e-05 | 0.2745 | 0.28967
12 | 1 | 11 | 1876 | 1924.5 | 1242.518 | 8.3733e-05 | 0.51131 | 0.31539
12 | 1 | 12 | 1896 | 1914 | 1242.518 | 8.9444e-05 | 0.69162 | 0.31567
12 | 1 | 13 | 1870 | 1814.6 | 1217.228 | 9.6686e-05 | 0.79388 | 0.32629
12 | 1 | 14 | 1834 | 1903.6 | 1242.518 | 0.00010772 | 0.8181 | 0.25442
12 | 1 | 15 | 1856 | 1904.7 | 1242.518 | 0.00011662 | 0.75352 | 0.17848
12 | 1 | 16 | 2064 | 1901.9 | 1242.518 | 0.00012647 | 0.60281 | 0.11736
12 | 1 | 17 | 2732 | 1868.3 | 1242.518 | 0.00012533 | 0.47902 | 0.023342
12 | 1 | 18 | 3784 | 1532.3 | 665.06 | 0.00013461 | 0.43058 | 0
12 | 1 | 19 | 4198 | 1096.5 | 656.929 | 0.00014327 | 0.40367 | 0
12 | 1 | 20 | 3954 | 1096.5 | 681.635 | 0.00015609 | 0.38483 | 0
12 | 1 | 21 | 3786 | 797.4 | 666.594 | 0.00025739 | 0.28526 | 0
12 | 1 | 22 | 3476 | 797.4 | 689.043 | 0.00025568 | 0.26642 | 0
12 | 1 | 23 | 2822 | 498.4 | 669.901 | 0.00022404 | 0.43596 | 0
12 | 1 | 24 | 2262 | 448.5 | 690.692 | 0.00018574 | 0.56514 | 0
12 | 2 | 1 | 1646 | 348.8 | 670.89 | 0.00016329 | 0.59743 | 0
12 | 2 | 2 | 1412 | 348.8 | 692.323 | 0.00014257 | 0.51401 | 0
12 | 2 | 3 | 1332 | 348.8 | 673.028 | 9.1428e-05 | 0.4548 | 0
12 | 2 | 4 | 1314 | 348.8 | 695.917 | 4.8334e-05 | 0.39021 | 0
12 | 2 | 5 | 1306 | 349.7 | 675.752 | 2.4067e-05 | 0.36061 | 0
12 | 2 | 6 | 1408 | 350.2 | 698.378 | 2.4468e-05 | 0.36868 | 0
12 | 2 | 7 | 1824 | 900.5 | 677.344 | 3.3794e-05 | 0.36061 | 0
12 | 2 | 8 | 2376 | 498.4 | 814.908 | 4.5326e-05 | 0.34985 | 0.091361
12 | 2 | 9 | 2336 | 996.8 | 814.908 | 6.127e-05 | 0.3041 | 0.26953
12 | 2 | 10 | 2018 | 1102 | 814.908 | 7.0295e-05 | 0.3633 | 0.39204
12 | 2 | 11 | 2026 | 1069 | 814.908 | 8.1361e-05 | 0.52746 | 0.4806
12 | 2 | 12 | 2014 | 1097.9 | 814.908 | 8.691e-05 | 0.56245 | 0.5339
12 | 2 | 13 | 1932 | 1182.8 | 814.908 | 9.3947e-05 | 0.54899 | 0.51479
12 | 2 | 14 | 1854 | 1238.5 | 814.908 | 0.00010466 | 0.60281 | 0.43811
12 | 2 | 15 | 1870 | 717.2 | 814.908 | 0.00011332 | 0.64049 | 0.32175
12 | 2 | 16 | 2064 | 658 | 814.908 | 0.00012289 | 0.54092 | 0.19716
12 | 2 | 17 | 2712 | 610.7 | 647.588 | 0.00012178 | 0.48709 | 0.037817
12 | 2 | 18 | 3760 | 428.7 | 649.233 | 0.0001308 | 0.4844 | 0
12 | 2 | 19 | 4190 | 348.8 | 671.764 | 0.00013921 | 0.43865 | 0
12 | 2 | 20 | 3942 | 348.8 | 658.879 | 0.00015167 | 0.42251 | 0
12 | 2 | 21 | 3766 | 348.8 | 681.452 | 0.0002501 | 0.43058 | 0
12 | 2 | 22 | 3448 | 348.8 | 665.901 | 0.00024843 | 0.46557 | 0
12 | 2 | 23 | 2824 | 348.8 | 688.376 | 0.00021769 | 0.52208 | 0
12 | 2 | 24 | 2220 | 348.8 | 670.613 | 0.00018047 | 0.53284 | 0
12 | 3 | 1 | 1606 | 349.9 | 693.289 | 0.00016329 | 0.46557 | 0
12 | 3 | 2 | 1378 | 351.1 | 674.056 | 0.00014257 | 0.38752 | 0
12 | 3 | 3 | 1276 | 351 | 697.228 | 9.1428e-05 | 0.36868 | 0
12 | 3 | 4 | 1264 | 351.3 | 677.171 | 4.8334e-05 | 0.37407 | 0
12 | 3 | 5 | 1266 | 350.9 | 700.62 | 2.4067e-05 | 0.4252 | 0
12 | 3 | 6 | 1388 | 350.8 | 680.131 | 2.4468e-05 | 0.50055 | 0
12 | 3 | 7 | 1790 | 350.4 | 703.703 | 3.3794e-05 | 0.54899 | 0
12 | 3 | 8 | 2360 | 350.4 | 678.938 | 4.5326e-05 | 0.55168 | 0.10412
12 | 3 | 9 | 2294 | 350.5 | 693.058 | 6.127e-05 | 0.53823 | 0.28824
12 | 3 | 10 | 1968 | 351.5 | 660.035 | 7.0295e-05 | 0.36061 | 0.43008
12 | 3 | 11 | 1964 | 352.1 | 661.624 | 8.1361e-05 | 0.6082 | 0.50217
12 | 3 | 12 | 1922 | 620.5 | 636.809 | 8.691e-05 | 0.76428 | 0.50491
12 | 3 | 13 | 1852 | 724.2 | 639.307 | 9.3947e-05 | 0.77505 | 0.48787
12 | 3 | 14 | 1780 | 658.9 | 625.049 | 0.00010466 | 0.90153 | 0.43755
12 | 3 | 15 | 1798 | 710.1 | 632.605 | 0.00011332 | 0.94459 | 0.35066
12 | 3 | 16 | 2000 | 364.5 | 627.324 | 0.00012289 | 0.92306 | 0.20242
12 | 3 | 17 | 2632 | 360.7 | 646.075 | 0.00012178 | 0.74544 | 0.039401
12 | 3 | 18 | 3714 | 365.1 | 643.753 | 0.0001308 | 0.70777 | 0
12 | 3 | 19 | 4146 | 359.2 | 669.283 | 0.00013921 | 0.68086 | 0
12 | 3 | 20 | 3892 | 361.2 | 654.974 | 0.00015167 | 0.65933 | 0
12 | 3 | 21 | 3714 | 357 | 675.151 | 0.0002501 | 0.76428 | 0
12 | 3 | 22 | 3404 | 358.7 | 656.358 | 0.00024843 | 0.60012 | 0
12 | 3 | 23 | 2768 | 356 | 672.756 | 0.00021769 | 0.44942 | 0
12 | 3 | 24 | 2162 | 357.6 | 653.788 | 0.00018047 | 0.41443 | 0
12 | 4 | 1 | 1526 | 454.2 | 672.116 | 0.00016329 | 0.39829 | 0
12 | 4 | 2 | 1296 | 456.1 | 653.625 | 0.00014257 | 0.56783 | 0
12 | 4 | 3 | 1200 | 453.9 | 673.138 | 9.1428e-05 | 0.54899 | 0
12 | 4 | 4 | 1178 | 455.1 | 657.622 | 4.8334e-05 | 0.55168 | 0
12 | 4 | 5 | 1168 | 453.2 | 674.752 | 2.4067e-05 | 0.55975 | 0
12 | 4 | 6 | 1286 | 505 | 654.62 | 2.4468e-05 | 0.56783 | 0
12 | 4 | 7 | 1680 | 964.2 | 814.908 | 3.3794e-05 | 0.56245 | 0
12 | 4 | 8 | 2262 | 951.8 | 963.03 | 4.5326e-05 | 0.71584 | 0.093651
12 | 4 | 9 | 2196 | 1947.2 | 1217.228 | 6.127e-05 | 0.68624 | 0.30404
12 | 4 | 10 | 1892 | 1997.9 | 1242.518 | 7.0295e-05 | 0.63242 | 0.51183
12 | 4 | 11 | 1914 | 2061 | 1242.518 | 8.1361e-05 | 0.53823 | 0.5424
12 | 4 | 12 | 1906 | 2069.2 | 1242.518 | 8.691e-05 | 0.47902 | 0.62303
12 | 4 | 13 | 1856 | 2008.5 | 1217.228 | 9.3947e-05 | 0.42789 | 0.66207
12 | 4 | 14 | 1764 | 2201.6 | 1242.518 | 0.00010466 | 0.36061 | 0.52012
12 | 4 | 15 | 1788 | 2264.8 | 1242.518 | 0.00011332 | 0.26642 | 0.41925
12 | 4 | 16 | 1984 | 2210.6 | 1242.518 | 0.00012289 | 0.2126 | 0.28543
12 | 4 | 17 | 2606 | 2102.6 | 1242.518 | 0.00012178 | 0.23413 | 0.055766
12 | 4 | 18 | 3650 | 1790.8 | 643.25 | 0.0001308 | 0.12917 | 0
12 | 4 | 19 | 4112 | 1449 | 632.697 | 0.00013921 | 0.02422 | 0
12 | 4 | 20 | 3818 | 1471.5 | 646.703 | 0.00015167 | 0.0080734 | 0
12 | 4 | 21 | 3618 | 1169.6 | 635.69 | 0.0002501 | 0.0053823 | 0
12 | 4 | 22 | 3306 | 1125.7 | 650.917 | 0.00024843 | 0.0080734 | 0
12 | 4 | 23 | 2680 | 498.4 | 639.301 | 0.00021769 | 0.010765 | 0
12 | 4 | 24 | 2102 | 448.5 | 654.413 | 0.00018047 | 0.016147 | 0
12 | 5 | 1 | 1500 | 448.5 | 641.911 | 0.00016329 | 0.040367 | 0
12 | 5 | 2 | 1270 | 448.5 | 658.053 | 0.00014257 | 0.064587 | 0
12 | 5 | 3 | 1164 | 448.5 | 643.101 | 9.1428e-05 | 0.075352 | 0
12 | 5 | 4 | 1152 | 448.5 | 659.85 | 4.8334e-05 | 0.080734 | 0
12 | 5 | 5 | 1152 | 448.5 | 646.562 | 2.4067e-05 | 0.080734 | 0
12 | 5 | 6 | 1276 | 498.4 | 665.323 | 2.4468e-05 | 0.088807 | 0
12 | 5 | 7 | 1700 | 997 | 814.908 | 3.3794e-05 | 0.080734 | 0
12 | 5 | 8 | 2264 | 880 | 963.03 | 4.5326e-05 | 0.056514 | 0.10305
12 | 5 | 9 | 2198 | 1912.1 | 1217.228 | 6.127e-05 | 0.026911 | 0.32885
12 | 5 | 10 | 1892 | 1938.9 | 1242.518 | 7.0295e-05 | 0 | 0.51166
12 | 5 | 11 | 1926 | 1935.2 | 1242.518 | 8.1361e-05 | 0 | 0.57852
12 | 5 | 12 | 1920 | 1934.7 | 1242.518 | 8.691e-05 | 0 | 0.5165
12 | 5 | 13 | 1890 | 1839 | 1217.228 | 9.3947e-05 | 0 | 0.56337
12 | 5 | 14 | 1850 | 1912.2 | 1242.518 | 0.00010466 | 0 | 0.48765
12 | 5 | 15 | 1870 | 1889 | 1242.518 | 0.00011332 | 0 | 0.35741
12 | 5 | 16 | 2068 | 1876.3 | 1242.518 | 0.00012289 | 0 | 0.2055
12 | 5 | 17 | 2694 | 1877.3 | 1242.518 | 0.00012178 | 0 | 0.039455
12 | 5 | 18 | 3742 | 1577.9 | 659.141 | 0.0001308 | 0 | 0
12 | 5 | 19 | 4162 | 1165.9 | 649.131 | 0.00013921 | 0 | 0
12 | 5 | 20 | 3906 | 1149 | 669.228 | 0.00015167 | 0 | 0
12 | 5 | 21 | 3710 | 837.2 | 656.074 | 0.0002501 | 0 | 0
12 | 5 | 22 | 3410 | 801.3 | 678.491 | 0.00024843 | 0 | 0
12 | 5 | 23 | 2786 | 498.4 | 664.779 | 0.00021769 | 0 | 0
12 | 5 | 24 | 2210 | 448.5 | 686.497 | 0.00018047 | 0 | 0
12 | 6 | 1 | 1618 | 448.5 | 669.761 | 0.00016329 | 0 | 0
12 | 6 | 2 | 1394 | 448.5 | 693.658 | 0.00014257 | 0 | 0
12 | 6 | 3 | 1294 | 448.5 | 674.909 | 9.1428e-05 | 0.0053823 | 0
12 | 6 | 4 | 1276 | 448.5 | 698.533 | 4.8334e-05 | 0.010765 | 0
12 | 6 | 5 | 1272 | 448.9 | 678.4 | 2.4067e-05 | 0.053823 | 0
12 | 6 | 6 | 1394 | 499.6 | 702.78 | 2.4468e-05 | 0.16416 | 0
12 | 6 | 7 | 1792 | 897.4 | 814.908 | 3.3794e-05 | 0.2745 | 0
12 | 6 | 8 | 2348 | 697.7 | 963.03 | 4.5326e-05 | 0.32563 | 0.08647
12 | 6 | 9 | 2304 | 1794.2 | 1217.228 | 6.127e-05 | 0.32563 | 0.28393
12 | 6 | 10 | 1996 | 1794.2 | 1242.518 | 7.0295e-05 | 0.23682 | 0.48715
12 | 6 | 11 | 2022 | 1794.2 | 1242.518 | 8.1361e-05 | 0.13725 | 0.63409
12 | 6 | 12 | 1994 | 1942.9 | 1242.518 | 8.691e-05 | 0.18569 | 0.67523
12 | 6 | 13 | 1938 | 1728.5 | 1217.228 | 9.3947e-05 | 0.27988 | 0.63245
12 | 6 | 14 | 1882 | 1827.9 | 1242.518 | 0.00010466 | 0.32294 | 0.55112
12 | 6 | 15 | 1904 | 1840.1 | 1242.518 | 0.00011332 | 0.33101 | 0.40554
12 | 6 | 16 | 2102 | 1845.6 | 1242.518 | 0.00012289 | 0.38214 | 0.24424
12 | 6 | 17 | 2738 | 1815.5 | 1242.518 | 0.00012178 | 0.50862 | 0.047337
12 | 6 | 18 | 3798 | 1495.3 | 671.63 | 0.0001308 | 0.49786 | 0
12 | 6 | 19 | 4228 | 1096.5 | 660.75 | 0.00013921 | 0.5167 | 0
12 | 6 | 20 | 3966 | 1096.5 | 689.613 | 0.00015167 | 0.55437 | 0
12 | 6 | 21 | 3780 | 797.4 | 670.921 | 0.0002501 | 0.58667 | 0
12 | 6 | 22 | 3472 | 797.4 | 699.048 | 0.00024843 | 0.59743 | 0
12 | 6 | 23 | 2858 | 498.4 | 676.569 | 0.00021769 | 0.64856 | 0
12 | 6 | 24 | 2282 | 448.5 | 704.172 | 0.00018047 | 0.62972 | 0
12 | 7 | 1 | 1676 | 448.5 | 679.244 | 0.00016329 | 0.58667 | 0
12 | 7 | 2 | 1452 | 448.5 | 707.892 | 0.00014257 | 0.55437 | 0
12 | 7 | 3 | 1346 | 448.9 | 681.253 | 9.1428e-05 | 0.62972 | 0
12 | 7 | 4 | 1322 | 449.7 | 707.821 | 4.8334e-05 | 0.64318 | 0
12 | 7 | 5 | 1310 | 449.6 | 679.601 | 2.4067e-05 | 0.48171 | 0
12 | 7 | 6 | 1426 | 500.1 | 705.087 | 2.4468e-05 | 0.36868 | 0
12 | 7 | 7 | 1838 | 902.2 | 813.916 | 3.3794e-05 | 0.39021 | 0
12 | 7 | 8 | 2402 | 697.7 | 962.72 | 4.5326e-05 | 0.30679 | 0.080949
12 | 7 | 9 | 2296 | 1794.2 | 1217.228 | 6.127e-05 | 0.3041 | 0.30343
12 | 7 | 10 | 1942 | 1794.2 | 1242.518 | 7.0295e-05 | 0.14532 | 0.50368
12 | 7 | 11 | 1956 | 1943.3 | 1242.518 | 8.1361e-05 | 0.20991 | 0.62323
12 | 7 | 12 | 1940 | 1829.3 | 1242.518 | 8.691e-05 | 0.19376 | 0.68481
12 | 7 | 13 | 1910 | 1736.5 | 1217.228 | 9.3947e-05 | 0.20722 | 0.67261
12 | 7 | 14 | 1836 | 1867.9 | 1242.518 | 0.00010466 | 0.3041 | 0.65493
12 | 7 | 15 | 1882 | 1889.3 | 1242.518 | 0.00011332 | 0.4844 | 0.53135
12 | 7 | 16 | 2078 | 1877.8 | 1242.518 | 0.00012289 | 0.64587 | 0.32056
12 | 7 | 17 | 2684 | 1888.9 | 1242.518 | 0.00012178 | 0.77505 | 0.065371
12 | 7 | 18 | 3740 | 1603 | 659.918 | 0.0001308 | 0.79119 | 0
12 | 7 | 19 | 4210 | 1199.1 | 649.356 | 0.00013921 | 0.78312 | 0
12 | 7 | 20 | 3918 | 1182.8 | 669.141 | 0.00015167 | 0.77235 | 0
12 | 7 | 21 | 3718 | 866.1 | 655.236 | 0.0002501 | 0.70238 | 0
12 | 7 | 22 | 3388 | 869.2 | 672.64 | 0.00024843 | 0.62434 | 0
12 | 7 | 23 | 2762 | 498.4 | 655.821 | 0.00021769 | 0.53553 | 0
12 | 7 | 24 | 2176 | 448.5 | 673.399 | 0.00018047 | 0.4844 | 0
12 | 8 | 1 | 1572 | 448.5 | 657.554 | 0.00016329 | 0.41174 | 0
12 | 8 | 2 | 1346 | 448.5 | 676.482 | 0.00014257 | 0.32024 | 0
12 | 8 | 3 | 1240 | 448.5 | 661.462 | 9.1428e-05 | 0.25835 | 0
12 | 8 | 4 | 1222 | 448.5 | 681.742 | 4.8334e-05 | 0.2126 | 0
12 | 8 | 5 | 1212 | 448.5 | 663.214 | 2.4067e-05 | 0.183 | 0
12 | 8 | 6 | 1334 | 498.4 | 679.911 | 2.4468e-05 | 0.2126 | 0
12 | 8 | 7 | 1762 | 900.3 | 814.908 | 3.3794e-05 | 0.2126 | 0
12 | 8 | 8 | 2290 | 870.1 | 963.03 | 4.5326e-05 | 0.16416 | 0.12165
12 | 8 | 9 | 2234 | 1886 | 1217.228 | 6.127e-05 | 0.11572 | 0.38857
12 | 8 | 10 | 1898 | 1923.9 | 1242.518 | 7.0295e-05 | 0.11841 | 0.59355
12 | 8 | 11 | 1892 | 1967.7 | 1242.518 | 8.1361e-05 | 0.091498 | 0.72134
12 | 8 | 12 | 1864 | 2014.4 | 1242.518 | 8.691e-05 | 0.040367 | 0.77791
12 | 8 | 13 | 1808 | 1947.7 | 1217.228 | 9.3947e-05 | 0.010765 | 0.7672
12 | 8 | 14 | 1758 | 2070.2 | 1242.518 | 0.00010466 | 0.0080734 | 0.69145
12 | 8 | 15 | 1778 | 2075.9 | 1242.518 | 0.00011332 | 0.0053823 | 0.54641
12 | 8 | 16 | 1972 | 2021.8 | 1242.518 | 0.00012289 | 0 | 0.33221
12 | 8 | 17 | 2616 | 1953.6 | 1242.518 | 0.00012178 | 0 | 0.068909
12 | 8 | 18 | 3692 | 1600.1 | 656.848 | 0.0001308 | 0 | 0
12 | 8 | 19 | 4124 | 1166.5 | 650.254 | 0.00013921 | 0.059205 | 0
12 | 8 | 20 | 3874 | 1149.4 | 673.566 | 0.00015167 | 0.18569 | 0
12 | 8 | 21 | 3694 | 827.2 | 660.436 | 0.0002501 | 0.19645 | 0
12 | 8 | 22 | 3396 | 797.4 | 684.722 | 0.00024843 | 0.12917 | 0
12 | 8 | 23 | 2782 | 498.4 | 669.848 | 0.00021769 | 0.23682 | 0
12 | 8 | 24 | 2210 | 448.5 | 693.773 | 0.00018047 | 0.32024 | 0
12 | 9 | 1 | 1632 | 348.8 | 675.88 | 0.00016329 | 0.3633 | 0
12 | 9 | 2 | 1408 | 348.8 | 702.362 | 0.00014257 | 0.34985 | 0
12 | 9 | 3 | 1308 | 348.8 | 682.208 | 9.1428e-05 | 0.2422 | 0
12 | 9 | 4 | 1292 | 348.8 | 707.915 | 4.8334e-05 | 0.22875 | 0
12 | 9 | 5 | 1294 | 349.4 | 685.138 | 2.4067e-05 | 0.24489 | 0
12 | 9 | 6 | 1422 | 349.4 | 709.756 | 2.4468e-05 | 0.28795 | 0
12 | 9 | 7 | 1832 | 897.5 | 686.386 | 3.3794e-05 | 0.2745 | 0
12 | 9 | 8 | 2402 | 498.4 | 813.048 | 4.5326e-05 | 0.22875 | 0.097891
12 | 9 | 9 | 2346 | 996.8 | 813.358 | 6.127e-05 | 0.13994 | 0.33402
12 | 9 | 10 | 2038 | 996.8 | 814.598 | 7.0295e-05 | 0.040367 | 0.55685
12 | 9 | 11 | 2030 | 1101.8 | 814.908 | 8.1361e-05 | 0.0026911 | 0.71214
12 | 9 | 12 | 2008 | 1051.6 | 814.908 | 8.691e-05 | 0 | 0.77116
12 | 9 | 13 | 1952 | 1029.8 | 814.908 | 9.3947e-05 | 0 | 0.75603
12 | 9 | 14 | 1896 | 1047.3 | 814.908 | 0.00010466 | 0 | 0.6929
12 | 9 | 15 | 1906 | 555.8 | 814.908 | 0.00011332 | 0 | 0.54917
12 | 9 | 16 | 2090 | 570.2 | 814.908 | 0.00012289 | 0 | 0.33514
12 | 9 | 17 | 2716 | 577 | 650.505 | 0.00012178 | 0.032294 | 0.070154
12 | 9 | 18 | 3786 | 393.4 | 650.342 | 0.0001308 | 0.088807 | 0
12 | 9 | 19 | 4212 | 348.8 | 676.281 | 0.00013921 | 0.18569 | 0
12 | 9 | 20 | 3952 | 348.8 | 660.339 | 0.00015167 | 0.32563 | 0
12 | 9 | 21 | 3764 | 348.8 | 682.634 | 0.0002501 | 0.37676 | 0
12 | 9 | 22 | 3452 | 348.8 | 661.812 | 0.00024843 | 0.43327 | 0
12 | 9 | 23 | 2814 | 348.8 | 683.411 | 0.00021769 | 0.46826 | 0
12 | 9 | 24 | 2212 | 348.8 | 662.491 | 0.00018047 | 0.46557 | 0
12 | 10 | 1 | 1588 | 348.8 | 684.549 | 0.00016329 | 0.32024 | 0
12 | 10 | 2 | 1356 | 348.8 | 663.336 | 0.00014257 | 0.2126 | 0
12 | 10 | 3 | 1246 | 349.5 | 686.227 | 9.1428e-05 | 0.19376 | 0
12 | 10 | 4 | 1224 | 350.4 | 664.603 | 4.8334e-05 | 0.17761 | 0
12 | 10 | 5 | 1222 | 350.2 | 686.586 | 2.4067e-05 | 0.16416 | 0
12 | 10 | 6 | 1346 | 351 | 664.361 | 2.4468e-05 | 0.078043 | 0
12 | 10 | 7 | 1776 | 350.5 | 685.882 | 3.3794e-05 | 0.04844 | 0
12 | 10 | 8 | 2332 | 351.3 | 662.917 | 4.5326e-05 | 0.040367 | 0.098648
12 | 10 | 9 | 2304 | 350.6 | 681.469 | 6.127e-05 | 0.053823 | 0.3393
12 | 10 | 10 | 2026 | 351.7 | 656.465 | 7.0295e-05 | 0.061896 | 0.50345
12 | 10 | 11 | 2058 | 351 | 668.55 | 8.1361e-05 | 0.099572 | 0.67385
12 | 10 | 12 | 2050 | 352.3 | 647.012 | 8.691e-05 | 0.12917 | 0.74085
12 | 10 | 13 | 2004 | 351.3 | 662.775 | 9.3947e-05 | 0.1211 | 0.72811
12 | 10 | 14 | 1960 | 352.3 | 649.52 | 0.00010466 | 0.11303 | 0.62578
12 | 10 | 15 | 1984 | 350.8 | 681.881 | 0.00011332 | 0.13994 | 0.51058
12 | 10 | 16 | 2178 | 351.6 | 664.005 | 0.00012289 | 0.18838 | 0.32866
12 | 10 | 17 | 2794 | 350.3 | 687.285 | 0.00012178 | 0.23413 | 0.067593
12 | 10 | 18 | 3856 | 350.9 | 668.099 | 0.0001308 | 0.51401 | 0
12 | 10 | 19 | 4326 | 349.8 | 692.128 | 0.00013921 | 0.5167 | 0
12 | 10 | 20 | 4012 | 350.3 | 669.069 | 0.00015167 | 0.32832 | 0
12 | 10 | 21 | 3816 | 349.5 | 691.696 | 0.0002501 | 0.23144 | 0
12 | 10 | 22 | 3498 | 349.9 | 667.398 | 0.00024843 | 0.13994 | 0
12 | 10 | 23 | 2854 | 349.3 | 690.49 | 0.00021769 | 0.078043 | 0
12 | 10 | 24 | 2250 | 349.6 | 667.782 | 0.00018047 | 0.043058 | 0
12 | 11 | 1 | 1616 | 448.8 | 692.251 | 0.00016329 | 0.12917 | 0
12 | 11 | 2 | 1384 | 448.7 | 670.132 | 0.00014257 | 0.29333 | 0
12 | 11 | 3 | 1276 | 448.6 | 693.841 | 9.1428e-05 | 0.22336 | 0
12 | 11 | 4 | 1256 | 448.6 | 670.228 | 4.8334e-05 | 0.23144 | 0
12 | 11 | 5 | 1252 | 448.5 | 694.128 | 2.4067e-05 | 0.14801 | 0
12 | 11 | 6 | 1370 | 498.4 | 670.319 | 2.4468e-05 | 0.11034 | 0
12 | 11 | 7 | 1764 | 898.7 | 814.908 | 3.3794e-05 | 0.056514 | 0
12 | 11 | 8 | 2354 | 697.7 | 963.03 | 4.5326e-05 | 0.013456 | 0.11075
12 | 11 | 9 | 2294 | 1794.2 | 1217.228 | 6.127e-05 | 0.0026911 | 0.38578
12 | 11 | 10 | 1988 | 1794.2 | 1242.518 | 7.0295e-05 | 0 | 0.60228
12 | 11 | 11 | 2032 | 1794.2 | 1242.518 | 8.1361e-05 | 0 | 0.73537
12 | 11 | 12 | 2012 | 1794.2 | 1242.518 | 8.691e-05 | 0 | 0.79341
12 | 11 | 13 | 1970 | 1694.6 | 1217.228 | 9.3947e-05 | 0 | 0.78341
12 | 11 | 14 | 1924 | 1794.2 | 1242.518 | 0.00010466 | 0 | 0.70573
12 | 11 | 15 | 1944 | 1794.2 | 1242.518 | 0.00011332 | 0 | 0.55999
12 | 11 | 16 | 2138 | 1794.2 | 1242.518 | 0.00012289 | 0 | 0.34116
12 | 11 | 17 | 2750 | 1794.2 | 1242.518 | 0.00012178 | 0 | 0.071709
12 | 11 | 18 | 3818 | 1495.3 | 677.162 | 0.0001308 | 0 | 0
12 | 11 | 19 | 4222 | 1096.5 | 663.834 | 0.00013921 | 0 | 0
12 | 11 | 20 | 3958 | 1096.5 | 689.056 | 0.00015167 | 0 | 0
12 | 11 | 21 | 3758 | 797.4 | 668.345 | 0.0002501 | 0 | 0
12 | 11 | 22 | 3438 | 797.4 | 691.362 | 0.00024843 | 0 | 0
12 | 11 | 23 | 2812 | 498.4 | 669.436 | 0.00021769 | 0 | 0
12 | 11 | 24 | 2228 | 448.5 | 692.31 | 0.00018047 | 0 | 0
12 | 12 | 1 | 1624 | 448.5 | 670.153 | 0.00016329 | 0 | 0
12 | 12 | 2 | 1396 | 448.5 | 694.85 | 0.00014257 | 0 | 0
12 | 12 | 3 | 1284 | 448.5 | 671.029 | 9.1428e-05 | 0 | 0
12 | 12 | 4 | 1266 | 455.1 | 694.192 | 4.8334e-05 | 0 | 0
12 | 12 | 5 | 1264 | 457.6 | 671.626 | 2.4067e-05 | 0 | 0
12 | 12 | 6 | 1380 | 504.4 | 694.892 | 2.4468e-05 | 0 | 0
12 | 12 | 7 | 1772 | 912.3 | 814.908 | 3.3794e-05 | 0 | 0
12 | 12 | 8 | 2356 | 697.7 | 963.03 | 4.5326e-05 | 0 | 0.099545
12 | 12 | 9 | 2288 | 1794.2 | 1217.228 | 6.127e-05 | 0 | 0.33974
12 | 12 | 10 | 1976 | 1794.2 | 1242.518 | 7.0295e-05 | 0 | 0.53447
12 | 12 | 11 | 2012 | 1794.2 | 1242.518 | 8.1361e-05 | 0 | 0.65153
12 | 12 | 12 | 1994 | 1794.2 | 1242.518 | 8.691e-05 | 0 | 0.71848
12 | 12 | 13 | 1948 | 1800.6 | 1217.228 | 9.3947e-05 | 0 | 0.72211
12 | 12 | 14 | 1894 | 1847.5 | 1242.518 | 0.00010466 | 0 | 0.6639
12 | 12 | 15 | 1896 | 1849.1 | 1242.518 | 0.00011332 | 0.0053823 | 0.52107
12 | 12 | 16 | 2082 | 1878 | 1242.518 | 0.00012289 | 0.04844 | 0.32956
12 | 12 | 17 | 2704 | 1863.2 | 1242.518 | 0.00012178 | 0.20991 | 0.069552
12 | 12 | 18 | 3760 | 1539.8 | 663.648 | 0.0001308 | 0.35254 | 0
12 | 12 | 19 | 4178 | 1136.1 | 653.247 | 0.00013921 | 0.4252 | 0
12 | 12 | 20 | 3918 | 1111.1 | 676.812 | 0.00015167 | 0.41982 | 0
12 | 12 | 21 | 3724 | 797.4 | 662.081 | 0.0002501 | 0.44404 | 0
12 | 12 | 22 | 3410 | 797.4 | 684.669 | 0.00024843 | 0.32024 | 0
12 | 12 | 23 | 2788 | 498.4 | 666.021 | 0.00021769 | 0.38214 | 0
12 | 12 | 24 | 2204 | 448.5 | 685.802 | 0.00018047 | 0.48709 | 0
12 | 13 | 1 | 1598 | 448.5 | 665.075 | 0.00016329 | 0.39021 | 0
12 | 13 | 2 | 1374 | 448.5 | 685.875 | 0.00014257 | 0.33908 | 0
12 | 13 | 3 | 1274 | 448.5 | 667.236 | 9.1428e-05 | 0.29333 | 0
12 | 13 | 4 | 1254 | 448.5 | 688.952 | 4.8334e-05 | 0.32024 | 0
12 | 13 | 5 | 1252 | 448.7 | 670.255 | 2.4067e-05 | 0.25835 | 0
12 | 13 | 6 | 1376 | 499.3 | 692.788 | 2.4468e-05 | 0.2718 | 0
12 | 13 | 7 | 1774 | 893.8 | 814.908 | 3.3794e-05 | 0.44673 | 0
12 | 13 | 8 | 2362 | 697.7 | 963.03 | 4.5326e-05 | 0.53015 | 0.049569
12 | 13 | 9 | 2276 | 1794.2 | 1217.228 | 6.127e-05 | 0.47095 | 0.20725
12 | 13 | 10 | 1926 | 1794.2 | 1242.518 | 7.0295e-05 | 0.41443 | 0.35607
12 | 13 | 11 | 1934 | 1898.9 | 1242.518 | 8.1361e-05 | 0.38752 | 0.44318
12 | 13 | 12 | 1902 | 1865.6 | 1242.518 | 8.691e-05 | 0.41443 | 0.48477
12 | 13 | 13 | 1848 | 1753.5 | 1217.228 | 9.3947e-05 | 0.48171 | 0.45201
12 | 13 | 14 | 1816 | 1847.4 | 1242.518 | 0.00010466 | 0.44135 | 0.38855
12 | 13 | 15 | 1866 | 1839.3 | 1242.518 | 0.00011332 | 0.3956 | 0.32279
12 | 13 | 16 | 2072 | 1827.5 | 1242.518 | 0.00012289 | 0.32563 | 0.18972
12 | 13 | 17 | 2694 | 1821.1 | 1242.518 | 0.00012178 | 0.18569 | 0.035149
12 | 13 | 18 | 3760 | 1511.9 | 667.883 | 0.0001308 | 0.20183 | 0
12 | 13 | 19 | 4230 | 1115.5 | 655.435 | 0.00013921 | 0.29602 | 0
12 | 13 | 20 | 3932 | 1120.5 | 677.636 | 0.00015167 | 0.33908 | 0
12 | 13 | 21 | 3728 | 818.5 | 658.624 | 0.0002501 | 0.19376 | 0
12 | 13 | 22 | 3408 | 813.3 | 680.076 | 0.00024843 | 0.18031 | 0
12 | 13 | 23 | 2780 | 498.4 | 660.416 | 0.00021769 | 0.19376 | 0
12 | 13 | 24 | 2204 | 448.5 | 682.793 | 0.00018047 | 0.26104 | 0
12 | 14 | 1 | 1602 | 448.5 | 662.893 | 0.00016329 | 0.25028 | 0
12 | 14 | 2 | 1378 | 448.5 | 686.7 | 0.00014257 | 0.23951 | 0
12 | 14 | 3 | 1274 | 448.5 | 667.341 | 9.1428e-05 | 0.25835 | 0
12 | 14 | 4 | 1262 | 448.5 | 694.474 | 4.8334e-05 | 0.25028 | 0
12 | 14 | 5 | 1262 | 448.9 | 673.368 | 2.4067e-05 | 0.25297 | 0
12 | 14 | 6 | 1386 | 499.3 | 700.217 | 2.4468e-05 | 0.19376 | 0
12 | 14 | 7 | 1794 | 896.1 | 814.908 | 3.3794e-05 | 0.10495 | 0
12 | 14 | 8 | 2374 | 697.7 | 963.03 | 4.5326e-05 | 0.02422 | 0.05682
12 | 14 | 9 | 2274 | 1794.2 | 1217.228 | 6.127e-05 | 0 | 0.22904
12 | 14 | 10 | 1922 | 1929.4 | 1242.518 | 7.0295e-05 | 0 | 0.33178
12 | 14 | 11 | 1912 | 1893.5 | 1242.518 | 8.1361e-05 | 0 | 0.36262
12 | 14 | 12 | 1876 | 1984.7 | 1242.518 | 8.691e-05 | 0 | 0.38657
12 | 14 | 13 | 1826 | 1933.9 | 1217.228 | 9.3947e-05 | 0 | 0.29551
12 | 14 | 14 | 1796 | 1996.7 | 1242.518 | 0.00010466 | 0.0026911 | 0.14324
12 | 14 | 15 | 1820 | 1950.7 | 1242.518 | 0.00011332 | 0.010765 | 0.11276
12 | 14 | 16 | 2026 | 1922.9 | 1242.518 | 0.00012289 | 0.029602 | 0.084158
12 | 14 | 17 | 2676 | 1862.4 | 1242.518 | 0.00012178 | 0.11841 | 0.017677
12 | 14 | 18 | 3750 | 1510.2 | 666.297 | 0.0001308 | 0.14801 | 0
12 | 14 | 19 | 4186 | 1096.5 | 659.656 | 0.00013921 | 0.15878 | 0
12 | 14 | 20 | 3942 | 1096.5 | 688.132 | 0.00015167 | 0.18838 | 0
12 | 14 | 21 | 3758 | 797.4 | 673.253 | 0.0002501 | 0.23682 | 0
12 | 14 | 22 | 3462 | 797.4 | 700.192 | 0.00024843 | 0.2745 | 0
12 | 14 | 23 | 2846 | 498.4 | 681.361 | 0.00021769 | 0.25297 | 0
12 | 14 | 24 | 2282 | 448.5 | 708.135 | 0.00018047 | 0.26373 | 0
12 | 15 | 1 | 1688 | 448.5 | 686.589 | 0.00016329 | 0.34177 | 0
12 | 15 | 2 | 1466 | 448.5 | 713.334 | 0.00014257 | 0.43865 | 0
12 | 15 | 3 | 1364 | 449.1 | 689.589 | 9.1428e-05 | 0.44673 | 0
12 | 15 | 4 | 1350 | 449.3 | 716.017 | 4.8334e-05 | 0.47095 | 0
12 | 15 | 5 | 1340 | 449.5 | 696.824 | 2.4067e-05 | 0.47902 | 0
12 | 15 | 6 | 1466 | 499.2 | 724.245 | 2.4468e-05 | 0.4844 | 0
12 | 15 | 7 | 1898 | 900 | 817.609 | 3.3794e-05 | 0.4252 | 0
12 | 15 | 8 | 2408 | 697.7 | 965.731 | 4.5326e-05 | 0.4548 | 0.083469
12 | 15 | 9 | 2314 | 1794.2 | 1215.368 | 6.127e-05 | 0.34446 | 0.32931
12 | 15 | 10 | 1966 | 1794.2 | 1242.518 | 7.0295e-05 | 0.2718 | 0.53967
12 | 15 | 11 | 1960 | 1863.1 | 1242.518 | 8.1361e-05 | 0.46557 | 0.68219
12 | 15 | 12 | 1902 | 1914.3 | 1242.518 | 8.691e-05 | 0.55168 | 0.72718
12 | 15 | 13 | 1842 | 1810.4 | 1217.228 | 9.3947e-05 | 0.54361 | 0.62469
12 | 15 | 14 | 1776 | 1951.2 | 1242.518 | 0.00010466 | 0.53823 | 0.4388
12 | 15 | 15 | 1796 | 1970 | 1242.518 | 0.00011332 | 0.53284 | 0.27292
12 | 15 | 16 | 2000 | 1936 | 1242.518 | 0.00012289 | 0.46557 | 0.155
12 | 15 | 17 | 2642 | 1887.5 | 1242.518 | 0.00012178 | 0.38214 | 0.028932
12 | 15 | 18 | 3722 | 1561.8 | 663.778 | 0.0001308 | 0.3956 | 0
12 | 15 | 19 | 4156 | 1142.7 | 655.323 | 0.00013921 | 0.36061 | 0
12 | 15 | 20 | 3896 | 1135.5 | 678.085 | 0.00015167 | 0.33908 | 0
12 | 15 | 21 | 3710 | 832.6 | 662.089 | 0.0002501 | 0.36599 | 0
12 | 15 | 22 | 3400 | 827.3 | 682.884 | 0.00024843 | 0.37138 | 0
12 | 15 | 23 | 2782 | 498.4 | 665.002 | 0.00021769 | 0.33908 | 0
12 | 15 | 24 | 2210 | 448.5 | 685.874 | 0.00018047 | 0.36868 | 0
12 | 16 | 1 | 1614 | 348.8 | 668.384 | 0.00016329 | 0.4844 | 0
12 | 16 | 2 | 1388 | 348.8 | 692.295 | 0.00014257 | 0.47902 | 0
12 | 16 | 3 | 1294 | 348.8 | 675.707 | 9.1428e-05 | 0.51939 | 0
12 | 16 | 4 | 1276 | 348.9 | 701.677 | 4.8334e-05 | 0.49786 | 0
12 | 16 | 5 | 1274 | 349.9 | 680.174 | 2.4067e-05 | 0.49786 | 0
12 | 16 | 6 | 1402 | 350 | 703.755 | 2.4468e-05 | 0.55437 | 0
12 | 16 | 7 | 1850 | 900.6 | 682.784 | 3.3794e-05 | 0.57859 | 0
12 | 16 | 8 | 2392 | 498.4 | 813.42 | 4.5326e-05 | 0.56783 | 0.066328
12 | 16 | 9 | 2324 | 1126.3 | 814.598 | 6.127e-05 | 0.44135 | 0.28139
12 | 16 | 10 | 2006 | 1087 | 814.908 | 7.0295e-05 | 0.28257 | 0.46336
12 | 16 | 11 | 2006 | 1115.3 | 814.908 | 8.1361e-05 | 0.21529 | 0.57097
12 | 16 | 12 | 1958 | 1178.3 | 814.908 | 8.691e-05 | 0.17761 | 0.66199
12 | 16 | 13 | 1886 | 1284 | 814.908 | 9.3947e-05 | 0.25297 | 0.71067
12 | 16 | 14 | 1810 | 1359.8 | 814.908 | 0.00010466 | 0.43058 | 0.65208
12 | 16 | 15 | 1818 | 887.9 | 814.908 | 0.00011332 | 0.48709 | 0.53108
12 | 16 | 16 | 2018 | 850.4 | 814.908 | 0.00012289 | 0.42251 | 0.29568
12 | 16 | 17 | 2652 | 757.7 | 635.789 | 0.00012178 | 0.37945 | 0.060849
12 | 16 | 18 | 3728 | 515 | 641.323 | 0.0001308 | 0.28526 | 0
12 | 16 | 19 | 4152 | 348.8 | 664.914 | 0.00013921 | 0.31486 | 0
12 | 16 | 20 | 3912 | 348.8 | 652.201 | 0.00015167 | 0.30948 | 0
12 | 16 | 21 | 3726 | 348.8 | 673.639 | 0.0002501 | 0.38483 | 0
12 | 16 | 22 | 3418 | 348.8 | 656.233 | 0.00024843 | 0.41713 | 0
12 | 16 | 23 | 2788 | 348.8 | 677.06 | 0.00021769 | 0.53284 | 0
12 | 16 | 24 | 2196 | 348.8 | 660.459 | 0.00018047 | 0.81272 | 0
12 | 17 | 1 | 1580 | 348.8 | 684.651 | 0.00016329 | 0.86385 | 0
12 | 17 | 2 | 1356 | 348.8 | 666.291 | 0.00014257 | 0.87462 | 0
12 | 17 | 3 | 1256 | 350.8 | 691.592 | 9.1428e-05 | 0.72391 | 0
12 | 17 | 4 | 1240 | 352 | 671.386 | 4.8334e-05 | 0.69431 | 0
12 | 17 | 5 | 1240 | 351.1 | 696.553 | 2.4067e-05 | 0.65125 | 0
12 | 17 | 6 | 1374 | 352 | 674.051 | 2.4468e-05 | 0.63511 | 0
12 | 17 | 7 | 1778 | 350.9 | 699.4 | 3.3794e-05 | 0.53553 | 0
12 | 17 | 8 | 2344 | 351.9 | 672.44 | 4.5326e-05 | 0.40367 | 0.077356
12 | 17 | 9 | 2272 | 351.4 | 685.645 | 6.127e-05 | 0.20183 | 0.32075
12 | 17 | 10 | 1940 | 354 | 650.97 | 7.0295e-05 | 0.13187 | 0.55265
12 | 17 | 11 | 1914 | 387.7 | 648.759 | 8.1361e-05 | 0.16685 | 0.65749
12 | 17 | 12 | 1882 | 725.8 | 624.026 | 8.691e-05 | 0.2745 | 0.66774
12 | 17 | 13 | 1814 | 681.7 | 622.655 | 9.3947e-05 | 0.33908 | 0.61648
12 | 17 | 14 | 1750 | 760.3 | 616.014 | 0.00010466 | 0.38752 | 0.5452
12 | 17 | 15 | 1764 | 685.2 | 612.361 | 0.00011332 | 0.41174 | 0.43458
12 | 17 | 16 | 1974 | 516.2 | 621.315 | 0.00012289 | 0.48979 | 0.26017
12 | 17 | 17 | 2616 | 348.8 | 632.171 | 0.00012178 | 0.64587 | 0.052153
12 | 17 | 18 | 3674 | 348.8 | 640.459 | 0.0001308 | 0.67278 | 0
12 | 17 | 19 | 4118 | 362.8 | 649.841 | 0.00013921 | 0.5759 | 0
12 | 17 | 20 | 3878 | 360.4 | 651.974 | 0.00015167 | 0.55168 | 0
12 | 17 | 21 | 3700 | 365.4 | 660.326 | 0.0002501 | 0.58398 | 0
12 | 17 | 22 | 3402 | 360.8 | 661.251 | 0.00024843 | 0.64049 | 0
12 | 17 | 23 | 2776 | 361.2 | 669.706 | 0.00021769 | 0.66471 | 0
12 | 17 | 24 | 2188 | 357.6 | 669.928 | 0.00018047 | 0.65394 | 0
12 | 18 | 1 | 1566 | 456.7 | 679.968 | 0.00016329 | 0.71584 | 0
12 | 18 | 2 | 1350 | 454.2 | 678.297 | 0.00014257 | 0.74813 | 0
12 | 18 | 3 | 1250 | 453.3 | 686.986 | 9.1428e-05 | 0.76697 | 0
12 | 18 | 4 | 1244 | 451.9 | 683.081 | 4.8334e-05 | 0.74813 | 0
12 | 18 | 5 | 1250 | 450.7 | 692.212 | 2.4067e-05 | 0.75352 | 0
12 | 18 | 6 | 1374 | 499.8 | 687.148 | 2.4468e-05 | 0.72391 | 0
12 | 18 | 7 | 1774 | 911.6 | 814.908 | 3.3794e-05 | 0.74006 | 0
12 | 18 | 8 | 2324 | 697.7 | 963.03 | 4.5326e-05 | 0.74544 | 0.088576
12 | 18 | 9 | 2240 | 1857.6 | 1217.228 | 6.127e-05 | 0.70238 | 0.34853
12 | 18 | 10 | 1892 | 1892.6 | 1242.518 | 7.0295e-05 | 0.68624 | 0.53573
12 | 18 | 11 | 1880 | 1919.5 | 1242.518 | 8.1361e-05 | 0.6055 | 0.65364
12 | 18 | 12 | 1842 | 1999.2 | 1242.518 | 8.691e-05 | 0.52477 | 0.70635
12 | 18 | 13 | 1782 | 1941.9 | 1217.228 | 9.3947e-05 | 0.55975 | 0.71608
12 | 18 | 14 | 1734 | 2062.8 | 1242.518 | 0.00010466 | 0.58667 | 0.64338
12 | 18 | 15 | 1756 | 2070.5 | 1242.518 | 0.00011332 | 0.53823 | 0.50936
12 | 18 | 16 | 1960 | 1989.4 | 1242.518 | 0.00012289 | 0.46287 | 0.3029
12 | 18 | 17 | 2614 | 1894.6 | 1242.518 | 0.00012178 | 0.48979 | 0.064767
12 | 18 | 18 | 3692 | 1538.1 | 660.235 | 0.0001308 | 0.62703 | 0
12 | 18 | 19 | 4120 | 1121.2 | 653.427 | 0.00013921 | 0.66202 | 0
12 | 18 | 20 | 3874 | 1115.8 | 677.273 | 0.00015167 | 0.71315 | 0
12 | 18 | 21 | 3692 | 808.6 | 662.043 | 0.0002501 | 0.61627 | 0
12 | 18 | 22 | 3390 | 797.4 | 684.165 | 0.00024843 | 0.68624 | 0
12 | 18 | 23 | 2774 | 498.4 | 666.673 | 0.00021769 | 0.78581 | 0
12 | 18 | 24 | 2194 | 448.5 | 686.981 | 0.00018047 | 0.65933 | 0
12 | 19 | 1 | 1588 | 448.5 | 667.367 | 0.00016329 | 0.5167 | 0
12 | 19 | 2 | 1362 | 448.5 | 687.178 | 0.00014257 | 0.36868 | 0
12 | 19 | 3 | 1254 | 448.5 | 667.303 | 9.1428e-05 | 0.41713 | 0
12 | 19 | 4 | 1236 | 448.5 | 686.68 | 4.8334e-05 | 0.35523 | 0
12 | 19 | 5 | 1232 | 448.5 | 667.694 | 2.4067e-05 | 0.36061 | 0
12 | 19 | 6 | 1352 | 498.4 | 687.083 | 2.4468e-05 | 0.40098 | 0
12 | 19 | 7 | 1748 | 893.1 | 814.908 | 3.3794e-05 | 0.49786 | 0
12 | 19 | 8 | 2324 | 697.7 | 963.03 | 4.5326e-05 | 0.52477 | 0.025945
12 | 19 | 9 | 2208 | 1972 | 1217.228 | 6.127e-05 | 0.60012 | 0.12317
12 | 19 | 10 | 1866 | 1927.2 | 1242.518 | 7.0295e-05 | 0.73199 | 0.28508
12 | 19 | 11 | 1886 | 1981.8 | 1242.518 | 8.1361e-05 | 0.72122 | 0.3717
12 | 19 | 12 | 1868 | 2066 | 1242.518 | 8.691e-05 | 0.79927 | 0.47884
12 | 19 | 13 | 1800 | 2047.3 | 1217.228 | 9.3947e-05 | 0.95804 | 0.45422
12 | 19 | 14 | 1750 | 2219.4 | 1242.518 | 0.00010466 | 0.97957 | 0.40157
12 | 19 | 15 | 1768 | 2242.7 | 1242.518 | 0.00011332 | 0.95535 | 0.32883
12 | 19 | 16 | 1960 | 2207.1 | 1242.518 | 0.00012289 | 0.89884 | 0.2143
12 | 19 | 17 | 2588 | 2184 | 1242.518 | 0.00012178 | 0.91498 | 0.044077
12 | 19 | 18 | 3640 | 1867.1 | 638.524 | 0.0001308 | 0.7293 | 0
12 | 19 | 19 | 4068 | 1451.2 | 638.13 | 0.00013921 | 0.69162 | 0
12 | 19 | 20 | 3822 | 1399.6 | 641.458 | 0.00015167 | 0.95535 | 0
12 | 19 | 21 | 3628 | 1041.8 | 649.674 | 0.0002501 | 0.98495 | 0
12 | 19 | 22 | 3330 | 999.4 | 650.075 | 0.00024843 | 0.90422 | 0
12 | 19 | 23 | 2724 | 498.4 | 661.925 | 0.00021769 | 0.8504 | 0
12 | 19 | 24 | 2144 | 448.5 | 659.733 | 0.00018047 | 0.87462 | 0
12 | 20 | 1 | 1544 | 448.5 | 666.551 | 0.00016329 | 0.88 | 0
12 | 20 | 2 | 1316 | 448.5 | 660.931 | 0.00014257 | 0.92037 | 0
12 | 20 | 3 | 1214 | 448.5 | 667.388 | 9.1428e-05 | 0.81272 | 0
12 | 20 | 4 | 1190 | 448.5 | 661.424 | 4.8334e-05 | 0.32563 | 0
12 | 20 | 5 | 1184 | 448.5 | 667.893 | 2.4067e-05 | 0.19376 | 0
12 | 20 | 6 | 1314 | 498.4 | 665.031 | 2.4468e-05 | 0.25297 | 0
12 | 20 | 7 | 1758 | 907.5 | 814.908 | 3.3794e-05 | 0.20991 | 0
12 | 20 | 8 | 2318 | 697.7 | 963.03 | 4.5326e-05 | 0.078043 | 0.093348
12 | 20 | 9 | 2196 | 1971.9 | 1217.228 | 6.127e-05 | 0.016147 | 0.37602
12 | 20 | 10 | 1836 | 2018.5 | 1242.518 | 7.0295e-05 | 0.013456 | 0.61314
12 | 20 | 11 | 1824 | 2178.8 | 1242.518 | 8.1361e-05 | 0.018838 | 0.76682
12 | 20 | 12 | 1820 | 2183.7 | 1242.518 | 8.691e-05 | 0.051131 | 0.83906
12 | 20 | 13 | 1778 | 2076.1 | 1217.228 | 9.3947e-05 | 0.12917 | 0.83534
12 | 20 | 14 | 1728 | 2218.1 | 1242.518 | 0.00010466 | 0.17492 | 0.75538
12 | 20 | 15 | 1768 | 2201.6 | 1242.518 | 0.00011332 | 0.14263 | 0.6087
12 | 20 | 16 | 1978 | 2120.3 | 1242.518 | 0.00012289 | 0.11303 | 0.38071
12 | 20 | 17 | 2610 | 2064.2 | 1242.518 | 0.00012178 | 0.099572 | 0.087469
12 | 20 | 18 | 3668 | 1718.6 | 646.59 | 0.0001308 | 0.099572 | 0
12 | 20 | 19 | 4106 | 1280.3 | 639.528 | 0.00013921 | 0.10765 | 0
12 | 20 | 20 | 3860 | 1227.9 | 661.474 | 0.00015167 | 0.083425 | 0
12 | 20 | 21 | 3672 | 907.1 | 650.193 | 0.0002501 | 0.16685 | 0
12 | 20 | 22 | 3362 | 889.7 | 671.103 | 0.00024843 | 0.25835 | 0
12 | 20 | 23 | 2746 | 498.4 | 656.336 | 0.00021769 | 0.3041 | 0
12 | 20 | 24 | 2174 | 448.5 | 679.033 | 0.00018047 | 0.32024 | 0
12 | 21 | 1 | 1586 | 448.5 | 662.261 | 0.00016329 | 0.25028 | 0
12 | 21 | 2 | 1366 | 448.5 | 686.798 | 0.00014257 | 0.20991 | 0
12 | 21 | 3 | 1262 | 448.5 | 667.441 | 9.1428e-05 | 0.18838 | 0
12 | 21 | 4 | 1246 | 448.5 | 692.658 | 4.8334e-05 | 0.16685 | 0
12 | 21 | 5 | 1256 | 448.5 | 673.367 | 2.4067e-05 | 0.20183 | 0
12 | 21 | 6 | 1382 | 498.4 | 701.415 | 2.4468e-05 | 0.19107 | 0
12 | 21 | 7 | 1820 | 899 | 814.908 | 3.3794e-05 | 0.14532 | 0
12 | 21 | 8 | 2384 | 697.7 | 963.03 | 4.5326e-05 | 0.13725 | 0.08641
12 | 21 | 9 | 2286 | 1794.2 | 1217.228 | 6.127e-05 | 0.10226 | 0.3574
12 | 21 | 10 | 1950 | 1794.2 | 1242.518 | 7.0295e-05 | 0.069969 | 0.59555
12 | 21 | 11 | 1970 | 1794.2 | 1242.518 | 8.1361e-05 | 0.083425 | 0.73886
12 | 21 | 12 | 1916 | 1950.6 | 1242.518 | 8.691e-05 | 0.11303 | 0.81907
12 | 21 | 13 | 1844 | 1812.7 | 1217.228 | 9.3947e-05 | 0.13994 | 0.81755
12 | 21 | 14 | 1776 | 1956.1 | 1242.518 | 0.00010466 | 0.13456 | 0.74462
12 | 21 | 15 | 1798 | 1952 | 1242.518 | 0.00011332 | 0.10495 | 0.58824
12 | 21 | 16 | 2006 | 1896.2 | 1242.518 | 0.00012289 | 0.10226 | 0.3435
12 | 21 | 17 | 2648 | 1827.3 | 1242.518 | 0.00012178 | 0.14263 | 0.079128
12 | 21 | 18 | 3730 | 1495.3 | 671.216 | 0.0001308 | 0.15878 | 0
12 | 21 | 19 | 4168 | 1096.5 | 664.06 | 0.00013921 | 0.25297 | 0
12 | 21 | 20 | 3922 | 1096.5 | 694.665 | 0.00015167 | 0.3956 | 0
12 | 21 | 21 | 3746 | 797.4 | 676.463 | 0.0002501 | 0.3041 | 0
12 | 21 | 22 | 3446 | 797.4 | 705.048 | 0.00024843 | 0.25835 | 0
12 | 21 | 23 | 2836 | 498.4 | 683.591 | 0.00021769 | 0.26373 | 0
12 | 21 | 24 | 2276 | 448.5 | 712.771 | 0.00018047 | 0.18569 | 0
12 | 22 | 1 | 1624 | 448.5 | 690.202 | 0.00016329 | 0.12379 | 0
12 | 22 | 2 | 1426 | 448.5 | 722.064 | 0.00014257 | 0.10226 | 0
12 | 22 | 3 | 1340 | 448.8 | 696.566 | 9.1428e-05 | 0.069969 | 0
12 | 22 | 4 | 1336 | 449.2 | 724.56 | 4.8334e-05 | 0.051131 | 0
12 | 22 | 5 | 1330 | 448.9 | 699.374 | 2.4067e-05 | 0.04844 | 0
12 | 22 | 6 | 1442 | 499 | 728.582 | 2.4468e-05 | 0.043058 | 0
12 | 22 | 7 | 1826 | 900.1 | 817.609 | 3.3794e-05 | 0.034985 | 0
12 | 22 | 8 | 2290 | 697.7 | 965.731 | 4.5326e-05 | 0.021529 | 0.081363
12 | 22 | 9 | 2072 | 1794.2 | 1218.409 | 6.127e-05 | 0.013456 | 0.33722
12 | 22 | 10 | 1618 | 1794.2 | 1240.968 | 7.0295e-05 | 0.0053823 | 0.58816
12 | 22 | 11 | 1570 | 1794.2 | 1242.208 | 8.1361e-05 | 0.0026911 | 0.70961
12 | 22 | 12 | 1496 | 1794.2 | 1242.518 | 8.691e-05 | 0 | 0.70755
12 | 22 | 13 | 1504 | 1694.6 | 1217.228 | 9.3947e-05 | 0 | 0.67268
12 | 22 | 14 | 1492 | 1794.2 | 1242.518 | 0.00010466 | 0 | 0.57165
12 | 22 | 15 | 1548 | 1794.2 | 1242.518 | 0.00011332 | 0 | 0.44382
12 | 22 | 16 | 1750 | 1794.2 | 1242.518 | 0.00012289 | 0 | 0.23965
12 | 22 | 17 | 2376 | 1863.1 | 1242.518 | 0.00012178 | 0 | 0.051919
12 | 22 | 18 | 3448 | 1557.3 | 671.641 | 0.0001308 | 0 | 0
12 | 22 | 19 | 3860 | 1096.5 | 658.642 | 0.00013921 | 0 | 0
12 | 22 | 20 | 3594 | 1096.5 | 683.042 | 0.00015167 | 0 | 0
12 | 22 | 21 | 3408 | 797.4 | 663.76 | 0.0002501 | 0 | 0
12 | 22 | 22 | 3092 | 797.4 | 687.142 | 0.00024843 | 0 | 0
12 | 22 | 23 | 2540 | 498.4 | 665.216 | 0.00021769 | 0 | 0
12 | 22 | 24 | 2074 | 448.5 | 690.94 | 0.00018047 | 0 | 0
12 | 23 | 1 | 1550 | 348.8 | 666.135 | 0.00016329 | 0 | 0
12 | 23 | 2 | 1352 | 348.8 | 684.689 | 0.00014257 | 0 | 0
12 | 23 | 3 | 1256 | 348.8 | 662.017 | 9.1428e-05 | 0.0026911 | 0
12 | 23 | 4 | 1246 | 348.8 | 684.969 | 4.8334e-05 | 0.0026911 | 0
12 | 23 | 5 | 1224 | 349.8 | 664.517 | 2.4067e-05 | 0.0080734 | 0
12 | 23 | 6 | 1326 | 351.1 | 688.489 | 2.4468e-05 | 0.013456 | 0
12 | 23 | 7 | 1710 | 912 | 667.234 | 3.3794e-05 | 0.02422 | 0
12 | 23 | 8 | 2182 | 498.4 | 814.908 | 4.5326e-05 | 0.02422 | 0.066918
12 | 23 | 9 | 1978 | 996.8 | 814.908 | 6.127e-05 | 0.021529 | 0.30485
12 | 23 | 10 | 1552 | 1123.8 | 814.908 | 7.0295e-05 | 0.021529 | 0.48009
12 | 23 | 11 | 1528 | 1039.1 | 814.908 | 8.1361e-05 | 0.026911 | 0.63929
12 | 23 | 12 | 1504 | 1036.3 | 814.908 | 8.691e-05 | 0.11303 | 0.72329
12 | 23 | 13 | 1510 | 1028.1 | 814.908 | 9.3947e-05 | 0.38483 | 0.7103
12 | 23 | 14 | 1498 | 1015.3 | 814.908 | 0.00010466 | 0.51131 | 0.6083
12 | 23 | 15 | 1558 | 506.7 | 814.908 | 0.00011332 | 0.49517 | 0.47615
12 | 23 | 16 | 1768 | 498.4 | 814.908 | 0.00012289 | 0.36868 | 0.27231
12 | 23 | 17 | 2386 | 498.4 | 662.427 | 0.00012178 | 0.39021 | 0.059256
12 | 23 | 18 | 3444 | 364.6 | 656.295 | 0.0001308 | 0.36868 | 0
12 | 23 | 19 | 3912 | 348.8 | 677.074 | 0.00013921 | 0.29333 | 0
12 | 23 | 20 | 3600 | 348.8 | 659.373 | 0.00015167 | 0.22875 | 0
12 | 23 | 21 | 3396 | 348.8 | 682.092 | 0.0002501 | 0.30141 | 0
12 | 23 | 22 | 3076 | 348.8 | 662.608 | 0.00024843 | 0.29064 | 0
12 | 23 | 23 | 2520 | 348.8 | 683.842 | 0.00021769 | 0.27988 | 0
12 | 23 | 24 | 2058 | 348.8 | 663.709 | 0.00018047 | 0.19376 | 0
12 | 24 | 1 | 1536 | 349.5 | 685.532 | 0.00016329 | 0.20183 | 0
12 | 24 | 2 | 1338 | 350.4 | 665.569 | 0.00014257 | 0.26373 | 0
12 | 24 | 3 | 1240 | 350.3 | 688.421 | 9.1428e-05 | 0.3337 | 0
12 | 24 | 4 | 1232 | 351.3 | 666.488 | 4.8334e-05 | 0.51401 | 0
12 | 24 | 5 | 1222 | 350.6 | 689.338 | 2.4067e-05 | 0.59743 | 0
12 | 24 | 6 | 1324 | 351.4 | 667.302 | 2.4468e-05 | 0.47364 | 0
12 | 24 | 7 | 1660 | 350.6 | 689.616 | 3.3794e-05 | 0.38483 | 0
12 | 24 | 8 | 2126 | 351.2 | 668.166 | 4.5326e-05 | 0.43327 | 0.064553
12 | 24 | 9 | 1956 | 350.2 | 688.324 | 6.127e-05 | 0.37407 | 0.28015
12 | 24 | 10 | 1528 | 351.1 | 660.095 | 7.0295e-05 | 0.39021 | 0.45744
12 | 24 | 11 | 1502 | 350.4 | 672.979 | 8.1361e-05 | 0.57859 | 0.56432
12 | 24 | 12 | 1472 | 351.5 | 651.43 | 8.691e-05 | 0.61358 | 0.52896
12 | 24 | 13 | 1452 | 350.9 | 660.3 | 9.3947e-05 | 0.6378 | 0.45512
12 | 24 | 14 | 1432 | 352.4 | 639.899 | 0.00010466 | 0.73199 | 0.41335
12 | 24 | 15 | 1490 | 351.7 | 654.748 | 0.00011332 | 0.75352 | 0.34
12 | 24 | 16 | 1702 | 353.1 | 644.746 | 0.00012289 | 0.64318 | 0.19764
12 | 24 | 17 | 2342 | 351.9 | 669.609 | 0.00012178 | 0.43327 | 0.044567
12 | 24 | 18 | 3416 | 352.7 | 660.015 | 0.0001308 | 0.27719 | 0
12 | 24 | 19 | 3840 | 350.9 | 686.45 | 0.00013921 | 0.31486 | 0
12 | 24 | 20 | 3572 | 351.4 | 666.906 | 0.00015167 | 0.31486 | 0
12 | 24 | 21 | 3382 | 350.3 | 688.915 | 0.0002501 | 0.2745 | 0
12 | 24 | 22 | 3068 | 351 | 666.403 | 0.00024843 | 0.25835 | 0
12 | 24 | 23 | 2514 | 350 | 686.798 | 0.00021769 | 0.31486 | 0
12 | 24 | 24 | 2054 | 350.6 | 664.685 | 0.00018047 | 0.40098 | 0
12 | 25 | 1 | 1526 | 349.7 | 685.916 | 0.00016329 | 0.37407 | 0
12 | 25 | 2 | 1316 | 351 | 660.238 | 0.00014257 | 0.3041 | 0
12 | 25 | 3 | 1218 | 350.5 | 678.662 | 9.1428e-05 | 0.30948 | 0
12 | 25 | 4 | 1200 | 352.1 | 655.134 | 4.8334e-05 | 0.55437 | 0
12 | 25 | 5 | 1178 | 351.7 | 668.088 | 2.4067e-05 | 0.61358 | 0
12 | 25 | 6 | 1276 | 353.6 | 648.92 | 2.4468e-05 | 0.53823 | 0
12 | 25 | 7 | 1614 | 352.8 | 662.42 | 3.3794e-05 | 0.70508 | 0
12 | 25 | 8 | 2048 | 359 | 644.65 | 4.5326e-05 | 0.86385 | 0.067877
12 | 25 | 9 | 1874 | 358.3 | 654.851 | 6.127e-05 | 0.84771 | 0.30422
12 | 25 | 10 | 1452 | 361.8 | 636.916 | 7.0295e-05 | 0.89076 | 0.45385
12 | 25 | 11 | 1436 | 357.8 | 647.972 | 8.1361e-05 | 0.80734 | 0.62307
12 | 25 | 12 | 1414 | 360.9 | 635.663 | 8.691e-05 | 0.65933 | 0.73284
12 | 25 | 13 | 1420 | 358.4 | 644.582 | 9.3947e-05 | 0.5167 | 0.76998
12 | 25 | 14 | 1382 | 363.2 | 629.788 | 0.00010466 | 0.3633 | 0.70991
12 | 25 | 15 | 1430 | 358 | 635.295 | 0.00011332 | 0.44404 | 0.56241
12 | 25 | 16 | 1644 | 363.8 | 626.298 | 0.00012289 | 0.59743 | 0.36148
12 | 25 | 17 | 2274 | 363.2 | 641.087 | 0.00012178 | 0.79657 | 0.086339
12 | 25 | 18 | 3348 | 356.2 | 638.98 | 0.0001308 | 0.71853 | 0
12 | 25 | 19 | 3762 | 354.3 | 660.081 | 0.00013921 | 0.67009 | 0
12 | 25 | 20 | 3506 | 356 | 646.219 | 0.00015167 | 0.50324 | 0
12 | 25 | 21 | 3324 | 354.3 | 664.923 | 0.0002501 | 0.32294 | 0
12 | 25 | 22 | 3018 | 354.6 | 650.698 | 0.00024843 | 0.2126 | 0
12 | 25 | 23 | 2466 | 353.4 | 669.286 | 0.00021769 | 0.1507 | 0
12 | 25 | 24 | 2014 | 353.6 | 654.266 | 0.00018047 | 0.183 | 0
12 | 26 | 1 | 1562 | 451.7 | 678.187 | 0.00016329 | 0.20453 | 0
12 | 26 | 2 | 1320 | 451.4 | 660.085 | 0.00014257 | 0.15339 | 0
12 | 26 | 3 | 1210 | 451.8 | 675.311 | 9.1428e-05 | 0.18569 | 0
12 | 26 | 4 | 1194 | 452.4 | 654.408 | 4.8334e-05 | 0.12917 | 0
12 | 26 | 5 | 1186 | 451.6 | 672.794 | 2.4067e-05 | 0.14532 | 0
12 | 26 | 6 | 1302 | 501.9 | 654.654 | 2.4468e-05 | 0.07266 | 0
12 | 26 | 7 | 1716 | 958.6 | 814.908 | 3.3794e-05 | 0.040367 | 0
12 | 26 | 8 | 2276 | 955 | 963.03 | 4.5326e-05 | 0.018838 | 0.044164
12 | 26 | 9 | 2190 | 1924.1 | 1217.228 | 6.127e-05 | 0.018838 | 0.20819
12 | 26 | 10 | 1846 | 1961.8 | 1242.518 | 7.0295e-05 | 0.029602 | 0.29713
12 | 26 | 11 | 1842 | 2039.4 | 1242.518 | 8.1361e-05 | 0.056514 | 0.42083
12 | 26 | 12 | 1838 | 2086.6 | 1242.518 | 8.691e-05 | 0.037676 | 0.40325
12 | 26 | 13 | 1800 | 2025.5 | 1217.228 | 9.3947e-05 | 0.016147 | 0.38814
12 | 26 | 14 | 1760 | 2122.6 | 1242.518 | 0.00010466 | 0.0026911 | 0.34284
12 | 26 | 15 | 1798 | 2071.1 | 1242.518 | 0.00011332 | 0.0026911 | 0.20125
12 | 26 | 16 | 1994 | 2048.5 | 1242.518 | 0.00012289 | 0 | 0.15311
12 | 26 | 17 | 2626 | 2024.1 | 1242.518 | 0.00012178 | 0 | 0.037081
12 | 26 | 18 | 3676 | 1676.1 | 646.815 | 0.0001308 | 0 | 0
12 | 26 | 19 | 4098 | 1265.2 | 639.078 | 0.00013921 | 0 | 0
12 | 26 | 20 | 3850 | 1273.1 | 656.792 | 0.00015167 | 0 | 0
12 | 26 | 21 | 3660 | 958.9 | 644.37 | 0.0002501 | 0 | 0
12 | 26 | 22 | 3350 | 918.6 | 662.989 | 0.00024843 | 0.016147 | 0
12 | 26 | 23 | 2736 | 498.4 | 651.48 | 0.00021769 | 0.091498 | 0
12 | 26 | 24 | 2164 | 448.5 | 675.052 | 0.00018047 | 0.23951 | 0
12 | 27 | 1 | 1560 | 448.5 | 659.612 | 0.00016329 | 0.36868 | 0
12 | 27 | 2 | 1338 | 448.5 | 681.753 | 0.00014257 | 0.37138 | 0
12 | 27 | 3 | 1234 | 448.5 | 662.392 | 9.1428e-05 | 0.47095 | 0
12 | 27 | 4 | 1220 | 448.5 | 684.45 | 4.8334e-05 | 0.37407 | 0
12 | 27 | 5 | 1214 | 448.5 | 663.948 | 2.4067e-05 | 0.38752 | 0
12 | 27 | 6 | 1332 | 498.4 | 684.247 | 2.4468e-05 | 0.46018 | 0
12 | 27 | 7 | 1724 | 898.4 | 814.908 | 3.3794e-05 | 0.3337 | 0
12 | 27 | 8 | 2312 | 852.9 | 963.03 | 4.5326e-05 | 0.45749 | 0.057692
12 | 27 | 9 | 2260 | 1794.2 | 1217.228 | 6.127e-05 | 0.52208 | 0.2616
12 | 27 | 10 | 1964 | 1794.2 | 1242.518 | 7.0295e-05 | 0.65664 | 0.47765
12 | 27 | 11 | 2010 | 1794.2 | 1242.518 | 8.1361e-05 | 0.74006 | 0.61906
12 | 27 | 12 | 1990 | 1794.2 | 1242.518 | 8.691e-05 | 0.81003 | 0.66991
12 | 27 | 13 | 1952 | 1694.6 | 1217.228 | 9.3947e-05 | 0.79119 | 0.6585
12 | 27 | 14 | 1910 | 1794.2 | 1242.518 | 0.00010466 | 0.89884 | 0.62057
12 | 27 | 15 | 1936 | 1794.2 | 1242.518 | 0.00011332 | 0.87462 | 0.51658
12 | 27 | 16 | 2126 | 1794.2 | 1242.518 | 0.00012289 | 0.80734 | 0.35757
12 | 27 | 17 | 2742 | 1794.2 | 1242.518 | 0.00012178 | 0.65664 | 0.089035
12 | 27 | 18 | 3808 | 1495.3 | 672.682 | 0.0001308 | 0.46826 | 0
12 | 27 | 19 | 4276 | 1096.5 | 659.589 | 0.00013921 | 0.43596 | 0
12 | 27 | 20 | 3968 | 1096.5 | 683.716 | 0.00015167 | 0.37676 | 0
12 | 27 | 21 | 3766 | 797.4 | 665.849 | 0.0002501 | 0.2745 | 0
12 | 27 | 22 | 3460 | 797.4 | 690.528 | 0.00024843 | 0.45211 | 0
12 | 27 | 23 | 2838 | 498.4 | 669.711 | 0.00021769 | 0.56783 | 0
12 | 27 | 24 | 2250 | 448.5 | 693.559 | 0.00018047 | 0.5759 | 0
12 | 28 | 1 | 1634 | 448.5 | 670.79 | 0.00016329 | 0.7266 | 0
12 | 28 | 2 | 1396 | 448.5 | 693.43 | 0.00014257 | 0.69431 | 0
12 | 28 | 3 | 1286 | 448.5 | 669.99 | 9.1428e-05 | 0.74006 | 0
12 | 28 | 4 | 1272 | 448.5 | 693.601 | 4.8334e-05 | 0.71315 | 0
12 | 28 | 5 | 1268 | 449.5 | 671.526 | 2.4067e-05 | 0.73199 | 0
12 | 28 | 6 | 1390 | 499.8 | 696.522 | 2.4468e-05 | 0.70777 | 0
12 | 28 | 7 | 1816 | 897.9 | 814.908 | 3.3794e-05 | 0.68086 | 0
12 | 28 | 8 | 2376 | 697.7 | 963.03 | 4.5326e-05 | 0.69162 | 0.069208
12 | 28 | 9 | 2284 | 1794.2 | 1217.228 | 6.127e-05 | 0.74006 | 0.33301
12 | 28 | 10 | 1934 | 1794.2 | 1242.518 | 7.0295e-05 | 0.7885 | 0.56728
12 | 28 | 11 | 1944 | 1863.1 | 1242.518 | 8.1361e-05 | 0.81003 | 0.72505
12 | 28 | 12 | 1910 | 1883.9 | 1242.518 | 8.691e-05 | 0.85309 | 0.80535
12 | 28 | 13 | 1844 | 1756.2 | 1217.228 | 9.3947e-05 | 0.86923 | 0.79965
12 | 28 | 14 | 1798 | 1887.9 | 1242.518 | 0.00010466 | 0.81003 | 0.70969
12 | 28 | 15 | 1824 | 1887.3 | 1242.518 | 0.00011332 | 0.6055 | 0.57301
12 | 28 | 16 | 2016 | 1850.5 | 1242.518 | 0.00012289 | 0.48709 | 0.33181
12 | 28 | 17 | 2648 | 1818.5 | 1242.518 | 0.00012178 | 0.48709 | 0.087554
12 | 28 | 18 | 3728 | 1495.3 | 667.409 | 0.0001308 | 0.4252 | 0
12 | 28 | 19 | 4156 | 1096.5 | 659.464 | 0.00013921 | 0.41174 | 0
12 | 28 | 20 | 3904 | 1096.5 | 685.147 | 0.00015167 | 0.35523 | 0
12 | 28 | 21 | 3722 | 797.4 | 669.091 | 0.0002501 | 0.32563 | 0
12 | 28 | 22 | 3418 | 797.4 | 694.205 | 0.00024843 | 0.2745 | 0
12 | 28 | 23 | 2816 | 498.4 | 676.896 | 0.00021769 | 0.25835 | 0
12 | 28 | 24 | 2254 | 448.5 | 705.188 | 0.00018047 | 0.25835 | 0
12 | 29 | 1 | 1662 | 448.5 | 685.778 | 0.00016329 | 0.26911 | 0
12 | 29 | 2 | 1436 | 448.5 | 712.127 | 0.00014257 | 0.2126 | 0
12 | 29 | 3 | 1338 | 448.6 | 688.461 | 9.1428e-05 | 0.21798 | 0
12 | 29 | 4 | 1314 | 449 | 718.563 | 4.8334e-05 | 0.22875 | 0
12 | 29 | 5 | 1300 | 449.3 | 689.491 | 2.4067e-05 | 0.22605 | 0
12 | 29 | 6 | 1408 | 499.4 | 705.877 | 2.4468e-05 | 0.19376 | 0
12 | 29 | 7 | 1830 | 899 | 813.048 | 3.3794e-05 | 0.16954 | 0
12 | 29 | 8 | 2362 | 697.7 | 961.79 | 4.5326e-05 | 0.22605 | 0.070151
12 | 29 | 9 | 2304 | 1794.2 | 1217.228 | 6.127e-05 | 0.13456 | 0.33898
12 | 29 | 10 | 1986 | 1794.2 | 1242.518 | 7.0295e-05 | 0.053823 | 0.58432
12 | 29 | 11 | 2014 | 1941.5 | 1242.518 | 8.1361e-05 | 0.07266 | 0.73271
12 | 29 | 12 | 1988 | 1835.3 | 1242.518 | 8.691e-05 | 0.069969 | 0.79905
12 | 29 | 13 | 1942 | 1739.2 | 1217.228 | 9.3947e-05 | 0.053823 | 0.80255
12 | 29 | 14 | 1892 | 1827.5 | 1242.518 | 0.00010466 | 0.037676 | 0.71366
12 | 29 | 15 | 1908 | 1838.9 | 1242.518 | 0.00011332 | 0.029602 | 0.51108
12 | 29 | 16 | 2088 | 1872.5 | 1242.518 | 0.00012289 | 0.016147 | 0.30425
12 | 29 | 17 | 2694 | 1927.5 | 1242.518 | 0.00012178 | 0.016147 | 0.075063
12 | 29 | 18 | 3706 | 1668.7 | 658.124 | 0.0001308 | 0.040367 | 0
12 | 29 | 19 | 4210 | 1255.4 | 647.073 | 0.00013921 | 0.064587 | 0
12 | 29 | 20 | 3930 | 1218.1 | 666.343 | 0.00015167 | 0.083425 | 0
12 | 29 | 21 | 3760 | 883.7 | 653.96 | 0.0002501 | 0.11841 | 0
12 | 29 | 22 | 3444 | 860.3 | 672.88 | 0.00024843 | 0.16685 | 0
12 | 29 | 23 | 2818 | 498.4 | 657.382 | 0.00021769 | 0.2126 | 0
12 | 29 | 24 | 2194 | 448.5 | 674.21 | 0.00018047 | 0.20991 | 0
12 | 30 | 1 | 1592 | 348.8 | 655.694 | 0.00016329 | 0.16685 | 0
12 | 30 | 2 | 1352 | 348.8 | 673.775 | 0.00014257 | 0.13994 | 0
12 | 30 | 3 | 1254 | 348.8 | 660.304 | 9.1428e-05 | 0.13187 | 0
12 | 30 | 4 | 1228 | 348.8 | 679.183 | 4.8334e-05 | 0.15339 | 0
12 | 30 | 5 | 1236 | 348.8 | 660.167 | 2.4067e-05 | 0.183 | 0
12 | 30 | 6 | 1364 | 348.8 | 676.159 | 2.4468e-05 | 0.28526 | 0
12 | 30 | 7 | 1812 | 911 | 660.769 | 3.3794e-05 | 0.25297 | 0
12 | 30 | 8 | 2398 | 498.4 | 814.908 | 4.5326e-05 | 0.23682 | 0.049924
12 | 30 | 9 | 2378 | 996.8 | 814.908 | 6.127e-05 | 0.16685 | 0.25231
12 | 30 | 10 | 2106 | 996.8 | 814.908 | 7.0295e-05 | 0.086116 | 0.45585
12 | 30 | 11 | 2122 | 996.8 | 814.908 | 8.1361e-05 | 0.059205 | 0.51773
12 | 30 | 12 | 2206 | 996.8 | 814.908 | 8.691e-05 | 0.078043 | 0.5559
12 | 30 | 13 | 2136 | 996.8 | 814.908 | 9.3947e-05 | 0.059205 | 0.48932
12 | 30 | 14 | 2080 | 996.8 | 814.908 | 0.00010466 | 0.034985 | 0.41316
12 | 30 | 15 | 2094 | 498.4 | 814.908 | 0.00011332 | 0.04844 | 0.3282
12 | 30 | 16 | 2304 | 498.4 | 814.908 | 0.00012289 | 0.10226 | 0.19669
12 | 30 | 17 | 2870 | 498.4 | 670.789 | 0.00012178 | 0.043058 | 0.043664
12 | 30 | 18 | 3854 | 348.8 | 664.355 | 0.0001308 | 0.032294 | 0
12 | 30 | 19 | 4346 | 348.8 | 684.852 | 0.00013921 | 0.053823 | 0
12 | 30 | 20 | 4056 | 348.8 | 665.675 | 0.00015167 | 0.043058 | 0
12 | 30 | 21 | 3848 | 348.8 | 687.003 | 0.0002501 | 0.045749 | 0
12 | 30 | 22 | 3534 | 348.8 | 668.41 | 0.00024843 | 0.037676 | 0
12 | 30 | 23 | 2900 | 355.5 | 689.582 | 0.00021769 | 0.0080734 | 0
12 | 30 | 24 | 2296 | 359 | 671.134 | 0.00018047 | 0 | 0
12 | 31 | 1 | 1676 | 356.7 | 693.061 | 0.00016329 | 0 | 0
12 | 31 | 2 | 1444 | 356.5 | 674.11 | 0.00014257 | 0.013456 | 0
12 | 31 | 3 | 1336 | 354.4 | 699.179 | 9.1428e-05 | 0.13994 | 0
12 | 31 | 4 | 1318 | 353.2 | 681.012 | 4.8334e-05 | 0.13725 | 0
12 | 31 | 5 | 1322 | 351.8 | 706.539 | 2.4067e-05 | 0.1211 | 0
12 | 31 | 6 | 1464 | 350.7 | 684.84 | 2.4468e-05 | 0.15878 | 0
12 | 31 | 7 | 1878 | 349.7 | 710.629 | 3.3794e-05 | 0.16954 | 0
12 | 31 | 8 | 2488 | 665.4 | 687.438 | 4.5326e-05 | 0.12648 | 0.047641
12 | 31 | 9 | 2444 | 583 | 714.052 | 6.127e-05 | 0.043058 | 0.25493
12 | 31 | 10 | 2128 | 348.8 | 681.309 | 7.0295e-05 | 0.026911 | 0.44935
12 | 31 | 11 | 2158 | 348.8 | 696.601 | 8.1361e-05 | 0.064587 | 0.48839
12 | 31 | 12 | 2154 | 348.8 | 669.962 | 8.691e-05 | 0.11572 | 0.51169
12 | 31 | 13 | 2072 | 348.8 | 687.825 | 9.3947e-05 | 0.15878 | 0.48929
12 | 31 | 14 | 2006 | 348.8 | 666.317 | 0.00010466 | 0.29333 | 0.36834
12 | 31 | 15 | 2026 | 348.9 | 686.678 | 0.00011332 | 0.40367 | 0.30188
12 | 31 | 16 | 2222 | 348.8 | 671.424 | 0.00012289 | 0.45749 | 0.19446
12 | 31 | 17 | 2868 | 658.7 | 704.062 | 0.00012178 | 0.64587 | 0.060753
12 | 31 | 18 | 3970 | 624.3 | 693.241 | 0.0001308 | 0.69969 | 0
12 | 31 | 19 | 4388 | 693.2 | 728.154 | 0.00013921 | 0.53553 | 0
12 | 31 | 20 | 4142 | 624.3 | 705.682 | 0.00015167 | 0.51131 | 0
12 | 31 | 21 | 3970 | 693.2 | 737.161 | 0.0002501 | 0.49248 | 0
12 | 31 | 22 | 3706 | 624.3 | 712.158 | 0.00024843 | 0.46287 | 0
12 | 31 | 23 | 3088 | 693.2 | 744.207 | 0.00021769 | 0.43865 | 0
12 | 31 | 24 | 2474 | 624.3 | 717.427 | 0.00018047 | 0.30141 | 0

## Assumptions
Assumption notes
Assume all costs escalate with inflation
Renewables must be delivered to count toward RPS
Allocate revenue requirement costs to customer classes using principles from the course (no right answer!)
No explicit PRM, but must be able to serve load in all hours (i.e. LOLE = 0); note, this system may not be able to meet load in years with higher loads or lower renewable output so it is not necessarily perfectly reliable
Financial
2% | inflation
2019 Annual Revenue Requirement Costs
1500 | Distribution ($ MM)
300 | G&A ($ MM)
1000 | Transmission ($ MM)
Customers
1500000 | # of residential customers
50000 | # of commercial customers
500 | # of industrial customers
Loads
3% | Annual Load Growth (Pre EE)
2% | Annual Energy Efficiency Achievement
1000000 | Number of new electric vehicles by 2025 (adopted by the residential class)
4000 | kWh/yr per electric vehicle
Renewable Portfolio Standard Requirement
2019 | 30%
2025 | 60%
Other assumptions
No limits on dispatchable generation beyond installed capacity
Revenue allocated similarly to PS 5
Storage duration is consistently 4 hr
Environmental regulations will become more strict, so investment in new fossil fuel plants should be avoided
No emission cost
Taxes are included in given costs
All costs scale with inflation, even capital costs
G&A costs are portioned to customer classes in the same ratio as the non-common costs in PS 5
Costs are recovered using a flat, volumetric rate for each class
ELCC diversity benefit/cost is split using ratio between solar and wind nameplate capacity
Energy storage is useed for economic efficiency at almost all times, and is only used for reliability when needed. The need for reliability is infrequent enough (8 hours/year) that its effect on cost can be ignored.
No limits on renewable resources

## Resources
| Existing Resources ($2019) | [7 empty] | New Resource Costs ($2019)
| Capital Cost | Heat Rate | Fuel Cost | Var O&M | Fixed O&M | Emission Factor | Installed Capacity | Retirement Date | Capital Cost |  | Var O&M | Fixed O&M | Variable cost | Emissions
| $/kW-yr | Btu/kWh | $/MMBtu | $/MWh | $/kW-yr | ton/MMBtu | MW | Year | $/kW-yr | $/kWh-yr | $/MWh | $/kW-yr | $/MWh | ton/MWh
Coal | 250 | 10000 | 2 | 3 | 35 | 0.105 | 1000 | 2022 | same | same | same | same | 23 | 1.05
CT | 120 | 12000 | 4 | 5 | 10 | 0.06 | 2600 | 2035 | same | same | same | same | 53 | 0.72
CCGT | 150 | 7000 | 4 | 5 | 10 | 0.06 | 4000 | 2035 | same | same | same | same | 33 | 0.42
Geothermal | 250 | 10000 | 0 | 5 | 120 | 0 | 800 | 2050 | same | same | same | same | 5 | 0
Wind | 180 | N/A | 0 | 0 | 40 | 0 | 800 | 2035 | 90 | 0 | 0 | 30 | 0 | 0
Solar PV | 200 | N/A | 0 | 0 | 25 | 0 | 800 | 2035 | 80 | 0 | 0 | 20 | 0 | 0
Storage | 0 | 0 | 0 | 0 | 0 | 0 | 0 | 0 | 10 | 50 | 0 | 10 | 0 | 0
assume that capital costs are sunk and must be paid until resource retires

## 2019 Stack model
Dispatch Order
[15 empty] | 1st Resource | 2nd Resource | 3rd Resource | 4th Resource
[14 empty] | Resource Type | Geothermal | Coal | CCGT | CT
[14 empty] | Installed Capacity (MW) | 800 | 1000 | 4000 | 2600
[14 empty] | Cost ($/MWh) | 5 | 23 | 33 | 53
[14 empty] | Total generation (MWh) | 7008000 | 8603874.7451 | 16318298.8615 | 406332.8106
[15 empty] | 4 | 3 | 2 | 1
Reliability storage use
[11 empty] | MWh | [7 empty] | MWh |  |  | Values per customer
|  |  |  | MW | MW | MW | MW | MW | MW | MW | Storage SOC | MW | MW | MW | MW | MW | MW | MW | Storage SOC | MW | MW | kW | kW | kW | $ | $
Year | Month | Day | Hour | Residential | Commercial | Industrial | Total Load | Wind | Solar PV | Net Load | 0 | Storage Charge (Discharge) | Curtailment | Net Load with Storage | Geothermal | Coal | CCGT | CT | 0 | Storage Discharge | Loss of Load | Electricity use | Solar generation | Net load | Bill with classic NEM | Bill with Asymmetric NEM
1 | 1 | 1 | 1 | 1832 | 510.2 | 754.502 | 3096.702 | 174.3852 | 0 | 2922.3168 | 0 | 0 | 0 | 2922.3168 | 800 | 1000 | 1122.3168 | 0 | 0 | 0 | 0 | 2.7112 | 697.5408 | -694.8296 | -138.9659 | 0.025474
1 | 1 | 1 | 2 | 1574 | 487.3 | 714.408 | 2775.708 | 120.5626 | 0 | 2655.1454 | 0 | 0 | 0 | 2655.1454 | 800 | 1000 | 855.1454 | 0 | 0 | 0 | 0 | 2.4633 | 482.2504 | -479.7871 | -95.9574 | 0.024473
1 | 1 | 1 | 3 | 1474 | 520.6 | 743.962 | 2738.562 | 122.7155 | 0 | 2615.8465 | 0 | 0 | 0 | 2615.8465 | 800 | 1000 | 815.8465 | 0 | 0 | 0 | 0 | 2.4268 | 490.862 | -488.4352 | -97.687 | 0.023764
1 | 1 | 1 | 4 | 1438 | 487.6 | 706.956 | 2632.556 | 114.1039 | 0 | 2518.4521 | 0 | 0 | 0 | 2518.4521 | 800 | 1000 | 718.4521 | 0 | 0 | 0 | 0 | 2.3365 | 456.4156 | -454.0791 | -90.8158 | 0.023699
1 | 1 | 1 | 5 | 1442 | 520.5 | 737.339 | 2699.839 | 114.1039 | 0 | 2585.7351 | 0 | 0 | 0 | 2585.7351 | 800 | 1000 | 785.7351 | 0 | 0 | 0 | 0 | 2.3989 | 456.4156 | -454.0167 | -90.8033 | 0.022742
1 | 1 | 1 | 6 | 1548 | 487.1 | 704.744 | 2739.844 | 107.6452 | 0 | 2632.1988 | 0 | 0 | 0 | 2632.1988 | 800 | 1000 | 832.1988 | 0 | 0 | 0 | 0 | 2.442 | 430.5807 | -428.1387 | -85.6277 | 0.027391 | x
1 | 1 | 1 | 7 | 1966 | 519 | 738.472 | 3223.472 | 99.0336 | 0 | 3124.4384 | 0 | 0 | 0 | 3124.4384 | 800 | 1000 | 1324.4384 | 0 | 0 | 0 | 0 | 2.8987 | 396.1343 | -393.2356 | -78.6471 | 0.03302
1 | 1 | 1 | 8 | 2588 | 486.1 | 705.68 | 3779.78 | 105.4923 | 51.0131 | 3623.2746 | 0 | 0 | 0 | 3623.2746 | 800 | 1000 | 1823.2746 | 0 | 0 | 0 | 0 | 3.3615 | 421.9691 | -418.6076 | -83.7215 | 0.028909
1 | 1 | 1 | 9 | 2508 | 521.4 | 732.316 | 3761.716 | 111.951 | 261.7095 | 3388.0555 | 0 | 0 | 0 | 3388.0555 | 800 | 1000 | 1588.0555 | 0 | 0 | 0 | 0 | 3.1432 | 447.8039 | -444.6607 | -88.9321 | 0.00093603
1 | 1 | 1 | 10 | 2156 | 491.5 | 693.554 | 3341.054 | 81.8103 | 450.9062 | 2808.3375 | 0 | 0 | 0 | 2808.3375 | 800 | 1000 | 1008.3375 | 0 | 0 | 0 | 0 | 2.6054 | 327.2413 | -324.6359 | -64.9272 | -0.025457
1 | 1 | 1 | 11 | 2176 | 531.3 | 712.08 | 3419.38 | 66.74 | 571.607 | 2781.0329 | 0 | 0 | 0 | 2781.0329 | 800 | 1000 | 981.0329 | 0 | 0 | 0 | 0 | 2.5801 | 266.96 | -264.38 | -52.876 | -0.032132
1 | 1 | 1 | 12 | 2158 | 496.6 | 679.612 | 3334.212 | 55.9755 | 624.7486 | 2653.4879 | 0 | 0 | 0 | 2653.4879 | 800 | 1000 | 853.4879 | 0 | 0 | 0 | 0 | 2.4617 | 223.902 | -221.4402 | -44.288 | -0.036948
1 | 1 | 1 | 13 | 2092 | 532.2 | 702.031 | 3326.231 | 60.2813 | 625.3432 | 2640.6065 | 0 | 0 | 0 | 2640.6065 | 800 | 1000 | 840.6065 | 0 | 0 | 0 | 0 | 2.4498 | 241.1252 | -238.6754 | -47.7351 | -0.039338
1 | 1 | 1 | 14 | 2060 | 495.8 | 680.479 | 3236.279 | 64.5871 | 585.7038 | 2585.9881 | 0 | 0 | 0 | 2585.9881 | 800 | 1000 | 785.9881 | 0 | 0 | 0 | 0 | 2.3991 | 258.3484 | -255.9493 | -51.1899 | -0.029612
1 | 1 | 1 | 15 | 2066 | 528.4 | 711.438 | 3305.838 | 53.8226 | 464.4232 | 2787.5922 | 0 | 0 | 0 | 2787.5922 | 800 | 1000 | 987.5922 | 0 | 0 | 0 | 0 | 2.5862 | 215.2904 | -212.7042 | -42.5408 | -0.014286
1 | 1 | 1 | 16 | 2216 | 494.4 | 687.11 | 3397.51 | 49.5168 | 300.427 | 3047.5662 | 0 | 0 | 0 | 3047.5662 | 800 | 1000 | 1247.5662 | 0 | 0 | 0 | 0 | 2.8274 | 198.0671 | -195.2398 | -39.048 | -0.0040956
1 | 1 | 1 | 17 | 2756 | 527.3 | 723.964 | 4007.264 | 73.1987 | 85.5805 | 3848.4848 | 0 | 0 | 0 | 3848.4848 | 800 | 1000 | 2048.4848 | 0 | 0 | 0 | 0 | 3.5704 | 292.7949 | -289.2245 | -57.8449 | 0.035885
1 | 1 | 1 | 18 | 3800 | 490.8 | 702.652 | 4993.452 | 262.6542 | 0 | 4730.7978 | 0 | 0 | 0 | 4730.7978 | 800 | 1000 | 2930.7978 | 0 | 0 | 0 | 0 | 4.389 | 1050.617 | -1046.228 | -209.2456 | 0.058535
1 | 1 | 1 | 19 | 4336 | 523.6 | 741.297 | 5600.897 | 434.8865 | 0 | 5166.0105 | 0 | 0 | 0 | 5166.0105 | 800 | 1000 | 3366.0105 | 0 | 0 | 0 | 0 | 4.7927 | 1739.5461 | -1734.7534 | -346.9507 | 0.059905
1 | 1 | 1 | 20 | 4334 | 489.2 | 711.095 | 5534.295 | 501.6265 | 0 | 5032.6685 | 0 | 0 | 0 | 5032.6685 | 800 | 1000 | 3232.6685 | 0 | 0 | 0 | 0 | 4.669 | 2006.5062 | -2001.8371 | -400.3674 | 0.052344
1 | 1 | 1 | 21 | 4062 | 521.1 | 749.953 | 5333.053 | 342.3117 | 0 | 4990.7413 | 0 | 0 | 0 | 4990.7413 | 800 | 1000 | 3190.7413 | 0 | 0 | 0 | 0 | 4.6301 | 1369.2467 | -1364.6166 | -272.9233 | 0.045603
1 | 1 | 1 | 22 | 3736 | 486.4 | 720.355 | 4942.755 | 247.5839 | 0 | 4695.1711 | 0 | 0 | 0 | 4695.1711 | 800 | 1000 | 2895.1711 | 0 | 0 | 0 | 0 | 4.3559 | 990.3357 | -985.9798 | -197.196 | 0.043916
1 | 1 | 1 | 23 | 3138 | 517.1 | 761.265 | 4416.365 | 198.0671 | 0 | 4218.2979 | 0 | 0 | 0 | 4218.2979 | 800 | 1000 | 2418.2979 | 0 | 0 | 0 | 0 | 3.9135 | 792.2685 | -788.355 | -157.671 | 0.036001
1 | 1 | 1 | 24 | 2528 | 483.8 | 727.843 | 3739.643 | 148.5503 | 0 | 3591.0927 | 0 | 0 | 0 | 3591.0927 | 800 | 1000 | 1791.0927 | 0 | 0 | 0 | 0 | 3.3316 | 594.2014 | -590.8698 | -118.174 | 0.030133
1 | 1 | 2 | 1 | 1908 | 614.4 | 767.162 | 3289.562 | 150.7033 | 0 | 3138.8587 | 0 | 0 | 0 | 3138.8587 | 800 | 1000 | 1338.8587 | 0 | 0 | 0 | 0 | 2.912 | 602.813 | -599.901 | -119.9802 | 0.025723
1 | 1 | 2 | 2 | 1672 | 582.3 | 732.035 | 2986.335 | 146.3974 | 0 | 2839.9376 | 0 | 0 | 0 | 2839.9376 | 800 | 1000 | 1039.9376 | 0 | 0 | 0 | 0 | 2.6347 | 585.5898 | -582.9551 | -116.591 | 0.02395
1 | 1 | 2 | 3 | 1586 | 612.7 | 769.16 | 2967.86 | 129.1742 | 0 | 2838.6858 | 0 | 0 | 0 | 2838.6858 | 800 | 1000 | 1038.6858 | 0 | 0 | 0 | 0 | 2.6336 | 516.6969 | -514.0633 | -102.8127 | 0.02189
1 | 1 | 2 | 4 | 1564 | 581 | 734.497 | 2879.497 | 124.8684 | 0 | 2754.6286 | 0 | 0 | 0 | 2754.6286 | 800 | 1000 | 954.6286 | 0 | 0 | 0 | 0 | 2.5556 | 499.4736 | -496.9181 | -99.3836 | 0.021151
1 | 1 | 2 | 5 | 1568 | 611.2 | 770.463 | 2949.663 | 111.951 | 0 | 2837.712 | 0 | 0 | 0 | 2837.712 | 800 | 1000 | 1037.712 | 0 | 0 | 0 | 0 | 2.6327 | 447.8039 | -445.1713 | -89.0343 | 0.023102
1 | 1 | 2 | 6 | 1672 | 629.8 | 737.439 | 3039.239 | 94.7278 | 0 | 2944.5112 | 0 | 0 | 0 | 2944.5112 | 800 | 1000 | 1144.5112 | 0 | 0 | 0 | 0 | 2.7317 | 378.911 | -376.1793 | -75.2359 | 0.028738
1 | 1 | 2 | 7 | 2096 | 869.4 | 817.609 | 3783.009 | 77.5045 | 0 | 3705.5045 | 0 | 0 | 0 | 3705.5045 | 800 | 1000 | 1905.5045 | 0 | 0 | 0 | 0 | 3.4377 | 310.0181 | -306.5804 | -61.3161 | 0.033941
1 | 1 | 2 | 8 | 2664 | 697.7 | 965.731 | 4327.431 | 55.9755 | 52.3641 | 4219.0914 | 0 | 0 | 0 | 4219.0914 | 800 | 1000 | 2419.0914 | 0 | 0 | 0 | 0 | 3.9142 | 223.902 | -219.9878 | -43.9976 | 0.02962
1 | 1 | 2 | 9 | 2578 | 1794.2 | 1219.929 | 5592.129 | 38.7523 | 255.8691 | 5297.5077 | 0 | 0 | 0 | 5297.5077 | 800 | 1000 | 3497.5077 | 0 | 0 | 0 | 0 | 4.9147 | 155.0091 | -150.0943 | -30.0189 | 0.0091419
1 | 1 | 2 | 10 | 2206 | 1794.2 | 1245.219 | 5245.419 | 27.9877 | 443.96 | 4773.4712 | 0 | 0 | 0 | 4773.4712 | 800 | 1000 | 2973.4712 | 0 | 0 | 0 | 0 | 4.4285 | 111.951 | -107.5224 | -21.5045 | -0.032802
1 | 1 | 2 | 11 | 2234 | 1794.2 | 1245.219 | 5273.419 | 15.0703 | 559.0397 | 4699.3089 | 0 | 0 | 0 | 4699.3089 | 800 | 1000 | 2899.3089 | 0 | 0 | 0 | 0 | 4.3597 | 60.2813 | -55.9216 | -11.1843 | -0.046968
1 | 1 | 2 | 12 | 2140 | 1794.2 | 1245.219 | 5179.419 | 8.6116 | 617.0554 | 4553.752 | 0 | 0 | 0 | 4553.752 | 800 | 1000 | 2753.752 | 0 | 0 | 0 | 0 | 4.2247 | 34.4465 | -30.2218 | -6.0444 | -0.053973
1 | 1 | 2 | 13 | 2058 | 1694.6 | 1219.929 | 4972.529 | 8.6116 | 603.7137 | 4360.2037 | 0 | 0 | 0 | 4360.2037 | 800 | 1000 | 2560.2037 | 0 | 0 | 0 | 0 | 4.0451 | 34.4465 | -30.4013 | -6.0803 | -0.041745
1 | 1 | 2 | 14 | 2002 | 1794.2 | 1241.418 | 5037.618 | 6.4587 | 564.2432 | 4466.9161 | 0 | 0 | 0 | 4466.9161 | 800 | 1000 | 2666.9161 | 0 | 0 | 0 | 0 | 4.1441 | 25.8348 | -21.6907 | -4.3381 | -0.026803
1 | 1 | 2 | 15 | 2016 | 1794.2 | 1240.658 | 5050.858 | 2.1529 | 452.0794 | 4596.6257 | 0 | 0 | 0 | 4596.6257 | 800 | 1000 | 2796.6257 | 0 | 0 | 0 | 0 | 4.2645 | 8.6116 | -4.3471 | -0.86943 | -0.0035774
1 | 1 | 2 | 16 | 2156 | 1794.2 | 1242.178 | 5192.378 | 0 | 285.6336 | 4906.7444 | 0 | 0 | 0 | 4906.7444 | 800 | 1000 | 3106.7444 | 0 | 0 | 0 | 0 | 4.5522 | 0 | 4.5522 | 0.91044 | 0.91044
1 | 1 | 2 | 17 | 2674 | 1794.2 | 1245.219 | 5713.419 | 0 | 82.5067 | 5630.9123 | 0 | 0 | 0 | 5630.9123 | 800 | 1000 | 3830.9123 | 0 | 0 | 0 | 0 | 5.224 | 0 | 5.224 | 1.0448 | 1.0448
1 | 1 | 2 | 18 | 3700 | 1495.3 | 715.537 | 5910.837 | 8.6116 | 0 | 5902.2254 | 0 | 0 | 0 | 5902.2254 | 800 | 1000 | 4000 | 102.2254 | 0 | 0 | 0 | 5.4757 | 34.4465 | -28.9707 | -5.7941 | 0.064545
1 | 1 | 2 | 19 | 4222 | 1096.5 | 698.972 | 6017.472 | 12.9174 | 0 | 6004.5546 | 0 | 0 | 0 | 6004.5546 | 800 | 1000 | 4000 | 204.5546 | 0 | 0 | 0 | 5.5707 | 51.6697 | -46.099 | -9.2198 | 0.067912
1 | 1 | 2 | 20 | 4190 | 1096.5 | 729.329 | 6015.829 | 10.7645 | 0 | 6005.0645 | 0 | 0 | 0 | 6005.0645 | 800 | 1000 | 4000 | 205.0645 | 0 | 0 | 0 | 5.5711 | 43.0581 | -37.4869 | -7.4974 | 0.062973
1 | 1 | 2 | 21 | 3894 | 797.4 | 702.956 | 5394.356 | 6.4587 | 0 | 5387.8973 | 0 | 0 | 0 | 5387.8973 | 800 | 1000 | 3587.8973 | 0 | 0 | 0 | 0 | 4.9986 | 25.8348 | -20.8363 | -4.1673 | 0.054935
1 | 1 | 2 | 22 | 3572 | 797.4 | 731.182 | 5100.582 | 4.3058 | 0 | 5096.2762 | 0 | 0 | 0 | 5096.2762 | 800 | 1000 | 3296.2762 | 0 | 0 | 0 | 0 | 4.728 | 17.2232 | -12.4952 | -2.499 | 0.047067
1 | 1 | 2 | 23 | 2960 | 498.4 | 704.198 | 4162.598 | 0 | 0 | 4162.598 | 0 | 0 | 0 | 4162.598 | 800 | 1000 | 2362.598 | 0 | 0 | 0 | 0 | 3.8618 | 0 | 3.8618 | 0.77236 | 0.77236
1 | 1 | 2 | 24 | 2356 | 449 | 731.741 | 3536.741 | 0 | 0 | 3536.741 | 0 | 0 | 0 | 3536.741 | 800 | 1000 | 1736.741 | 0 | 0 | 0 | 0 | 3.2812 | 0 | 3.2812 | 0.65624 | 0.65624
1 | 1 | 3 | 1 | 1762 | 453.9 | 704.317 | 2920.217 | 0 | 0 | 2920.217 | 0 | 0 | 0 | 2920.217 | 800 | 1000 | 1120.217 | 0 | 0 | 0 | 0 | 2.7092 | 0 | 2.7092 | 0.54184 | 0.54184
1 | 1 | 3 | 2 | 1514 | 530.3 | 730.19 | 2774.49 | 2.1529 | 0 | 2772.3371 | 0 | 0 | 0 | 2772.3371 | 800 | 1000 | 972.3371 | 0 | 0 | 0 | 0 | 2.572 | 8.6116 | -6.0396 | -1.2079 | 0.021752
1 | 1 | 3 | 3 | 1404 | 703.9 | 699.727 | 2807.627 | 0 | 0 | 2807.627 | 0 | 0 | 0 | 2807.627 | 800 | 1000 | 1007.627 | 0 | 0 | 0 | 0 | 2.6048 | 0 | 2.6048 | 0.52095 | 0.52095
1 | 1 | 3 | 4 | 1376 | 450.7 | 717.765 | 2544.465 | 0 | 0 | 2544.465 | 0 | 0 | 0 | 2544.465 | 800 | 1000 | 744.465 | 0 | 0 | 0 | 0 | 2.3606 | 0 | 2.3606 | 0.47212 | 0.47212
1 | 1 | 3 | 5 | 1358 | 453.7 | 685.182 | 2496.882 | 0 | 0 | 2496.882 | 0 | 0 | 0 | 2496.882 | 800 | 1000 | 696.882 | 0 | 0 | 0 | 0 | 2.3165 | 0 | 2.3165 | 0.46329 | 0.46329
1 | 1 | 3 | 6 | 1440 | 502.2 | 696.46 | 2638.66 | 0 | 0 | 2638.66 | 0 | 0 | 0 | 2638.66 | 800 | 1000 | 838.66 | 0 | 0 | 0 | 0 | 2.448 | 0 | 2.448 | 0.4896 | 0.4896
1 | 1 | 3 | 7 | 1858 | 938.4 | 813.048 | 3609.448 | 0 | 0 | 3609.448 | 0 | 0 | 0 | 3609.448 | 800 | 1000 | 1809.448 | 0 | 0 | 0 | 0 | 3.3486 | 0 | 3.3486 | 0.66973 | 0.66973
1 | 1 | 3 | 8 | 2396 | 901.2 | 962.72 | 4259.92 | 0 | 37.7489 | 4222.1711 | 0 | 0 | 0 | 4222.1711 | 800 | 1000 | 2422.1711 | 0 | 0 | 0 | 0 | 3.9171 | 0 | 3.9171 | 0.78342 | 0.78342
1 | 1 | 3 | 9 | 2328 | 1939.4 | 1217.228 | 5484.628 | 0 | 201.6514 | 5282.9766 | 0 | 0 | 0 | 5282.9766 | 800 | 1000 | 3482.9766 | 0 | 0 | 0 | 0 | 4.9012 | 0 | 4.9012 | 0.98025 | 0.98025
1 | 1 | 3 | 10 | 1964 | 2019.7 | 1242.518 | 5226.218 | 0 | 397.2484 | 4828.9696 | 0 | 0 | 0 | 4828.9696 | 800 | 1000 | 3028.9696 | 0 | 0 | 0 | 0 | 4.48 | 0 | 4.48 | 0.89601 | 0.89601
1 | 1 | 3 | 11 | 1920 | 2226 | 1242.518 | 5388.518 | 0 | 536.9897 | 4851.5283 | 0 | 0 | 0 | 4851.5283 | 800 | 1000 | 3051.5283 | 0 | 0 | 0 | 0 | 4.501 | 0 | 4.501 | 0.90019 | 0.90019
1 | 1 | 3 | 12 | 1912 | 2257.1 | 1242.518 | 5411.618 | 0 | 601.7248 | 4809.8932 | 0 | 0 | 0 | 4809.8932 | 800 | 1000 | 3009.8932 | 0 | 0 | 0 | 0 | 4.4623 | 0 | 4.4623 | 0.89247 | 0.89247
1 | 1 | 3 | 13 | 1870 | 2084 | 1217.228 | 5171.228 | 0 | 607.2251 | 4564.0029 | 0 | 0 | 0 | 4564.0029 | 800 | 1000 | 2764.0029 | 0 | 0 | 0 | 0 | 4.2342 | 0 | 4.2342 | 0.84684 | 0.84684
1 | 1 | 3 | 14 | 1826 | 2157.1 | 1242.518 | 5225.618 | 0 | 569.9037 | 4655.7143 | 0 | 0 | 0 | 4655.7143 | 800 | 1000 | 2855.7143 | 0 | 0 | 0 | 0 | 4.3193 | 0 | 4.3193 | 0.86386 | 0.86386
1 | 1 | 3 | 15 | 1828 | 2162 | 1242.518 | 5232.518 | 0 | 443.9178 | 4788.6002 | 0 | 0 | 0 | 4788.6002 | 800 | 1000 | 2988.6002 | 0 | 0 | 0 | 0 | 4.4426 | 0 | 4.4426 | 0.88852 | 0.88852
1 | 1 | 3 | 16 | 1956 | 2172.4 | 1242.518 | 5370.918 | 0 | 292.9952 | 5077.9228 | 0 | 0 | 0 | 5077.9228 | 800 | 1000 | 3277.9228 | 0 | 0 | 0 | 0 | 4.711 | 0 | 4.711 | 0.9422 | 0.9422
1 | 1 | 3 | 17 | 2502 | 2038.7 | 1242.518 | 5783.218 | 0 | 86.256 | 5696.962 | 0 | 0 | 0 | 5696.962 | 800 | 1000 | 3896.962 | 0 | 0 | 0 | 0 | 5.2853 | 0 | 5.2853 | 1.0571 | 1.0571
1 | 1 | 3 | 18 | 3482 | 1584.2 | 654.731 | 5720.931 | 4.3058 | 0 | 5716.6252 | 0 | 0 | 0 | 5716.6252 | 800 | 1000 | 3916.6252 | 0 | 0 | 0 | 0 | 5.3035 | 17.2232 | -11.9197 | -2.3839 | 0.072709
1 | 1 | 3 | 19 | 4016 | 1233.9 | 644.152 | 5894.052 | 17.2232 | 0 | 5876.8288 | 0 | 0 | 0 | 5876.8288 | 800 | 1000 | 4000 | 76.8288 | 0 | 0 | 0 | 5.4522 | 68.8929 | -63.4407 | -12.6881 | 0.076271
1 | 1 | 3 | 20 | 3998 | 1276.4 | 659.819 | 5934.219 | 43.0581 | 0 | 5891.1609 | 0 | 0 | 0 | 5891.1609 | 800 | 1000 | 4000 | 91.1609 | 0 | 0 | 0 | 5.4655 | 172.2323 | -166.7668 | -33.3534 | 0.064527
1 | 1 | 3 | 21 | 3718 | 903.7 | 648.962 | 5270.662 | 77.5045 | 0 | 5193.1575 | 0 | 0 | 0 | 5193.1575 | 800 | 1000 | 3393.1575 | 0 | 0 | 0 | 0 | 4.8179 | 310.0181 | -305.2002 | -61.04 | 0.059723
1 | 1 | 3 | 22 | 3406 | 820 | 672.232 | 4898.232 | 75.3516 | 0 | 4822.8804 | 0 | 0 | 0 | 4822.8804 | 800 | 1000 | 3022.8804 | 0 | 0 | 0 | 0 | 4.4744 | 301.4065 | -296.9321 | -59.3864 | 0.047784
1 | 1 | 3 | 23 | 2830 | 498.4 | 664.288 | 3992.688 | 58.1284 | 0 | 3934.5596 | 0 | 0 | 0 | 3934.5596 | 800 | 1000 | 2134.5596 | 0 | 0 | 0 | 0 | 3.6503 | 232.5136 | -228.8633 | -45.7727 | 0.038327
1 | 1 | 3 | 24 | 2242 | 448.5 | 692.354 | 3382.854 | 53.8226 | 0 | 3329.0314 | 0 | 0 | 0 | 3329.0314 | 800 | 1000 | 1529.0314 | 0 | 0 | 0 | 0 | 3.0885 | 215.2904 | -212.2019 | -42.4404 | 0.031787
1 | 1 | 4 | 1 | 1662 | 448.5 | 676.6 | 2787.1 | 58.1284 | 0 | 2728.9716 | 0 | 0 | 0 | 2728.9716 | 800 | 1000 | 928.9716 | 0 | 0 | 0 | 0 | 2.5318 | 232.5136 | -229.9818 | -45.9964 | 0.023524
1 | 1 | 4 | 2 | 1446 | 448.5 | 703.106 | 2597.606 | 23.6819 | 0 | 2573.9241 | 0 | 0 | 0 | 2573.9241 | 800 | 1000 | 773.9241 | 0 | 0 | 0 | 0 | 2.3879 | 94.7278 | -92.3398 | -18.468 | 0.022077
1 | 1 | 4 | 3 | 1384 | 448.6 | 683.703 | 2516.303 | 17.2232 | 0 | 2499.0798 | 0 | 0 | 0 | 2499.0798 | 800 | 1000 | 699.0798 | 0 | 0 | 0 | 0 | 2.3185 | 68.8929 | -66.5744 | -13.3149 | 0.021159
1 | 1 | 4 | 4 | 1358 | 449.6 | 710.866 | 2518.466 | 17.2232 | 0 | 2501.2428 | 0 | 0 | 0 | 2501.2428 | 800 | 1000 | 701.2428 | 0 | 0 | 0 | 0 | 2.3205 | 68.8929 | -66.5724 | -13.3145 | 0.020088
1 | 1 | 4 | 5 | 1368 | 449.5 | 691.533 | 2509.033 | 17.2232 | 0 | 2491.8098 | 0 | 0 | 0 | 2491.8098 | 800 | 1000 | 691.8098 | 0 | 0 | 0 | 0 | 2.3118 | 68.8929 | -66.5812 | -13.3162 | 0.022379
1 | 1 | 4 | 6 | 1498 | 499.7 | 724.371 | 2722.071 | 34.4465 | 0 | 2687.6245 | 0 | 0 | 0 | 2687.6245 | 800 | 1000 | 887.6245 | 0 | 0 | 0 | 0 | 2.4934 | 137.7858 | -135.2924 | -27.0585 | 0.032639
1 | 1 | 4 | 7 | 1954 | 889.6 | 817.609 | 3661.209 | 40.9052 | 0 | 3620.3038 | 0 | 0 | 0 | 3620.3038 | 800 | 1000 | 1820.3038 | 0 | 0 | 0 | 0 | 3.3587 | 163.6207 | -160.262 | -32.0524 | 0.042127
1 | 1 | 4 | 8 | 2542 | 697.7 | 965.731 | 4205.431 | 36.5994 | 51.2016 | 4117.6301 | 0 | 0 | 0 | 4117.6301 | 800 | 1000 | 2317.6301 | 0 | 0 | 0 | 0 | 3.8201 | 146.3974 | -142.5774 | -28.5155 | 0.037321
1 | 1 | 4 | 9 | 2450 | 1794.2 | 1219.929 | 5464.129 | 40.9052 | 248.048 | 5175.1758 | 0 | 0 | 0 | 5175.1758 | 800 | 1000 | 3375.1758 | 0 | 0 | 0 | 0 | 4.8012 | 163.6207 | -158.8195 | -31.7639 | 0.01241
1 | 1 | 4 | 10 | 2070 | 1794.2 | 1240.658 | 5104.858 | 40.9052 | 418.1964 | 4645.7565 | 0 | 0 | 0 | 4645.7565 | 800 | 1000 | 2845.7565 | 0 | 0 | 0 | 0 | 4.3101 | 163.6207 | -159.3106 | -31.8621 | -0.015742
1 | 1 | 4 | 11 | 2082 | 1794.2 | 1241.278 | 5117.478 | 27.9877 | 561.6254 | 4527.8648 | 0 | 0 | 0 | 4527.8648 | 800 | 1000 | 2727.8648 | 0 | 0 | 0 | 0 | 4.2007 | 111.951 | -107.7503 | -21.5501 | -0.015167
1 | 1 | 4 | 12 | 2046 | 1794.2 | 1242.208 | 5082.408 | 19.3761 | 610.296 | 4452.7358 | 0 | 0 | 0 | 4452.7358 | 800 | 1000 | 2652.7358 | 0 | 0 | 0 | 0 | 4.131 | 77.5045 | -73.3735 | -14.6747 | -0.0023508
1 | 1 | 4 | 13 | 1992 | 1694.6 | 1216.918 | 4903.518 | 12.9174 | 612.3579 | 4278.2426 | 0 | 0 | 0 | 4278.2426 | 800 | 1000 | 2478.2426 | 0 | 0 | 0 | 0 | 3.9691 | 51.6697 | -47.7006 | -9.5401 | -0.042593
1 | 1 | 4 | 14 | 1916 | 1794.2 | 1242.518 | 4952.718 | 10.7645 | 573.7705 | 4368.183 | 0 | 0 | 0 | 4368.183 | 800 | 1000 | 2568.183 | 0 | 0 | 0 | 0 | 4.0525 | 43.0581 | -39.0055 | -7.8011 | 0.027387
1 | 1 | 4 | 15 | 1918 | 1794.2 | 1242.518 | 4954.718 | 10.7645 | 458.1292 | 4485.8243 | 0 | 0 | 0 | 4485.8243 | 800 | 1000 | 2685.8243 | 0 | 0 | 0 | 0 | 4.1617 | 43.0581 | -38.8964 | -7.7793 | 0.034763
1 | 1 | 4 | 16 | 2072 | 1794.2 | 1242.518 | 5108.718 | 6.4587 | 304.1195 | 4798.1398 | 0 | 0 | 0 | 4798.1398 | 800 | 1000 | 2998.1398 | 0 | 0 | 0 | 0 | 4.4514 | 25.8348 | -21.3834 | -4.2767 | 0.028708
1 | 1 | 4 | 17 | 2614 | 1794.2 | 1242.518 | 5650.718 | 4.3058 | 92.093 | 5554.3192 | 0 | 0 | 0 | 5554.3192 | 800 | 1000 | 3754.3192 | 0 | 0 | 0 | 0 | 5.153 | 17.2232 | -12.0703 | -2.4141 | 0.049804
1 | 1 | 4 | 18 | 3652 | 1495.3 | 695.978 | 5843.278 | 2.1529 | 0 | 5841.1251 | 0 | 0 | 0 | 5841.1251 | 800 | 1000 | 4000 | 41.1251 | 0 | 0 | 0 | 5.4191 | 8.6116 | -3.1926 | -0.63851 | 0.067682
1 | 1 | 4 | 19 | 4190 | 1096.5 | 687.158 | 5973.658 | 0 | 0 | 5973.658 | 0 | 0 | 0 | 5973.658 | 800 | 1000 | 4000 | 173.658 | 0 | 0 | 0 | 5.542 | 0 | 5.542 | 1.1084 | 1.1084
1 | 1 | 4 | 20 | 4176 | 1096.5 | 720.234 | 5992.734 | 0 | 0 | 5992.734 | 0 | 0 | 0 | 5992.734 | 800 | 1000 | 4000 | 192.734 | 0 | 0 | 0 | 5.5597 | 0 | 5.5597 | 1.1119 | 1.1119
1 | 1 | 4 | 21 | 3896 | 797.4 | 698.753 | 5392.153 | 2.1529 | 0 | 5390.0001 | 0 | 0 | 0 | 5390.0001 | 800 | 1000 | 3590.0001 | 0 | 0 | 0 | 0 | 5.0005 | 8.6116 | -3.6111 | -0.72222 | 0.053614
1 | 1 | 4 | 22 | 3586 | 797.4 | 729.81 | 5113.21 | 6.4587 | 0 | 5106.7513 | 0 | 0 | 0 | 5106.7513 | 800 | 1000 | 3306.7513 | 0 | 0 | 0 | 0 | 4.7377 | 25.8348 | -21.0971 | -4.2194 | 0.044941
1 | 1 | 4 | 23 | 2992 | 498.4 | 706.16 | 4196.56 | 15.0703 | 0 | 4181.4897 | 0 | 0 | 0 | 4181.4897 | 800 | 1000 | 2381.4897 | 0 | 0 | 0 | 0 | 3.8793 | 60.2813 | -56.402 | -11.2804 | 0.039774
1 | 1 | 4 | 24 | 2396 | 448.5 | 737.836 | 3582.336 | 21.529 | 0 | 3560.807 | 0 | 0 | 0 | 3560.807 | 800 | 1000 | 1760.807 | 0 | 0 | 0 | 0 | 3.3035 | 86.1161 | -82.8126 | -16.5625 | 0.03427
1 | 1 | 5 | 1 | 1802 | 454.5 | 711.734 | 2968.234 | 32.2936 | 0 | 2935.9404 | 0 | 0 | 0 | 2935.9404 | 800 | 1000 | 1135.9404 | 0 | 0 | 0 | 0 | 2.7238 | 129.1742 | -126.4504 | -25.2901 | 0.027568
1 | 1 | 5 | 2 | 1574 | 452.3 | 743.027 | 2769.327 | 19.3761 | 0 | 2749.9509 | 0 | 0 | 0 | 2749.9509 | 800 | 1000 | 949.9509 | 0 | 0 | 0 | 0 | 2.5512 | 77.5045 | -74.9533 | -14.9907 | 0.024456
1 | 1 | 5 | 3 | 1486 | 450.4 | 716.331 | 2652.731 | 4.3058 | 0 | 2648.4252 | 0 | 0 | 0 | 2648.4252 | 800 | 1000 | 848.4252 | 0 | 0 | 0 | 0 | 2.4571 | 17.2232 | -14.7662 | -2.9532 | 0.023083
1 | 1 | 5 | 4 | 1470 | 476.6 | 748.128 | 2694.728 | 2.1529 | 0 | 2692.5751 | 0 | 0 | 0 | 2692.5751 | 800 | 1000 | 892.5751 | 0 | 0 | 0 | 0 | 2.498 | 8.6116 | -6.1136 | -1.2227 | 0.022773
1 | 1 | 5 | 5 | 1472 | 792.8 | 720.123 | 2984.923 | 0 | 0 | 2984.923 | 0 | 0 | 0 | 2984.923 | 800 | 1000 | 1184.923 | 0 | 0 | 0 | 0 | 2.7692 | 0 | 2.7692 | 0.55385 | 0.55385
1 | 1 | 5 | 6 | 1578 | 773.9 | 752.226 | 3104.126 | 2.1529 | 0 | 3101.9731 | 0 | 0 | 0 | 3101.9731 | 800 | 1000 | 1301.9731 | 0 | 0 | 0 | 0 | 2.8778 | 8.6116 | -5.7338 | -1.1468 | 0.033451
1 | 1 | 5 | 7 | 2004 | 911.7 | 817.609 | 3733.309 | 0 | 0 | 3733.309 | 0 | 0 | 0 | 3733.309 | 800 | 1000 | 1933.309 | 0 | 0 | 0 | 0 | 3.4635 | 0 | 3.4635 | 0.69271 | 0.69271
1 | 1 | 5 | 8 | 2572 | 697.7 | 965.731 | 4235.431 | 0 | 44.7708 | 4190.6602 | 0 | 0 | 0 | 4190.6602 | 800 | 1000 | 2390.6602 | 0 | 0 | 0 | 0 | 3.8878 | 0 | 3.8878 | 0.77757 | 0.77757
1 | 1 | 5 | 9 | 2480 | 1794.2 | 1219.929 | 5494.129 | 0 | 221.5655 | 5272.5635 | 0 | 0 | 0 | 5272.5635 | 800 | 1000 | 3472.5635 | 0 | 0 | 0 | 0 | 4.8916 | 0 | 4.8916 | 0.97831 | 0.97831
1 | 1 | 5 | 10 | 2090 | 1794.2 | 1245.219 | 5129.419 | 0 | 380.1454 | 4749.2736 | 0 | 0 | 0 | 4749.2736 | 800 | 1000 | 2949.2736 | 0 | 0 | 0 | 0 | 4.4061 | 0 | 4.4061 | 0.88122 | 0.88122
1 | 1 | 5 | 11 | 2102 | 1794.2 | 1244.459 | 5140.659 | 0 | 503.313 | 4637.346 | 0 | 0 | 0 | 4637.346 | 800 | 1000 | 2837.346 | 0 | 0 | 0 | 0 | 4.3023 | 0 | 4.3023 | 0.86045 | 0.86045
1 | 1 | 5 | 12 | 2032 | 1794.2 | 1240.658 | 5066.858 | 0 | 572.9925 | 4493.8655 | 0 | 0 | 0 | 4493.8655 | 800 | 1000 | 2693.8655 | 0 | 0 | 0 | 0 | 4.1691 | 0 | 4.1691 | 0.83383 | 0.83383
1 | 1 | 5 | 13 | 1954 | 1694.6 | 1215.988 | 4864.588 | 0 | 588.9638 | 4275.6242 | 0 | 0 | 0 | 4275.6242 | 800 | 1000 | 2475.6242 | 0 | 0 | 0 | 0 | 3.9667 | 0 | 3.9667 | 0.79333 | 0.79333
1 | 1 | 5 | 14 | 1878 | 1794.2 | 1242.518 | 4914.718 | 0 | 566.9649 | 4347.7531 | 0 | 0 | 0 | 4347.7531 | 800 | 1000 | 2547.7531 | 0 | 0 | 0 | 0 | 4.0336 | 0 | 4.0336 | 0.80672 | 0.80672
1 | 1 | 5 | 15 | 1884 | 1794.2 | 1242.518 | 4920.718 | 0 | 459.1257 | 4461.5923 | 0 | 0 | 0 | 4461.5923 | 800 | 1000 | 2661.5923 | 0 | 0 | 0 | 0 | 4.1392 | 0 | 4.1392 | 0.82784 | 0.82784
1 | 1 | 5 | 16 | 2038 | 1794.2 | 1242.518 | 5074.718 | 0 | 304.0329 | 4770.6851 | 0 | 0 | 0 | 4770.6851 | 800 | 1000 | 2970.6851 | 0 | 0 | 0 | 0 | 4.426 | 0 | 4.426 | 0.88519 | 0.88519
1 | 1 | 5 | 17 | 2580 | 1794.2 | 1242.518 | 5616.718 | 0 | 95.7156 | 5521.0024 | 0 | 0 | 0 | 5521.0024 | 800 | 1000 | 3721.0024 | 0 | 0 | 0 | 0 | 5.1221 | 0 | 5.1221 | 1.0244 | 1.0244
1 | 1 | 5 | 18 | 3620 | 1495.3 | 696.113 | 5811.413 | 10.7645 | 0 | 5800.6485 | 0 | 0 | 0 | 5800.6485 | 800 | 1000 | 4000 | 0.64848 | 0 | 0 | 0 | 5.3815 | 43.0581 | -37.6766 | -7.5353 | 0.065499
1 | 1 | 5 | 19 | 4154 | 1096.5 | 689.664 | 5940.164 | 30.1407 | 0 | 5910.0233 | 0 | 0 | 0 | 5910.0233 | 800 | 1000 | 4000 | 110.0233 | 0 | 0 | 0 | 5.483 | 120.5626 | -115.0796 | -23.0159 | 0.062482
1 | 1 | 5 | 20 | 4140 | 1096.5 | 722.079 | 5958.579 | 45.211 | 0 | 5913.368 | 0 | 0 | 0 | 5913.368 | 800 | 1000 | 4000 | 113.368 | 0 | 0 | 0 | 5.4861 | 180.8439 | -175.3578 | -35.0716 | 0.05307
1 | 1 | 5 | 21 | 3848 | 797.4 | 699.697 | 5345.097 | 90.422 | 0 | 5254.675 | 0 | 0 | 0 | 5254.675 | 800 | 1000 | 3454.675 | 0 | 0 | 0 | 0 | 4.875 | 361.6878 | -356.8128 | -71.3626 | 0.048684
1 | 1 | 5 | 22 | 3536 | 797.4 | 728.65 | 5062.05 | 135.6329 | 0 | 4926.4171 | 0 | 0 | 0 | 4926.4171 | 800 | 1000 | 3126.4171 | 0 | 0 | 0 | 0 | 4.5704 | 542.5317 | -537.9613 | -107.5923 | 0.044679
1 | 1 | 5 | 23 | 2934 | 498.4 | 703.832 | 4136.232 | 146.3974 | 0 | 3989.8346 | 0 | 0 | 0 | 3989.8346 | 800 | 1000 | 2189.8346 | 0 | 0 | 0 | 0 | 3.7015 | 585.5898 | -581.8882 | -116.3776 | 0.039491
1 | 1 | 5 | 24 | 2338 | 448.5 | 733.591 | 3520.091 | 124.8684 | 0 | 3395.2226 | 0 | 0 | 0 | 3395.2226 | 800 | 1000 | 1595.2226 | 0 | 0 | 0 | 0 | 3.1499 | 499.4736 | -496.3237 | -99.2647 | 0.035211
1 | 1 | 6 | 1 | 1760 | 451.8 | 708.78 | 2920.58 | 96.8807 | 0 | 2823.6993 | 0 | 0 | 0 | 2823.6993 | 800 | 1000 | 1023.6993 | 0 | 0 | 0 | 0 | 2.6197 | 387.5226 | -384.903 | -76.9806 | 0.023789
1 | 1 | 6 | 2 | 1526 | 451.2 | 740.372 | 2717.572 | 77.5045 | 0 | 2640.0675 | 0 | 0 | 0 | 2640.0675 | 800 | 1000 | 840.0675 | 0 | 0 | 0 | 0 | 2.4493 | 310.0181 | -307.5688 | -61.5138 | 0.022078
1 | 1 | 6 | 3 | 1450 | 450.9 | 712.863 | 2613.763 | 86.1161 | 0 | 2527.6469 | 0 | 0 | 0 | 2527.6469 | 800 | 1000 | 727.6469 | 0 | 0 | 0 | 0 | 2.345 | 344.4646 | -342.1196 | -68.4239 | 0.019868
1 | 1 | 6 | 4 | 1442 | 448.8 | 744.891 | 2635.691 | 92.5749 | 0 | 2543.1161 | 0 | 0 | 0 | 2543.1161 | 800 | 1000 | 743.1161 | 0 | 0 | 0 | 0 | 2.3594 | 370.2994 | -367.9401 | -73.588 | 0.020684
1 | 1 | 6 | 5 | 1450 | 448.5 | 717.97 | 2616.47 | 127.0213 | 0 | 2489.4487 | 0 | 0 | 0 | 2489.4487 | 800 | 1000 | 689.4487 | 0 | 0 | 0 | 0 | 2.3096 | 508.0852 | -505.7757 | -101.1551 | 0.022718
1 | 1 | 6 | 6 | 1558 | 594.5 | 749.905 | 2902.405 | 167.9265 | 0 | 2734.4785 | 0 | 0 | 0 | 2734.4785 | 800 | 1000 | 934.4785 | 0 | 0 | 0 | 0 | 2.5369 | 671.7059 | -669.169 | -133.8338 | 0.029661
1 | 1 | 6 | 7 | 1982 | 911.7 | 817.609 | 3711.309 | 111.951 | 0 | 3599.358 | 0 | 0 | 0 | 3599.358 | 800 | 1000 | 1799.358 | 0 | 0 | 0 | 0 | 3.3393 | 447.8039 | -444.4647 | -88.8929 | 0.038309
1 | 1 | 6 | 8 | 2600 | 697.7 | 965.731 | 4263.431 | 111.951 | 49.3176 | 4102.1624 | 0 | 0 | 0 | 4102.1624 | 800 | 1000 | 2302.1624 | 0 | 0 | 0 | 0 | 3.8057 | 447.8039 | -443.9982 | -88.7996 | 0.038441
1 | 1 | 6 | 9 | 2480 | 1794.2 | 1219.929 | 5494.129 | 30.1407 | 250.8181 | 5213.1703 | 0 | 0 | 0 | 5213.1703 | 800 | 1000 | 3413.1703 | 0 | 0 | 0 | 0 | 4.8365 | 120.5626 | -115.7261 | -23.1452 | -0.012824
1 | 1 | 6 | 10 | 2090 | 1794.2 | 1245.219 | 5129.419 | 0 | 439.6458 | 4689.7732 | 0 | 0 | 0 | 4689.7732 | 800 | 1000 | 2889.7732 | 0 | 0 | 0 | 0 | 4.3509 | 0 | 4.3509 | 0.87018 | 0.87018
1 | 1 | 6 | 11 | 2112 | 1794.2 | 1244.459 | 5150.659 | 0 | 557.0163 | 4593.6427 | 0 | 0 | 0 | 4593.6427 | 800 | 1000 | 2793.6427 | 0 | 0 | 0 | 0 | 4.2617 | 0 | 4.2617 | 0.85234 | 0.85234
1 | 1 | 6 | 12 | 2076 | 1794.2 | 1240.658 | 5110.858 | 0 | 609.8683 | 4500.9897 | 0 | 0 | 0 | 4500.9897 | 800 | 1000 | 2700.9897 | 0 | 0 | 0 | 0 | 4.1758 | 0 | 4.1758 | 0.83515 | 0.83515
1 | 1 | 6 | 13 | 2030 | 1694.6 | 1215.678 | 4940.278 | 0 | 613.3509 | 4326.9271 | 0 | 0 | 0 | 4326.9271 | 800 | 1000 | 2526.9271 | 0 | 0 | 0 | 0 | 4.0143 | 0 | 4.0143 | 0.80285 | 0.80285
1 | 1 | 6 | 14 | 1984 | 1794.2 | 1241.588 | 5019.788 | 4.3058 | 572.7546 | 4442.7276 | 0 | 0 | 0 | 4442.7276 | 800 | 1000 | 2642.7276 | 0 | 0 | 0 | 0 | 4.1217 | 17.2232 | -13.1015 | -2.6203 | -0.04623
1 | 1 | 6 | 15 | 1988 | 1794.2 | 1241.898 | 5024.098 | 19.3761 | 463.4273 | 4541.2946 | 0 | 0 | 0 | 4541.2946 | 800 | 1000 | 2741.2946 | 0 | 0 | 0 | 0 | 4.2131 | 77.5045 | -73.2914 | -14.6583 | -0.026318
1 | 1 | 6 | 16 | 2126 | 1794.2 | 1242.518 | 5162.718 | 114.1039 | 306.102 | 4742.5121 | 0 | 0 | 0 | 4742.5121 | 800 | 1000 | 2942.5121 | 0 | 0 | 0 | 0 | 4.3998 | 456.4156 | -452.0157 | -90.4031 | 0.034201
1 | 1 | 6 | 17 | 2640 | 1794.2 | 1242.518 | 5676.718 | 303.5594 | 98.3489 | 5274.8097 | 0 | 0 | 0 | 5274.8097 | 800 | 1000 | 3474.8097 | 0 | 0 | 0 | 0 | 4.8937 | 1214.2376 | -1209.344 | -241.8688 | 0.038319
1 | 1 | 6 | 18 | 3640 | 1495.3 | 689.965 | 5825.265 | 327.2413 | 0 | 5498.0237 | 0 | 0 | 0 | 5498.0237 | 800 | 1000 | 3698.0237 | 0 | 0 | 0 | 0 | 5.1007 | 1308.9654 | -1303.8646 | -260.7729 | 0.065844
1 | 1 | 6 | 19 | 4236 | 1096.5 | 679.238 | 6011.738 | 370.2994 | 0 | 5641.4386 | 0 | 0 | 0 | 5641.4386 | 800 | 1000 | 3841.4386 | 0 | 0 | 0 | 0 | 5.2338 | 1481.1977 | -1475.9639 | -295.1928 | 0.061747
1 | 1 | 6 | 20 | 4150 | 1096.5 | 709.129 | 5955.629 | 383.2168 | 0 | 5572.4122 | 0 | 0 | 0 | 5572.4122 | 800 | 1000 | 3772.4122 | 0 | 0 | 0 | 0 | 5.1698 | 1532.8674 | -1527.6976 | -305.5395 | 0.056611
1 | 1 | 6 | 21 | 3850 | 797.4 | 686.936 | 5334.336 | 387.5226 | 0 | 4946.8134 | 0 | 0 | 0 | 4946.8134 | 800 | 1000 | 3146.8134 | 0 | 0 | 0 | 0 | 4.5894 | 1550.0906 | -1545.5012 | -309.1002 | 0.048804
1 | 1 | 6 | 22 | 3518 | 797.4 | 710.996 | 5026.396 | 376.7581 | 0 | 4649.6379 | 0 | 0 | 0 | 4649.6379 | 800 | 1000 | 2849.6379 | 0 | 0 | 0 | 0 | 4.3137 | 1507.0325 | -1502.7189 | -300.5438 | 0.042071
1 | 1 | 6 | 23 | 2894 | 498.4 | 687.41 | 4079.81 | 359.5349 | 0 | 3720.2751 | 0 | 0 | 0 | 3720.2751 | 800 | 1000 | 1920.2751 | 0 | 0 | 0 | 0 | 3.4515 | 1438.1396 | -1434.6882 | -286.9376 | 0.038369
1 | 1 | 6 | 24 | 2288 | 448.5 | 709.545 | 3446.045 | 331.5472 | 0 | 3114.4978 | 0 | 0 | 0 | 3114.4978 | 800 | 1000 | 1314.4978 | 0 | 0 | 0 | 0 | 2.8894 | 1326.1886 | -1323.2992 | -264.6598 | 0.032999
1 | 1 | 7 | 1 | 1696 | 348.8 | 686.104 | 2730.904 | 299.2536 | 0 | 2431.6504 | 0 | 0 | 0 | 2431.6504 | 800 | 1000 | 631.6504 | 0 | 0 | 0 | 0 | 2.2559 | 1197.0144 | -1194.7585 | -238.9517 | 0.026856
1 | 1 | 7 | 2 | 1448 | 350.1 | 708.782 | 2506.882 | 264.8071 | 0 | 2242.0749 | 0 | 0 | 0 | 2242.0749 | 800 | 1000 | 442.0749 | 0 | 0 | 0 | 0 | 2.0801 | 1059.2286 | -1057.1485 | -211.4297 | 0.023799
1 | 1 | 7 | 3 | 1348 | 359.1 | 685.125 | 2392.225 | 344.4646 | 0 | 2047.7604 | 0 | 0 | 0 | 2047.7604 | 800 | 1000 | 247.7604 | 0 | 0 | 0 | 0 | 1.8998 | 1377.8583 | -1375.9585 | -275.1917 | 0.02263
1 | 1 | 7 | 4 | 1320 | 355.8 | 706.963 | 2382.763 | 383.2168 | 0 | 1999.5462 | 0 | 0 | 0 | 1999.5462 | 800 | 1000 | 199.5462 | 0 | 0 | 0 | 0 | 1.8551 | 1532.8674 | -1531.0123 | -306.2025 | 0.022686
1 | 1 | 7 | 5 | 1312 | 357.7 | 684.196 | 2353.896 | 338.0059 | 0 | 2015.8901 | 0 | 0 | 0 | 2015.8901 | 800 | 1000 | 215.8901 | 0 | 0 | 0 | 0 | 1.8702 | 1352.0235 | -1350.1532 | -270.0306 | 0.022917
1 | 1 | 7 | 6 | 1424 | 353.9 | 707.419 | 2485.319 | 269.1129 | 0 | 2216.2061 | 0 | 0 | 0 | 2216.2061 | 800 | 1000 | 416.2061 | 0 | 0 | 0 | 0 | 2.0561 | 1076.4518 | -1074.3957 | -214.8791 | 0.024299
1 | 1 | 7 | 7 | 1880 | 909.3 | 684.854 | 3474.154 | 200.22 | 0 | 3273.934 | 0 | 0 | 0 | 3273.934 | 800 | 1000 | 1473.934 | 0 | 0 | 0 | 0 | 3.0374 | 800.8801 | -797.8428 | -159.5686 | 0.031471
1 | 1 | 7 | 8 | 2482 | 498.4 | 817.609 | 3798.009 | 146.3974 | 49.6811 | 3601.9305 | 0 | 0 | 0 | 3601.9305 | 800 | 1000 | 1801.9305 | 0 | 0 | 0 | 0 | 3.3417 | 585.5898 | -582.2481 | -116.4496 | 0.032101
1 | 1 | 7 | 9 | 2416 | 996.8 | 816.089 | 4228.889 | 64.5871 | 255.214 | 3909.0879 | 0 | 0 | 0 | 3909.0879 | 800 | 1000 | 2109.0879 | 0 | 0 | 0 | 0 | 3.6266 | 258.3484 | -254.7218 | -50.9444 | 0.031527
1 | 1 | 7 | 10 | 2068 | 996.8 | 813.048 | 3877.848 | 122.7155 | 442.6657 | 3312.4668 | 0 | 0 | 0 | 3312.4668 | 800 | 1000 | 1512.4668 | 0 | 0 | 0 | 0 | 3.0731 | 490.862 | -487.7889 | -97.5578 | -0.045494
1 | 1 | 7 | 11 | 2088 | 996.8 | 813.048 | 3897.848 | 139.9387 | 570.53 | 3187.3793 | 0 | 0 | 0 | 3187.3793 | 800 | 1000 | 1387.3793 | 0 | 0 | 0 | 0 | 2.9571 | 559.7549 | -556.7979 | -111.3596 | -0.045333
1 | 1 | 7 | 12 | 2052 | 996.8 | 814.288 | 3863.088 | 83.9632 | 628.6125 | 3150.5122 | 0 | 0 | 0 | 3150.5122 | 800 | 1000 | 1350.5122 | 0 | 0 | 0 | 0 | 2.9229 | 335.853 | -332.9301 | -66.586 | -0.071414
1 | 1 | 7 | 13 | 1982 | 996.8 | 814.598 | 3793.398 | 338.0059 | 634.4624 | 2820.9297 | 0 | 0 | 0 | 2820.9297 | 800 | 1000 | 1020.9297 | 0 | 0 | 0 | 0 | 2.6171 | 1352.0235 | -1349.4064 | -269.8813 | -0.067811
1 | 1 | 7 | 14 | 1910 | 996.8 | 814.908 | 3721.708 | 363.8407 | 596.9254 | 2760.9419 | 0 | 0 | 0 | 2760.9419 | 800 | 1000 | 960.9419 | 0 | 0 | 0 | 0 | 2.5614 | 1455.3628 | -1452.8014 | -290.5603 | -0.06356
1 | 1 | 7 | 15 | 1918 | 498.4 | 814.908 | 3231.308 | 320.7826 | 483.7392 | 2426.7862 | 0 | 0 | 0 | 2426.7862 | 800 | 1000 | 626.7862 | 0 | 0 | 0 | 0 | 2.2514 | 1283.1305 | -1280.8791 | -256.1758 | -0.030367
1 | 1 | 7 | 16 | 2078 | 498.4 | 814.908 | 3391.308 | 454.2627 | 322.8918 | 2614.1535 | 0 | 0 | 0 | 2614.1535 | 800 | 1000 | 814.1535 | 0 | 0 | 0 | 0 | 2.4253 | 1817.0506 | -1814.6254 | -362.9251 | -0.0025888
1 | 1 | 7 | 17 | 2634 | 498.4 | 675.853 | 3808.253 | 581.284 | 106.3373 | 3120.6318 | 0 | 0 | 0 | 3120.6318 | 800 | 1000 | 1320.6318 | 0 | 0 | 0 | 0 | 2.8951 | 2325.1359 | -2322.2407 | -464.4481 | 0.042268
1 | 1 | 7 | 18 | 3656 | 348.8 | 675.964 | 4680.764 | 667.4001 | 0 | 4013.3639 | 0 | 0 | 0 | 4013.3639 | 800 | 1000 | 2213.3639 | 0 | 0 | 0 | 0 | 3.7234 | 2669.6005 | -2665.8771 | -533.1754 | 0.061922
1 | 1 | 7 | 19 | 4208 | 348.8 | 713.402 | 5270.202 | 624.342 | 0 | 4645.86 | 0 | 0 | 0 | 4645.86 | 800 | 1000 | 2845.86 | 0 | 0 | 0 | 0 | 4.3102 | 2497.3682 | -2493.058 | -498.6116 | 0.057516
1 | 1 | 7 | 20 | 4188 | 348.8 | 690.912 | 5227.712 | 518.8498 | 0 | 4708.8622 | 0 | 0 | 0 | 4708.8622 | 800 | 1000 | 2908.8622 | 0 | 0 | 0 | 0 | 4.3686 | 2075.3991 | -2071.0305 | -414.2061 | 0.049724
1 | 1 | 7 | 21 | 3908 | 355 | 722.804 | 4985.804 | 417.6633 | 0 | 4568.1407 | 0 | 0 | 0 | 4568.1407 | 800 | 1000 | 2768.1407 | 0 | 0 | 0 | 0 | 4.2381 | 1670.6532 | -1666.4151 | -333.283 | 0.044725
1 | 1 | 7 | 22 | 3596 | 355 | 697.322 | 4648.322 | 381.0639 | 0 | 4267.2581 | 0 | 0 | 0 | 4267.2581 | 800 | 1000 | 2467.2581 | 0 | 0 | 0 | 0 | 3.9589 | 1524.2557 | -1520.2968 | -304.0594 | 0.04108
1 | 1 | 7 | 23 | 2988 | 355.2 | 730.523 | 4073.723 | 223.902 | 0 | 3849.821 | 0 | 0 | 0 | 3849.821 | 800 | 1000 | 2049.821 | 0 | 0 | 0 | 0 | 3.5716 | 895.6079 | -892.0363 | -178.4073 | 0.035963
1 | 1 | 7 | 24 | 2372 | 351.1 | 703.046 | 3426.146 | 116.2568 | 0 | 3309.8892 | 0 | 0 | 0 | 3309.8892 | 800 | 1000 | 1509.8892 | 0 | 0 | 0 | 0 | 3.0707 | 465.0272 | -461.9565 | -92.3913 | 0.031605
1 | 1 | 8 | 1 | 1762 | 350.9 | 736.54 | 2849.44 | 204.5258 | 0 | 2644.9142 | 0 | 0 | 0 | 2644.9142 | 800 | 1000 | 844.9142 | 0 | 0 | 0 | 0 | 2.4538 | 818.1034 | -815.6496 | -163.1299 | 0.027049
1 | 1 | 8 | 2 | 1526 | 389.9 | 706.4 | 2622.3 | 271.2659 | 0 | 2351.0341 | 0 | 0 | 0 | 2351.0341 | 800 | 1000 | 551.0341 | 0 | 0 | 0 | 0 | 2.1812 | 1085.0634 | -1082.8823 | -216.5765 | 0.025169
1 | 1 | 8 | 3 | 1444 | 679.1 | 740.011 | 2863.111 | 258.3484 | 0 | 2604.7626 | 0 | 0 | 0 | 2604.7626 | 800 | 1000 | 804.7626 | 0 | 0 | 0 | 0 | 2.4165 | 1033.3937 | -1030.9772 | -206.1954 | 0.02227
1 | 1 | 8 | 4 | 1418 | 624.3 | 708.296 | 2750.596 | 232.5136 | 0 | 2518.0824 | 0 | 0 | 0 | 2518.0824 | 800 | 1000 | 718.0824 | 0 | 0 | 0 | 0 | 2.3361 | 930.0544 | -927.7182 | -185.5436 | 0.021719
1 | 1 | 8 | 5 | 1422 | 693.2 | 742.058 | 2857.258 | 221.7491 | 0 | 2635.5089 | 0 | 0 | 0 | 2635.5089 | 800 | 1000 | 835.5089 | 0 | 0 | 0 | 0 | 2.4451 | 886.9963 | -884.5512 | -176.9102 | 0.022329
1 | 1 | 8 | 6 | 1530 | 624.3 | 709.96 | 2864.26 | 193.7613 | 0 | 2670.4987 | 0 | 0 | 0 | 2670.4987 | 800 | 1000 | 870.4987 | 0 | 0 | 0 | 0 | 2.4775 | 775.0453 | -772.5678 | -154.5136 | 0.026771
1 | 1 | 8 | 7 | 1960 | 693.2 | 742.067 | 3395.267 | 150.7033 | 0 | 3244.5637 | 0 | 0 | 0 | 3244.5637 | 800 | 1000 | 1444.5637 | 0 | 0 | 0 | 0 | 3.0101 | 602.813 | -599.8029 | -119.9606 | 0.030429
1 | 1 | 8 | 8 | 2594 | 624.3 | 708.393 | 3926.693 | 127.0213 | 56.5568 | 3743.1149 | 0 | 0 | 0 | 3743.1149 | 800 | 1000 | 1943.1149 | 0 | 0 | 0 | 0 | 3.4726 | 508.0852 | -504.6126 | -100.9225 | 0.022987
1 | 1 | 8 | 9 | 2520 | 693.2 | 736.717 | 3949.917 | 96.8807 | 278.9742 | 3574.0621 | 0 | 0 | 0 | 3574.0621 | 800 | 1000 | 1774.0621 | 0 | 0 | 0 | 0 | 3.3158 | 387.5226 | -384.2068 | -76.8414 | -0.0050453
1 | 1 | 8 | 10 | 2180 | 624.3 | 698.704 | 3503.004 | 88.269 | 464.4877 | 2950.2472 | 0 | 0 | 0 | 2950.2472 | 800 | 1000 | 1150.2472 | 0 | 0 | 0 | 0 | 2.7371 | 353.0762 | -350.3391 | -70.0678 | -0.017499
1 | 1 | 8 | 11 | 2250 | 693.2 | 721.757 | 3664.957 | 68.8929 | 589.1007 | 3006.9634 | 0 | 0 | 0 | 3006.9634 | 800 | 1000 | 1206.9634 | 0 | 0 | 0 | 0 | 2.7897 | 275.5717 | -272.782 | -54.5564 | -0.043291
1 | 1 | 8 | 12 | 2226 | 624.3 | 692.591 | 3542.891 | 47.3639 | 618.6939 | 2876.8332 | 0 | 0 | 0 | 2876.8332 | 800 | 1000 | 1076.8332 | 0 | 0 | 0 | 0 | 2.669 | 189.4555 | -186.7866 | -37.3573 | 0.0049131
1 | 1 | 8 | 13 | 2172 | 693.2 | 721.523 | 3586.723 | 32.2936 | 607.5411 | 2946.8883 | 0 | 0 | 0 | 2946.8883 | 800 | 1000 | 1146.8883 | 0 | 0 | 0 | 0 | 2.7339 | 129.1742 | -126.4403 | -25.2881 | -0.014908
1 | 1 | 8 | 14 | 2108 | 624.3 | 693.122 | 3425.422 | 23.6819 | 552.8494 | 2848.8907 | 0 | 0 | 0 | 2848.8907 | 800 | 1000 | 1048.8907 | 0 | 0 | 0 | 0 | 2.643 | 94.7278 | -92.0847 | -18.4169 | -0.030215
1 | 1 | 8 | 15 | 2096 | 693.2 | 728.74 | 3517.94 | 21.529 | 450.2122 | 3046.1987 | 0 | 0 | 0 | 3046.1987 | 800 | 1000 | 1246.1987 | 0 | 0 | 0 | 0 | 2.8261 | 86.1161 | -83.2901 | -16.658 | -0.0083013
1 | 1 | 8 | 16 | 2218 | 624.3 | 698.369 | 3540.669 | 10.7645 | 319.2608 | 3210.6437 | 0 | 0 | 0 | 3210.6437 | 800 | 1000 | 1410.6437 | 0 | 0 | 0 | 0 | 2.9786 | 43.0581 | -40.0794 | -8.0159 | 0.01715
1 | 1 | 8 | 17 | 2716 | 693.2 | 725.313 | 4134.513 | 2.1529 | 107.4894 | 4024.8707 | 0 | 0 | 0 | 4024.8707 | 800 | 1000 | 2224.8707 | 0 | 0 | 0 | 0 | 3.734 | 8.6116 | -4.8776 | -0.97552 | 0.039501
1 | 1 | 8 | 18 | 3642 | 624.3 | 694.474 | 4960.774 | 0 | 0 | 4960.774 | 0 | 0 | 0 | 4960.774 | 800 | 1000 | 3160.774 | 0 | 0 | 0 | 0 | 4.6023 | 0 | 4.6023 | 0.92046 | 0.92046
1 | 1 | 8 | 19 | 4288 | 693.2 | 720.085 | 5701.285 | 0 | 0 | 5701.285 | 0 | 0 | 0 | 5701.285 | 800 | 1000 | 3901.285 | 0 | 0 | 0 | 0 | 5.2893 | 0 | 5.2893 | 1.0579 | 1.0579
1 | 1 | 8 | 20 | 4200 | 624.3 | 688.773 | 5513.073 | 0 | 0 | 5513.073 | 0 | 0 | 0 | 5513.073 | 800 | 1000 | 3713.073 | 0 | 0 | 0 | 0 | 5.1147 | 0 | 5.1147 | 1.0229 | 1.0229
1 | 1 | 8 | 21 | 3886 | 691.3 | 714.215 | 5291.515 | 0 | 0 | 5291.515 | 0 | 0 | 0 | 5291.515 | 800 | 1000 | 3491.515 | 0 | 0 | 0 | 0 | 4.9092 | 0 | 4.9092 | 0.98183 | 0.98183
1 | 1 | 8 | 22 | 3546 | 621.2 | 685.667 | 4852.867 | 2.1529 | 0 | 4850.7141 | 0 | 0 | 0 | 4850.7141 | 800 | 1000 | 3050.7141 | 0 | 0 | 0 | 0 | 4.5002 | 8.6116 | -4.1114 | -0.82228 | 0.042625
1 | 1 | 8 | 23 | 2912 | 684.1 | 710.106 | 4306.206 | 12.9174 | 0 | 4293.2886 | 0 | 0 | 0 | 4293.2886 | 800 | 1000 | 2493.2886 | 0 | 0 | 0 | 0 | 3.9831 | 51.6697 | -47.6866 | -9.5373 | 0.034915
1 | 1 | 8 | 24 | 2278 | 620.4 | 682.104 | 3580.504 | 38.7523 | 0 | 3541.7517 | 0 | 0 | 0 | 3541.7517 | 800 | 1000 | 1741.7517 | 0 | 0 | 0 | 0 | 3.2858 | 155.0091 | -151.7232 | -30.3446 | 0.030415
1 | 1 | 9 | 1 | 1652 | 791.3 | 705.266 | 3148.566 | 49.5168 | 0 | 3099.0492 | 0 | 0 | 0 | 3099.0492 | 800 | 1000 | 1299.0492 | 0 | 0 | 0 | 0 | 2.8751 | 198.0671 | -195.192 | -39.0384 | 0.023274
1 | 1 | 9 | 2 | 1402 | 721.6 | 676.506 | 2800.106 | 45.211 | 0 | 2754.895 | 0 | 0 | 0 | 2754.895 | 800 | 1000 | 954.895 | 0 | 0 | 0 | 0 | 2.5558 | 180.8439 | -178.2881 | -35.6576 | 0.022428
1 | 1 | 9 | 3 | 1310 | 785.3 | 697.962 | 2793.262 | 62.4342 | 0 | 2730.8278 | 0 | 0 | 0 | 2730.8278 | 800 | 1000 | 930.8278 | 0 | 0 | 0 | 0 | 2.5335 | 249.7368 | -247.2033 | -49.4407 | 0.019819
1 | 1 | 9 | 4 | 1286 | 713 | 673.849 | 2672.849 | 81.8103 | 0 | 2591.0387 | 0 | 0 | 0 | 2591.0387 | 800 | 1000 | 791.0387 | 0 | 0 | 0 | 0 | 2.4038 | 327.2413 | -324.8375 | -64.9675 | 0.018548
1 | 1 | 9 | 5 | 1278 | 771.8 | 697.841 | 2747.641 | 103.3394 | 0 | 2644.3016 | 0 | 0 | 0 | 2644.3016 | 800 | 1000 | 844.3016 | 0 | 0 | 0 | 0 | 2.4532 | 413.3575 | -410.9043 | -82.1809 | 0.020553
1 | 1 | 9 | 6 | 1386 | 752.4 | 675.404 | 2813.804 | 155.0091 | 0 | 2658.7949 | 0 | 0 | 0 | 2658.7949 | 800 | 1000 | 858.7949 | 0 | 0 | 0 | 0 | 2.4667 | 620.0362 | -617.5696 | -123.5139 | 0.028992
1 | 1 | 9 | 7 | 1804 | 912.5 | 817.609 | 3534.109 | 258.3484 | 0 | 3275.7606 | 0 | 0 | 0 | 3275.7606 | 800 | 1000 | 1475.7606 | 0 | 0 | 0 | 0 | 3.0391 | 1033.3937 | -1030.3547 | -206.0709 | 0.044989
1 | 1 | 9 | 8 | 2412 | 697.7 | 961.17 | 4070.87 | 322.9355 | 52.0569 | 3695.8776 | 0 | 0 | 0 | 3695.8776 | 800 | 1000 | 1895.8776 | 0 | 0 | 0 | 0 | 3.4288 | 1291.7422 | -1288.3133 | -257.6627 | 0.041271
1 | 1 | 9 | 9 | 2324 | 1794.2 | 1216.608 | 5334.808 | 262.6542 | 255.0506 | 4817.1031 | 0 | 0 | 0 | 4817.1031 | 800 | 1000 | 3017.1031 | 0 | 0 | 0 | 0 | 4.469 | 1050.617 | -1046.1479 | -209.2296 | -0.0065902
1 | 1 | 9 | 10 | 1966 | 1899.4 | 1242.518 | 5107.918 | 114.1039 | 448.8018 | 4545.0123 | 0 | 0 | 0 | 4545.0123 | 800 | 1000 | 2745.0123 | 0 | 0 | 0 | 0 | 4.2166 | 456.4156 | -452.199 | -90.4398 | -0.042323
1 | 1 | 9 | 11 | 1990 | 1872.4 | 1242.518 | 5104.918 | 79.6574 | 575.8723 | 4449.3882 | 0 | 0 | 0 | 4449.3882 | 800 | 1000 | 2649.3882 | 0 | 0 | 0 | 0 | 4.1279 | 318.6297 | -314.5019 | -62.9004 | -0.06261
1 | 1 | 9 | 12 | 1958 | 1828.9 | 1242.518 | 5029.418 | 53.8226 | 621.0429 | 4354.5525 | 0 | 0 | 0 | 4354.5525 | 800 | 1000 | 2554.5525 | 0 | 0 | 0 | 0 | 4.0399 | 215.2904 | -211.2505 | -42.2501 | -0.070848
1 | 1 | 9 | 13 | 1916 | 1814.9 | 1217.228 | 4948.128 | 53.8226 | 618.3995 | 4275.9059 | 0 | 0 | 0 | 4275.9059 | 800 | 1000 | 2475.9059 | 0 | 0 | 0 | 0 | 3.9669 | 215.2904 | -211.3234 | -42.2647 | -0.061636
1 | 1 | 9 | 14 | 1844 | 2041.6 | 1242.518 | 5128.118 | 45.211 | 568.9599 | 4513.9471 | 0 | 0 | 0 | 4513.9471 | 800 | 1000 | 2713.9471 | 0 | 0 | 0 | 0 | 4.1878 | 180.8439 | -176.6561 | -35.3312 | -0.055745
1 | 1 | 9 | 15 | 1850 | 2047.6 | 1242.518 | 5140.118 | 27.9877 | 465.0072 | 4647.1231 | 0 | 0 | 0 | 4647.1231 | 800 | 1000 | 2847.1231 | 0 | 0 | 0 | 0 | 4.3113 | 111.951 | -107.6397 | -21.5279 | -0.042218
1 | 1 | 9 | 16 | 1990 | 1951.4 | 1242.518 | 5183.918 | 8.6116 | 305.8188 | 4869.4876 | 0 | 0 | 0 | 4869.4876 | 800 | 1000 | 3069.4876 | 0 | 0 | 0 | 0 | 4.5176 | 34.4465 | -29.9288 | -5.9858 | 0.0022938
1 | 1 | 9 | 17 | 2518 | 1935.1 | 1242.518 | 5695.618 | 4.3058 | 104.6922 | 5586.62 | 0 | 0 | 0 | 5586.62 | 800 | 1000 | 3786.62 | 0 | 0 | 0 | 0 | 5.1829 | 17.2232 | -12.0403 | -2.4081 | 0.041671
1 | 1 | 9 | 18 | 3544 | 1538 | 659.999 | 5741.999 | 2.1529 | 0 | 5739.8461 | 0 | 0 | 0 | 5739.8461 | 800 | 1000 | 3939.8461 | 0 | 0 | 0 | 0 | 5.3251 | 8.6116 | -3.2865 | -0.6573 | 0.074862
1 | 1 | 9 | 19 | 4112 | 1096.5 | 655.027 | 5863.527 | 0 | 0 | 5863.527 | 0 | 0 | 0 | 5863.527 | 800 | 1000 | 4000 | 63.527 | 0 | 0 | 0 | 5.4398 | 0 | 5.4398 | 1.088 | 1.088
1 | 1 | 9 | 20 | 4108 | 1096.5 | 684.333 | 5888.833 | 0 | 0 | 5888.833 | 0 | 0 | 0 | 5888.833 | 800 | 1000 | 4000 | 88.833 | 0 | 0 | 0 | 5.4633 | 0 | 5.4633 | 1.0927 | 1.0927
1 | 1 | 9 | 21 | 3804 | 797.4 | 667.717 | 5269.117 | 0 | 0 | 5269.117 | 0 | 0 | 0 | 5269.117 | 800 | 1000 | 3469.117 | 0 | 0 | 0 | 0 | 4.8884 | 0 | 4.8884 | 0.97768 | 0.97768
1 | 1 | 9 | 22 | 3486 | 797.4 | 696.06 | 4979.46 | 0 | 0 | 4979.46 | 0 | 0 | 0 | 4979.46 | 800 | 1000 | 3179.46 | 0 | 0 | 0 | 0 | 4.6196 | 0 | 4.6196 | 0.92393 | 0.92393
1 | 1 | 9 | 23 | 2886 | 498.4 | 675.297 | 4059.697 | 0 | 0 | 4059.697 | 0 | 0 | 0 | 4059.697 | 800 | 1000 | 2259.697 | 0 | 0 | 0 | 0 | 3.7663 | 0 | 3.7663 | 0.75327 | 0.75327
1 | 1 | 9 | 24 | 2296 | 448.5 | 704.891 | 3449.391 | 0 | 0 | 3449.391 | 0 | 0 | 0 | 3449.391 | 800 | 1000 | 1649.391 | 0 | 0 | 0 | 0 | 3.2001 | 0 | 3.2001 | 0.64003 | 0.64003
1 | 1 | 10 | 1 | 1694 | 448.5 | 681.24 | 2823.74 | 0 | 0 | 2823.74 | 0 | 0 | 0 | 2823.74 | 800 | 1000 | 1023.74 | 0 | 0 | 0 | 0 | 2.6197 | 0 | 2.6197 | 0.52394 | 0.52394
1 | 1 | 10 | 2 | 1472 | 448.8 | 712.16 | 2632.96 | 0 | 0 | 2632.96 | 0 | 0 | 0 | 2632.96 | 800 | 1000 | 832.96 | 0 | 0 | 0 | 0 | 2.4427 | 0 | 2.4427 | 0.48854 | 0.48854
1 | 1 | 10 | 3 | 1388 | 449.1 | 691.648 | 2528.748 | 0 | 0 | 2528.748 | 0 | 0 | 0 | 2528.748 | 800 | 1000 | 728.748 | 0 | 0 | 0 | 0 | 2.346 | 0 | 2.346 | 0.4692 | 0.4692
1 | 1 | 10 | 4 | 1372 | 449.5 | 723.573 | 2545.073 | 0 | 0 | 2545.073 | 0 | 0 | 0 | 2545.073 | 800 | 1000 | 745.073 | 0 | 0 | 0 | 0 | 2.3612 | 0 | 2.3612 | 0.47223 | 0.47223
1 | 1 | 10 | 5 | 1372 | 449 | 695.693 | 2516.693 | 0 | 0 | 2516.693 | 0 | 0 | 0 | 2516.693 | 800 | 1000 | 716.693 | 0 | 0 | 0 | 0 | 2.3348 | 0 | 2.3348 | 0.46697 | 0.46697
1 | 1 | 10 | 6 | 1480 | 499.1 | 727.957 | 2707.057 | 0 | 0 | 2707.057 | 0 | 0 | 0 | 2707.057 | 800 | 1000 | 907.057 | 0 | 0 | 0 | 0 | 2.5114 | 0 | 2.5114 | 0.50229 | 0.50229
1 | 1 | 10 | 7 | 1940 | 887.6 | 817.609 | 3645.209 | 0 | 0 | 3645.209 | 0 | 0 | 0 | 3645.209 | 800 | 1000 | 1845.209 | 0 | 0 | 0 | 0 | 3.3818 | 0 | 3.3818 | 0.67636 | 0.67636
1 | 1 | 10 | 8 | 2530 | 697.7 | 965.731 | 4193.431 | 0 | 48.6353 | 4144.7957 | 0 | 0 | 0 | 4144.7957 | 800 | 1000 | 2344.7957 | 0 | 0 | 0 | 0 | 3.8453 | 0 | 3.8453 | 0.76906 | 0.76906
1 | 1 | 10 | 9 | 2410 | 1794.2 | 1219.929 | 5424.129 | 0 | 250.9069 | 5173.2221 | 0 | 0 | 0 | 5173.2221 | 800 | 1000 | 3373.2221 | 0 | 0 | 0 | 0 | 4.7994 | 0 | 4.7994 | 0.95988 | 0.95988
1 | 1 | 10 | 10 | 2042 | 1794.2 | 1240.658 | 5076.858 | 0 | 427.6731 | 4649.1849 | 0 | 0 | 0 | 4649.1849 | 800 | 1000 | 2849.1849 | 0 | 0 | 0 | 0 | 4.3132 | 0 | 4.3132 | 0.86265 | 0.86265
1 | 1 | 10 | 11 | 2110 | 1794.2 | 1241.278 | 5145.478 | 0 | 557.4848 | 4587.9932 | 0 | 0 | 0 | 4587.9932 | 800 | 1000 | 2787.9932 | 0 | 0 | 0 | 0 | 4.2565 | 0 | 4.2565 | 0.85129 | 0.85129
1 | 1 | 10 | 12 | 2018 | 1794.2 | 1241.588 | 5053.788 | 0 | 613.5197 | 4440.2683 | 0 | 0 | 0 | 4440.2683 | 800 | 1000 | 2640.2683 | 0 | 0 | 0 | 0 | 4.1194 | 0 | 4.1194 | 0.82388 | 0.82388
1 | 1 | 10 | 13 | 1942 | 1694.6 | 1217.228 | 4853.828 | 0 | 591.3026 | 4262.5254 | 0 | 0 | 0 | 4262.5254 | 800 | 1000 | 2462.5254 | 0 | 0 | 0 | 0 | 3.9545 | 0 | 3.9545 | 0.7909 | 0.7909
1 | 1 | 10 | 14 | 1876 | 1794.2 | 1242.518 | 4912.718 | 0 | 544.9547 | 4367.7633 | 0 | 0 | 0 | 4367.7633 | 800 | 1000 | 2567.7633 | 0 | 0 | 0 | 0 | 4.0522 | 0 | 4.0522 | 0.81043 | 0.81043
1 | 1 | 10 | 15 | 1876 | 1794.2 | 1242.518 | 4912.718 | 0 | 437.3945 | 4475.3235 | 0 | 0 | 0 | 4475.3235 | 800 | 1000 | 2675.3235 | 0 | 0 | 0 | 0 | 4.1519 | 0 | 4.1519 | 0.83039 | 0.83039
1 | 1 | 10 | 16 | 2024 | 1794.2 | 1242.518 | 5060.718 | 0 | 298.852 | 4761.866 | 0 | 0 | 0 | 4761.866 | 800 | 1000 | 2961.866 | 0 | 0 | 0 | 0 | 4.4178 | 0 | 4.4178 | 0.88356 | 0.88356
1 | 1 | 10 | 17 | 2576 | 1794.2 | 1242.518 | 5612.718 | 0 | 103.1598 | 5509.5582 | 0 | 0 | 0 | 5509.5582 | 800 | 1000 | 3709.5582 | 0 | 0 | 0 | 0 | 5.1114 | 0 | 5.1114 | 1.0223 | 1.0223
1 | 1 | 10 | 18 | 3610 | 1495.3 | 692.228 | 5797.528 | 0 | 0 | 5797.528 | 0 | 0 | 0 | 5797.528 | 800 | 1000 | 3997.528 | 0 | 0 | 0 | 0 | 5.3786 | 0 | 5.3786 | 1.0757 | 1.0757
1 | 1 | 10 | 19 | 4146 | 1096.5 | 682.049 | 5924.549 | 0 | 0 | 5924.549 | 0 | 0 | 0 | 5924.549 | 800 | 1000 | 4000 | 124.549 | 0 | 0 | 0 | 5.4964 | 0 | 5.4964 | 1.0993 | 1.0993
1 | 1 | 10 | 20 | 4132 | 1096.5 | 719.217 | 5947.717 | 0 | 0 | 5947.717 | 0 | 0 | 0 | 5947.717 | 800 | 1000 | 4000 | 147.717 | 0 | 0 | 0 | 5.5179 | 0 | 5.5179 | 1.1036 | 1.1036
1 | 1 | 10 | 21 | 3842 | 797.4 | 694.035 | 5333.435 | 0 | 0 | 5333.435 | 0 | 0 | 0 | 5333.435 | 800 | 1000 | 3533.435 | 0 | 0 | 0 | 0 | 4.948 | 0 | 4.948 | 0.98961 | 0.98961
1 | 1 | 10 | 22 | 3532 | 797.4 | 723.222 | 5052.622 | 17.2232 | 0 | 5035.3988 | 0 | 0 | 0 | 5035.3988 | 800 | 1000 | 3235.3988 | 0 | 0 | 0 | 0 | 4.6715 | 68.8929 | -64.2214 | -12.8443 | 0.04454
1 | 1 | 10 | 23 | 2932 | 498.4 | 695.632 | 4126.032 | 6.4587 | 0 | 4119.5733 | 0 | 0 | 0 | 4119.5733 | 800 | 1000 | 2319.5733 | 0 | 0 | 0 | 0 | 3.8219 | 25.8348 | -22.0129 | -4.4026 | 0.036131
1 | 1 | 10 | 24 | 2338 | 448.5 | 726.212 | 3512.712 | 0 | 0 | 3512.712 | 0 | 0 | 0 | 3512.712 | 800 | 1000 | 1712.712 | 0 | 0 | 0 | 0 | 3.2589 | 0 | 3.2589 | 0.65178 | 0.65178
1 | 1 | 11 | 1 | 1738 | 448.5 | 698.108 | 2884.608 | 0 | 0 | 2884.608 | 0 | 0 | 0 | 2884.608 | 800 | 1000 | 1084.608 | 0 | 0 | 0 | 0 | 2.6762 | 0 | 2.6762 | 0.53523 | 0.53523
1 | 1 | 11 | 2 | 1498 | 455.3 | 729.288 | 2682.588 | 2.1529 | 0 | 2680.4351 | 0 | 0 | 0 | 2680.4351 | 800 | 1000 | 880.4351 | 0 | 0 | 0 | 0 | 2.4867 | 8.6116 | -6.1249 | -1.225 | 0.018879
1 | 1 | 11 | 3 | 1410 | 453.9 | 699.646 | 2563.546 | 2.1529 | 0 | 2561.3931 | 0 | 0 | 0 | 2561.3931 | 800 | 1000 | 761.3931 | 0 | 0 | 0 | 0 | 2.3763 | 8.6116 | -6.2353 | -1.2471 | 0.01653
1 | 1 | 11 | 4 | 1400 | 453 | 730.436 | 2583.436 | 10.7645 | 0 | 2572.6715 | 0 | 0 | 0 | 2572.6715 | 800 | 1000 | 772.6715 | 0 | 0 | 0 | 0 | 2.3868 | 43.0581 | -40.6713 | -8.1343 | 0.015884
1 | 1 | 11 | 5 | 1390 | 451.6 | 701.016 | 2542.616 | 49.5168 | 0 | 2493.0992 | 0 | 0 | 0 | 2493.0992 | 800 | 1000 | 693.0992 | 0 | 0 | 0 | 0 | 2.313 | 198.0671 | -195.7542 | -39.1508 | 0.0203
1 | 1 | 11 | 6 | 1508 | 500.4 | 732.37 | 2740.77 | 96.8807 | 0 | 2643.8893 | 0 | 0 | 0 | 2643.8893 | 800 | 1000 | 843.8893 | 0 | 0 | 0 | 0 | 2.4528 | 387.5226 | -385.0698 | -77.014 | 0.026493
1 | 1 | 11 | 7 | 1982 | 905.9 | 817.609 | 3705.509 | 159.3149 | 0 | 3546.1941 | 0 | 0 | 0 | 3546.1941 | 800 | 1000 | 1746.1941 | 0 | 0 | 0 | 0 | 3.2899 | 637.2595 | -633.9695 | -126.7939 | 0.040466
1 | 1 | 11 | 8 | 2570 | 697.7 | 965.731 | 4233.431 | 217.4433 | 26.5144 | 3989.4734 | 0 | 0 | 0 | 3989.4734 | 800 | 1000 | 2189.4734 | 0 | 0 | 0 | 0 | 3.7012 | 869.7731 | -866.0719 | -173.2144 | 0.039084
1 | 1 | 11 | 9 | 2462 | 1794.2 | 1219.929 | 5476.129 | 202.3729 | 159.9573 | 5113.7988 | 0 | 0 | 0 | 5113.7988 | 800 | 1000 | 3313.7988 | 0 | 0 | 0 | 0 | 4.7443 | 809.4918 | -804.7475 | -160.9495 | -0.0041764
1 | 1 | 11 | 10 | 2082 | 1794.2 | 1245.219 | 5121.419 | 94.7278 | 317.9774 | 4708.7139 | 0 | 0 | 0 | 4708.7139 | 800 | 1000 | 2908.7139 | 0 | 0 | 0 | 0 | 4.3685 | 378.911 | -374.5426 | -74.9085 | -0.03579
1 | 1 | 11 | 11 | 2136 | 1794.2 | 1240.658 | 5170.858 | 43.0581 | 429.4532 | 4698.3467 | 0 | 0 | 0 | 4698.3467 | 800 | 1000 | 2898.3467 | 0 | 0 | 0 | 0 | 4.3588 | 172.2323 | -167.8734 | -33.5747 | -0.054783
1 | 1 | 11 | 12 | 2188 | 1794.2 | 1240.658 | 5222.858 | 27.9877 | 488.1977 | 4706.6726 | 0 | 0 | 0 | 4706.6726 | 800 | 1000 | 2906.6726 | 0 | 0 | 0 | 0 | 4.3666 | 111.951 | -107.5844 | -21.5169 | -0.053425
1 | 1 | 11 | 13 | 2090 | 1694.6 | 1215.368 | 4999.968 | 21.529 | 477.1542 | 4501.2847 | 0 | 0 | 0 | 4501.2847 | 800 | 1000 | 2701.2847 | 0 | 0 | 0 | 0 | 4.176 | 86.1161 | -81.9401 | -16.388 | -0.04805
1 | 1 | 11 | 14 | 1986 | 1794.2 | 1241.278 | 5021.478 | 30.1407 | 402.9906 | 4588.3468 | 0 | 0 | 0 | 4588.3468 | 800 | 1000 | 2788.3468 | 0 | 0 | 0 | 0 | 4.2568 | 120.5626 | -116.3058 | -23.2612 | -0.017308
1 | 1 | 11 | 15 | 1980 | 1794.2 | 1241.898 | 5016.098 | 36.5994 | 347.5459 | 4631.9527 | 0 | 0 | 0 | 4631.9527 | 800 | 1000 | 2831.9527 | 0 | 0 | 0 | 0 | 4.2973 | 146.3974 | -142.1002 | -28.42 | -0.034472
1 | 1 | 11 | 16 | 2126 | 1794.2 | 1242.208 | 5162.408 | 25.8348 | 243.6261 | 4892.9471 | 0 | 0 | 0 | 4892.9471 | 800 | 1000 | 3092.9471 | 0 | 0 | 0 | 0 | 4.5394 | 103.3394 | -98.8 | -19.76 | -0.015203
1 | 1 | 11 | 17 | 2660 | 1794.2 | 1241.278 | 5695.478 | 17.2232 | 80.0245 | 5598.2302 | 0 | 0 | 0 | 5598.2302 | 800 | 1000 | 3798.2302 | 0 | 0 | 0 | 0 | 5.1937 | 68.8929 | -63.6992 | -12.7398 | 0.029122
1 | 1 | 11 | 18 | 3694 | 1495.3 | 708.679 | 5897.979 | 30.1407 | 0 | 5867.8383 | 0 | 0 | 0 | 5867.8383 | 800 | 1000 | 4000 | 67.8383 | 0 | 0 | 0 | 5.4438 | 120.5626 | -115.1188 | -23.0238 | 0.073747
1 | 1 | 11 | 19 | 4234 | 1096.5 | 698.903 | 6029.403 | 77.5045 | 0 | 5951.8985 | 0 | 0 | 0 | 5951.8985 | 800 | 1000 | 4000 | 151.8985 | 0 | 0 | 0 | 5.5218 | 310.0181 | -304.4963 | -60.8993 | 0.070773
1 | 1 | 11 | 20 | 4204 | 1096.5 | 732.793 | 6033.293 | 53.8226 | 0 | 5979.4704 | 0 | 0 | 0 | 5979.4704 | 800 | 1000 | 4000 | 179.4704 | 0 | 0 | 0 | 5.5474 | 215.2904 | -209.743 | -41.9486 | 0.063826
1 | 1 | 11 | 21 | 3910 | 797.4 | 707.398 | 5414.798 | 32.2936 | 0 | 5382.5044 | 0 | 0 | 0 | 5382.5044 | 800 | 1000 | 3582.5044 | 0 | 0 | 0 | 0 | 4.9936 | 129.1742 | -124.1806 | -24.8361 | 0.055131
1 | 1 | 11 | 22 | 3572 | 797.4 | 735.139 | 5104.539 | 51.6697 | 0 | 5052.8693 | 0 | 0 | 0 | 5052.8693 | 800 | 1000 | 3252.8693 | 0 | 0 | 0 | 0 | 4.6878 | 206.6787 | -201.991 | -40.3982 | 0.0458
1 | 1 | 11 | 23 | 2958 | 498.4 | 705.532 | 4161.932 | 103.3394 | 0 | 4058.5926 | 0 | 0 | 0 | 4058.5926 | 800 | 1000 | 2258.5926 | 0 | 0 | 0 | 0 | 3.7653 | 413.3575 | -409.5922 | -81.9184 | 0.040287
1 | 1 | 11 | 24 | 2348 | 448.5 | 730.996 | 3527.496 | 129.1742 | 0 | 3398.3218 | 0 | 0 | 0 | 3398.3218 | 800 | 1000 | 1598.3218 | 0 | 0 | 0 | 0 | 3.1528 | 516.6969 | -513.5441 | -102.7088 | 0.031262
1 | 1 | 12 | 1 | 1742 | 449.1 | 699.752 | 2890.852 | 116.2568 | 0 | 2774.5952 | 0 | 0 | 0 | 2774.5952 | 800 | 1000 | 974.5952 | 0 | 0 | 0 | 0 | 2.5741 | 465.0272 | -462.4531 | -92.4906 | 0.026877
1 | 1 | 12 | 2 | 1482 | 454.1 | 718.248 | 2654.348 | 90.422 | 0 | 2563.926 | 0 | 0 | 0 | 2563.926 | 800 | 1000 | 763.926 | 0 | 0 | 0 | 0 | 2.3787 | 361.6878 | -359.3091 | -71.8618 | 0.024059
1 | 1 | 12 | 3 | 1368 | 455.4 | 684.193 | 2507.593 | 60.2813 | 0 | 2447.3117 | 0 | 0 | 0 | 2447.3117 | 800 | 1000 | 647.3117 | 0 | 0 | 0 | 0 | 2.2705 | 241.1252 | -238.8547 | -47.7709 | 0.021944
1 | 1 | 12 | 4 | 1338 | 454.2 | 692.968 | 2485.168 | 30.1407 | 0 | 2455.0273 | 0 | 0 | 0 | 2455.0273 | 800 | 1000 | 655.0273 | 0 | 0 | 0 | 0 | 2.2776 | 120.5626 | -118.285 | -23.657 | 0.02141
1 | 1 | 12 | 5 | 1338 | 455.6 | 669.495 | 2463.095 | 15.0703 | 0 | 2448.0247 | 0 | 0 | 0 | 2448.0247 | 800 | 1000 | 648.0247 | 0 | 0 | 0 | 0 | 2.2711 | 60.2813 | -58.0102 | -11.602 | 0.024474
1 | 1 | 12 | 6 | 1402 | 507.3 | 692.695 | 2601.995 | 17.2232 | 0 | 2584.7718 | 0 | 0 | 0 | 2584.7718 | 800 | 1000 | 784.7718 | 0 | 0 | 0 | 0 | 2.398 | 68.8929 | -66.4949 | -13.299 | 0.031891
1 | 1 | 12 | 7 | 1808 | 911.3 | 813.048 | 3532.348 | 4.3058 | 0 | 3528.0422 | 0 | 0 | 0 | 3528.0422 | 800 | 1000 | 1728.0422 | 0 | 0 | 0 | 0 | 3.2731 | 17.2232 | -13.9501 | -2.79 | 0.046441
1 | 1 | 12 | 8 | 2404 | 697.7 | 961.79 | 4063.49 | 6.4587 | 45.1126 | 4011.9187 | 0 | 0 | 0 | 4011.9187 | 800 | 1000 | 2211.9187 | 0 | 0 | 0 | 0 | 3.722 | 25.8348 | -22.1128 | -4.4226 | 0.053067
1 | 1 | 12 | 9 | 2316 | 1919.3 | 1217.228 | 5452.528 | 25.8348 | 244.9737 | 5181.7195 | 0 | 0 | 0 | 5181.7195 | 800 | 1000 | 3381.7195 | 0 | 0 | 0 | 0 | 4.8073 | 103.3394 | -98.5321 | -19.7064 | 0.019569
1 | 1 | 12 | 10 | 1958 | 1845.7 | 1242.518 | 5046.218 | 25.8348 | 411.8431 | 4608.5401 | 0 | 0 | 0 | 4608.5401 | 800 | 1000 | 2808.5401 | 0 | 0 | 0 | 0 | 4.2755 | 103.3394 | -99.0638 | -19.8128 | -0.0083742
1 | 1 | 12 | 11 | 1966 | 1864.9 | 1242.518 | 5073.418 | 23.6819 | 532.1659 | 4517.5702 | 0 | 0 | 0 | 4517.5702 | 800 | 1000 | 2717.5702 | 0 | 0 | 0 | 0 | 4.1911 | 94.7278 | -90.5366 | -18.1073 | -0.042862
1 | 1 | 12 | 12 | 1938 | 1926.6 | 1242.518 | 5107.118 | 34.4465 | 567.0458 | 4505.6258 | 0 | 0 | 0 | 4505.6258 | 800 | 1000 | 2705.6258 | 0 | 0 | 0 | 0 | 4.1801 | 137.7858 | -133.6058 | -26.7212 | -0.034425
1 | 1 | 12 | 13 | 1870 | 1910.4 | 1217.228 | 4997.628 | 86.1161 | 584.9819 | 4326.53 | 0 | 0 | 0 | 4326.53 | 800 | 1000 | 2526.53 | 0 | 0 | 0 | 0 | 4.0139 | 344.4646 | -340.4507 | -68.0901 | -0.052711
1 | 1 | 12 | 14 | 1806 | 2060.8 | 1242.518 | 5109.318 | 127.0213 | 567.9481 | 4414.3486 | 0 | 0 | 0 | 4414.3486 | 800 | 1000 | 2614.3486 | 0 | 0 | 0 | 0 | 4.0954 | 508.0852 | -503.9899 | -100.798 | -0.050661
1 | 1 | 12 | 15 | 1802 | 2070.7 | 1242.518 | 5115.218 | 133.48 | 478.9226 | 4502.8154 | 0 | 0 | 0 | 4502.8154 | 800 | 1000 | 2702.8154 | 0 | 0 | 0 | 0 | 4.1774 | 533.9201 | -529.7426 | -105.9485 | -0.013754
1 | 1 | 12 | 16 | 1932 | 2084.8 | 1242.518 | 5259.318 | 133.48 | 338.7439 | 4787.094 | 0 | 0 | 0 | 4787.094 | 800 | 1000 | 2987.094 | 0 | 0 | 0 | 0 | 4.4412 | 533.9201 | -529.4789 | -105.8958 | 0.02756
1 | 1 | 12 | 17 | 2460 | 2018.7 | 1242.518 | 5721.218 | 167.9265 | 128.1967 | 5425.0948 | 0 | 0 | 0 | 5425.0948 | 800 | 1000 | 3625.0948 | 0 | 0 | 0 | 0 | 5.0331 | 671.7059 | -666.6728 | -133.3346 | 0.025622
1 | 1 | 12 | 18 | 3466 | 1624.9 | 654.592 | 5745.492 | 273.4188 | 0 | 5472.0732 | 0 | 0 | 0 | 5472.0732 | 800 | 1000 | 3672.0732 | 0 | 0 | 0 | 0 | 5.0767 | 1093.675 | -1088.5984 | -217.7197 | 0.072692
1 | 1 | 12 | 19 | 4012 | 1199 | 648.583 | 5859.583 | 365.9936 | 0 | 5493.5894 | 0 | 0 | 0 | 5493.5894 | 800 | 1000 | 3693.5894 | 0 | 0 | 0 | 0 | 5.0966 | 1463.9744 | -1458.8778 | -291.7756 | 0.071499
1 | 1 | 12 | 20 | 3982 | 1228.5 | 668.244 | 5878.744 | 223.902 | 0 | 5654.842 | 0 | 0 | 0 | 5654.842 | 800 | 1000 | 3854.842 | 0 | 0 | 0 | 0 | 5.2462 | 895.6079 | -890.3617 | -178.0723 | 0.06582
1 | 1 | 12 | 21 | 3694 | 934.2 | 653.509 | 5281.709 | 185.1497 | 0 | 5096.5593 | 0 | 0 | 0 | 5096.5593 | 800 | 1000 | 3296.5593 | 0 | 0 | 0 | 0 | 4.7283 | 740.5988 | -735.8706 | -147.1741 | 0.061319
1 | 1 | 12 | 22 | 3378 | 889.5 | 672.825 | 4940.325 | 157.162 | 0 | 4783.163 | 0 | 0 | 0 | 4783.163 | 800 | 1000 | 2983.163 | 0 | 0 | 0 | 0 | 4.4375 | 628.6479 | -624.2103 | -124.8421 | 0.046428
1 | 1 | 12 | 23 | 2768 | 498.4 | 657.918 | 3924.318 | 92.5749 | 0 | 3831.7431 | 0 | 0 | 0 | 3831.7431 | 800 | 1000 | 2031.7431 | 0 | 0 | 0 | 0 | 3.5549 | 370.2994 | -366.7446 | -73.3489 | 0.038654
1 | 1 | 12 | 24 | 2170 | 448.5 | 676.325 | 3294.825 | 51.6697 | 0 | 3243.1553 | 0 | 0 | 0 | 3243.1553 | 800 | 1000 | 1443.1553 | 0 | 0 | 0 | 0 | 3.0088 | 206.6787 | -203.6699 | -40.734 | 0.032231
1 | 1 | 13 | 1 | 1580 | 448.5 | 660.843 | 2689.343 | 17.2232 | 0 | 2672.1198 | 0 | 0 | 0 | 2672.1198 | 800 | 1000 | 872.1198 | 0 | 0 | 0 | 0 | 2.479 | 68.8929 | -66.4139 | -13.2828 | 0.024999
1 | 1 | 13 | 2 | 1350 | 448.5 | 682.433 | 2480.933 | 10.7645 | 0 | 2470.1685 | 0 | 0 | 0 | 2470.1685 | 800 | 1000 | 670.1685 | 0 | 0 | 0 | 0 | 2.2917 | 43.0581 | -40.7664 | -8.1533 | 0.023184
1 | 1 | 13 | 3 | 1268 | 448.5 | 666.676 | 2383.176 | 12.9174 | 0 | 2370.2586 | 0 | 0 | 0 | 2370.2586 | 800 | 1000 | 570.2586 | 0 | 0 | 0 | 0 | 2.199 | 51.6697 | -49.4707 | -9.8941 | 0.02094
1 | 1 | 13 | 4 | 1254 | 448.5 | 689.306 | 2391.806 | 15.0703 | 0 | 2376.7357 | 0 | 0 | 0 | 2376.7357 | 800 | 1000 | 576.7357 | 0 | 0 | 0 | 0 | 2.205 | 60.2813 | -58.0763 | -11.6153 | 0.020554
1 | 1 | 13 | 5 | 1252 | 448.5 | 670.942 | 2371.442 | 43.0581 | 0 | 2328.3839 | 0 | 0 | 0 | 2328.3839 | 800 | 1000 | 528.3839 | 0 | 0 | 0 | 0 | 2.1601 | 172.2323 | -170.0722 | -34.0144 | 0.022091
1 | 1 | 13 | 6 | 1352 | 498.4 | 690.347 | 2540.747 | 131.3271 | 0 | 2409.4199 | 0 | 0 | 0 | 2409.4199 | 800 | 1000 | 609.4199 | 0 | 0 | 0 | 0 | 2.2353 | 525.3085 | -523.0732 | -104.6146 | 0.027189
1 | 1 | 13 | 7 | 1796 | 916.9 | 814.908 | 3527.808 | 213.1375 | 0 | 3314.6705 | 0 | 0 | 0 | 3314.6705 | 800 | 1000 | 1514.6705 | 0 | 0 | 0 | 0 | 3.0752 | 852.5498 | -849.4747 | -169.8949 | 0.039227
1 | 1 | 13 | 8 | 2348 | 886.4 | 963.03 | 4197.43 | 204.5258 | 51.6636 | 3941.2406 | 0 | 0 | 0 | 3941.2406 | 800 | 1000 | 2141.2406 | 0 | 0 | 0 | 0 | 3.6565 | 818.1034 | -814.4469 | -162.8894 | 0.034969
1 | 1 | 13 | 9 | 2272 | 1899.4 | 1217.228 | 5388.628 | 176.5381 | 263.2965 | 4948.7934 | 0 | 0 | 0 | 4948.7934 | 800 | 1000 | 3148.7934 | 0 | 0 | 0 | 0 | 4.5912 | 706.1524 | -701.5612 | -140.3122 | -0.015002
1 | 1 | 13 | 10 | 1918 | 1983.6 | 1242.518 | 5144.118 | 133.48 | 461.5751 | 4549.0629 | 0 | 0 | 0 | 4549.0629 | 800 | 1000 | 2749.0629 | 0 | 0 | 0 | 0 | 4.2204 | 533.9201 | -529.6997 | -105.9399 | -0.048925
1 | 1 | 13 | 11 | 1938 | 2031.8 | 1242.518 | 5212.318 | 111.951 | 599.4666 | 4500.9004 | 0 | 0 | 0 | 4500.9004 | 800 | 1000 | 2700.9004 | 0 | 0 | 0 | 0 | 4.1757 | 447.8039 | -443.6283 | -88.7257 | -0.062142
1 | 1 | 13 | 12 | 1920 | 2054.9 | 1242.518 | 5217.418 | 103.3394 | 660.4966 | 4453.5821 | 0 | 0 | 0 | 4453.5821 | 800 | 1000 | 2653.5821 | 0 | 0 | 0 | 0 | 4.1318 | 413.3575 | -409.2257 | -81.8451 | -0.061699
1 | 1 | 13 | 13 | 1868 | 1995.7 | 1217.228 | 5080.928 | 79.6574 | 666.5766 | 4334.694 | 0 | 0 | 0 | 4334.694 | 800 | 1000 | 2534.694 | 0 | 0 | 0 | 0 | 4.0215 | 318.6297 | -314.6083 | -62.9217 | -0.056726
1 | 1 | 13 | 14 | 1812 | 2159.9 | 1242.518 | 5214.418 | 71.0458 | 628.8081 | 4514.5641 | 0 | 0 | 0 | 4514.5641 | 800 | 1000 | 2714.5641 | 0 | 0 | 0 | 0 | 4.1883 | 284.1833 | -279.9949 | -55.999 | -0.052753
1 | 1 | 13 | 15 | 1836 | 2134.7 | 1242.518 | 5213.218 | 53.8226 | 510.9482 | 4648.4472 | 0 | 0 | 0 | 4648.4472 | 800 | 1000 | 2848.4472 | 0 | 0 | 0 | 0 | 4.3126 | 215.2904 | -210.9778 | -42.1956 | -0.041508
1 | 1 | 13 | 16 | 2026 | 1933.2 | 1242.518 | 5201.718 | 32.2936 | 346.6918 | 4822.7327 | 0 | 0 | 0 | 4822.7327 | 800 | 1000 | 3022.7327 | 0 | 0 | 0 | 0 | 4.4742 | 129.1742 | -124.7 | -24.94 | -0.026182
1 | 1 | 13 | 17 | 2568 | 1794.2 | 1242.518 | 5604.718 | 36.5994 | 132.0644 | 5436.0542 | 0 | 0 | 0 | 5436.0542 | 800 | 1000 | 3636.0542 | 0 | 0 | 0 | 0 | 5.0432 | 146.3974 | -141.3542 | -28.2708 | 0.015482
1 | 1 | 13 | 18 | 3590 | 1495.3 | 675.373 | 5760.673 | 47.3639 | 0.0020468 | 5713.3071 | 0 | 0 | 0 | 5713.3071 | 800 | 1000 | 3913.3071 | 0 | 0 | 0 | 0 | 5.3005 | 189.4555 | -184.155 | -36.831 | 0.059952
1 | 1 | 13 | 19 | 4122 | 1096.5 | 665.8 | 5884.3 | 111.951 | 0 | 5772.349 | 0 | 0 | 0 | 5772.349 | 800 | 1000 | 3972.349 | 0 | 0 | 0 | 0 | 5.3552 | 447.8039 | -442.4487 | -88.4897 | 0.060619
1 | 1 | 13 | 20 | 4098 | 1096.5 | 694.073 | 5888.573 | 264.8071 | 0 | 5623.7659 | 0 | 0 | 0 | 5623.7659 | 800 | 1000 | 3823.7659 | 0 | 0 | 0 | 0 | 5.2174 | 1059.2286 | -1054.0112 | -210.8022 | 0.055632
1 | 1 | 13 | 21 | 3816 | 797.4 | 675.703 | 5289.103 | 297.1007 | 0 | 4992.0023 | 0 | 0 | 0 | 4992.0023 | 800 | 1000 | 3192.0023 | 0 | 0 | 0 | 0 | 4.6313 | 1188.4028 | -1183.7715 | -236.7543 | 0.050771
1 | 1 | 13 | 22 | 3514 | 797.4 | 706.985 | 5018.385 | 180.8439 | 0 | 4837.5411 | 0 | 0 | 0 | 4837.5411 | 800 | 1000 | 3037.5411 | 0 | 0 | 0 | 0 | 4.488 | 723.3756 | -718.8876 | -143.7775 | 0.041157
1 | 1 | 13 | 23 | 2910 | 498.4 | 685.163 | 4093.563 | 109.7981 | 0 | 3983.7649 | 0 | 0 | 0 | 3983.7649 | 800 | 1000 | 2183.7649 | 0 | 0 | 0 | 0 | 3.6959 | 439.1923 | -435.4964 | -87.0993 | 0.03664
1 | 1 | 13 | 24 | 2346 | 448.5 | 715.936 | 3510.436 | 109.7981 | 0 | 3400.6379 | 0 | 0 | 0 | 3400.6379 | 800 | 1000 | 1600.6379 | 0 | 0 | 0 | 0 | 3.1549 | 439.1923 | -436.0374 | -87.2075 | 0.030429
1 | 1 | 14 | 1 | 1772 | 348.8 | 694.793 | 2815.593 | 62.4342 | 0 | 2753.1588 | 0 | 0 | 0 | 2753.1588 | 800 | 1000 | 953.1588 | 0 | 0 | 0 | 0 | 2.5542 | 249.7368 | -247.1826 | -49.4365 | 0.029687
1 | 1 | 14 | 2 | 1538 | 349.6 | 728.91 | 2616.51 | 49.5168 | 0 | 2566.9932 | 0 | 0 | 0 | 2566.9932 | 800 | 1000 | 766.9932 | 0 | 0 | 0 | 0 | 2.3815 | 198.0671 | -195.6856 | -39.1371 | 0.026488
1 | 1 | 14 | 3 | 1456 | 349.5 | 702.452 | 2507.952 | 51.6697 | 0 | 2456.2823 | 0 | 0 | 0 | 2456.2823 | 800 | 1000 | 656.2823 | 0 | 0 | 0 | 0 | 2.2788 | 206.6787 | -204.4 | -40.88 | 0.024368
1 | 1 | 14 | 4 | 1462 | 349.3 | 737.986 | 2549.286 | 40.9052 | 0 | 2508.3808 | 0 | 0 | 0 | 2508.3808 | 800 | 1000 | 708.3808 | 0 | 0 | 0 | 0 | 2.3271 | 163.6207 | -161.2935 | -32.2587 | 0.024134
1 | 1 | 14 | 5 | 1464 | 349.1 | 709.457 | 2522.557 | 27.9877 | 0 | 2494.5693 | 0 | 0 | 0 | 2494.5693 | 800 | 1000 | 694.5693 | 0 | 0 | 0 | 0 | 2.3143 | 111.951 | -109.6367 | -21.9273 | 0.025402
1 | 1 | 14 | 6 | 1596 | 348.8 | 745.178 | 2689.978 | 19.3761 | 0 | 2670.6019 | 0 | 0 | 0 | 2670.6019 | 800 | 1000 | 870.6019 | 0 | 0 | 0 | 0 | 2.4776 | 77.5045 | -75.0269 | -15.0054 | 0.032293
1 | 1 | 14 | 7 | 2038 | 896.3 | 714.366 | 3648.666 | 10.7645 | 0 | 3637.9015 | 0 | 0 | 0 | 3637.9015 | 800 | 1000 | 1837.9015 | 0 | 0 | 0 | 0 | 3.375 | 43.0581 | -39.683 | -7.9366 | 0.037267
1 | 1 | 14 | 8 | 2646 | 498.4 | 817.609 | 3962.009 | 8.6116 | 43.0374 | 3910.3599 | 0 | 0 | 0 | 3910.3599 | 800 | 1000 | 2110.3599 | 0 | 0 | 0 | 0 | 3.6278 | 34.4465 | -30.8187 | -6.1637 | 0.031028
1 | 1 | 14 | 9 | 2610 | 996.8 | 817.609 | 4424.409 | 8.6116 | 215.2106 | 4200.5868 | 0 | 0 | 0 | 4200.5868 | 800 | 1000 | 2400.5868 | 0 | 0 | 0 | 0 | 3.8971 | 34.4465 | -30.5494 | -6.1099 | -0.011585
1 | 1 | 14 | 10 | 2286 | 996.8 | 817.609 | 4100.409 | 4.3058 | 383.5859 | 3712.5173 | 0 | 0 | 0 | 3712.5173 | 800 | 1000 | 1912.5173 | 0 | 0 | 0 | 0 | 3.4443 | 17.2232 | -13.779 | -2.7558 | -0.039341
1 | 1 | 14 | 11 | 2372 | 996.8 | 817.609 | 4186.409 | 0 | 457.7497 | 3728.6593 | 0 | 0 | 0 | 3728.6593 | 800 | 1000 | 1928.6593 | 0 | 0 | 0 | 0 | 3.4592 | 0 | 3.4592 | 0.69185 | 0.69185
1 | 1 | 14 | 12 | 2348 | 996.8 | 817.609 | 4162.409 | 0 | 458.1467 | 3704.2623 | 0 | 0 | 0 | 3704.2623 | 800 | 1000 | 1904.2623 | 0 | 0 | 0 | 0 | 3.4366 | 0 | 3.4366 | 0.68732 | 0.68732
1 | 1 | 14 | 13 | 2302 | 996.8 | 817.609 | 4116.409 | 0 | 439.5331 | 3676.8759 | 0 | 0 | 0 | 3676.8759 | 800 | 1000 | 1876.8759 | 0 | 0 | 0 | 0 | 3.4112 | 0 | 3.4112 | 0.68224 | 0.68224
1 | 1 | 14 | 14 | 2236 | 996.8 | 817.609 | 4050.409 | 0 | 353.5358 | 3696.8732 | 0 | 0 | 0 | 3696.8732 | 800 | 1000 | 1896.8732 | 0 | 0 | 0 | 0 | 3.4297 | 0 | 3.4297 | 0.68595 | 0.68595
1 | 1 | 14 | 15 | 2232 | 498.4 | 817.609 | 3548.009 | 0 | 255.1258 | 3292.8832 | 0 | 0 | 0 | 3292.8832 | 800 | 1000 | 1492.8832 | 0 | 0 | 0 | 0 | 3.0549 | 0 | 3.0549 | 0.61099 | 0.61099
1 | 1 | 14 | 16 | 2344 | 498.4 | 817.609 | 3660.009 | 0 | 194.7824 | 3465.2266 | 0 | 0 | 0 | 3465.2266 | 800 | 1000 | 1665.2266 | 0 | 0 | 0 | 0 | 3.2148 | 0 | 3.2148 | 0.64297 | 0.64297
1 | 1 | 14 | 17 | 2872 | 498.4 | 718.567 | 4088.967 | 0 | 68.3167 | 4020.6503 | 0 | 0 | 0 | 4020.6503 | 800 | 1000 | 2220.6503 | 0 | 0 | 0 | 0 | 3.7301 | 0 | 3.7301 | 0.74602 | 0.74602
1 | 1 | 14 | 18 | 3798 | 348.8 | 705.418 | 4852.218 | 0 | 0 | 4852.218 | 0 | 0 | 0 | 4852.218 | 800 | 1000 | 3052.218 | 0 | 0 | 0 | 0 | 4.5016 | 0 | 4.5016 | 0.90032 | 0.90032
1 | 1 | 14 | 19 | 4354 | 348.8 | 735.778 | 5438.578 | 0 | 0 | 5438.578 | 0 | 0 | 0 | 5438.578 | 800 | 1000 | 3638.578 | 0 | 0 | 0 | 0 | 5.0456 | 0 | 5.0456 | 1.0091 | 1.0091
1 | 1 | 14 | 20 | 4328 | 354.3 | 706.886 | 5389.186 | 0 | 0 | 5389.186 | 0 | 0 | 0 | 5389.186 | 800 | 1000 | 3589.186 | 0 | 0 | 0 | 0 | 4.9998 | 0 | 4.9998 | 0.99995 | 0.99995
1 | 1 | 14 | 21 | 4016 | 351.2 | 737.803 | 5105.003 | 0 | 0 | 5105.003 | 0 | 0 | 0 | 5105.003 | 800 | 1000 | 3305.003 | 0 | 0 | 0 | 0 | 4.7361 | 0 | 4.7361 | 0.94722 | 0.94722
1 | 1 | 14 | 22 | 3684 | 349.3 | 709.213 | 4742.513 | 0 | 0 | 4742.513 | 0 | 0 | 0 | 4742.513 | 800 | 1000 | 2942.513 | 0 | 0 | 0 | 0 | 4.3998 | 0 | 4.3998 | 0.87996 | 0.87996
1 | 1 | 14 | 23 | 3046 | 486.4 | 738.168 | 4270.568 | 0 | 0 | 4270.568 | 0 | 0 | 0 | 4270.568 | 800 | 1000 | 2470.568 | 0 | 0 | 0 | 0 | 3.962 | 0 | 3.962 | 0.7924 | 0.7924
1 | 1 | 14 | 24 | 2400 | 589.9 | 706.398 | 3696.298 | 8.6116 | 0 | 3687.6864 | 0 | 0 | 0 | 3687.6864 | 800 | 1000 | 1887.6864 | 0 | 0 | 0 | 0 | 3.4212 | 34.4465 | -31.0252 | -6.205 | 0.032326
1 | 1 | 15 | 1 | 1784 | 658.8 | 730.507 | 3173.307 | 43.0581 | 0 | 3130.2489 | 0 | 0 | 0 | 3130.2489 | 800 | 1000 | 1330.2489 | 0 | 0 | 0 | 0 | 2.9041 | 172.2323 | -169.3282 | -33.8656 | 0.024566
1 | 1 | 15 | 2 | 1516 | 624.3 | 699.113 | 2839.413 | 202.3729 | 0 | 2637.0401 | 0 | 0 | 0 | 2637.0401 | 800 | 1000 | 837.0401 | 0 | 0 | 0 | 0 | 2.4465 | 809.4918 | -807.0453 | -161.4091 | 0.022637
1 | 1 | 15 | 3 | 1402 | 693.2 | 721.535 | 2816.735 | 301.4065 | 0 | 2515.3285 | 0 | 0 | 0 | 2515.3285 | 800 | 1000 | 715.3285 | 0 | 0 | 0 | 0 | 2.3336 | 1205.626 | -1203.2924 | -240.6585 | 0.021905
1 | 1 | 15 | 4 | 1362 | 624.3 | 693.021 | 2679.321 | 342.3117 | 0 | 2337.0093 | 0 | 0 | 0 | 2337.0093 | 800 | 1000 | 537.0093 | 0 | 0 | 0 | 0 | 2.1681 | 1369.2467 | -1367.0785 | -273.4157 | 0.021938
1 | 1 | 15 | 5 | 1346 | 693.2 | 717.985 | 2757.185 | 312.171 | 0 | 2445.014 | 0 | 0 | 0 | 2445.014 | 800 | 1000 | 645.014 | 0 | 0 | 0 | 0 | 2.2683 | 1248.6841 | -1246.4157 | -249.2831 | 0.023004
1 | 1 | 15 | 6 | 1436 | 624.3 | 690.504 | 2750.804 | 213.1375 | 0 | 2537.6665 | 0 | 0 | 0 | 2537.6665 | 800 | 1000 | 737.6665 | 0 | 0 | 0 | 0 | 2.3543 | 852.5498 | -850.1955 | -170.0391 | 0.027154
1 | 1 | 15 | 7 | 1860 | 693.2 | 713.222 | 3266.422 | 195.9142 | 0 | 3070.5078 | 0 | 0 | 0 | 3070.5078 | 800 | 1000 | 1270.5078 | 0 | 0 | 0 | 0 | 2.8486 | 783.6569 | -780.8083 | -156.1617 | 0.034848
1 | 1 | 15 | 8 | 2486 | 624.3 | 688.426 | 3798.726 | 251.8897 | 32.6695 | 3514.1668 | 0 | 0 | 0 | 3514.1668 | 800 | 1000 | 1714.1668 | 0 | 0 | 0 | 0 | 3.2602 | 1007.5589 | -1004.2986 | -200.8597 | 0.024521
1 | 1 | 15 | 9 | 2424 | 693.2 | 711.57 | 3828.77 | 391.8285 | 189.4951 | 3247.4464 | 0 | 0 | 0 | 3247.4464 | 800 | 1000 | 1447.4464 | 0 | 0 | 0 | 0 | 3.0128 | 1567.3138 | -1564.301 | -312.8602 | -0.0058271
1 | 1 | 15 | 10 | 2068 | 617.7 | 676.329 | 3362.029 | 372.4523 | 306.8161 | 2682.7606 | 0 | 0 | 0 | 2682.7606 | 800 | 1000 | 882.7606 | 0 | 0 | 0 | 0 | 2.4889 | 1489.8093 | -1487.3204 | -297.4641 | -0.027807
1 | 1 | 15 | 11 | 2084 | 352.4 | 680.08 | 3116.48 | 413.3575 | 382.3404 | 2320.7821 | 0 | 0 | 0 | 2320.7821 | 800 | 1000 | 520.7821 | 0 | 0 | 0 | 0 | 2.1531 | 1653.43 | -1651.2769 | -330.2554 | -0.033203
1 | 1 | 15 | 12 | 2086 | 353.5 | 655.414 | 3094.914 | 512.3911 | 406.8831 | 2175.6399 | 0 | 0 | 0 | 2175.6399 | 800 | 1000 | 375.6399 | 0 | 0 | 0 | 0 | 2.0184 | 2049.5642 | -2047.5458 | -409.5092 | -0.035576
1 | 1 | 15 | 13 | 2048 | 352.2 | 675.46 | 3075.66 | 518.8498 | 389.9627 | 2166.8475 | 0 | 0 | 0 | 2166.8475 | 800 | 1000 | 366.8475 | 0 | 0 | 0 | 0 | 2.0103 | 2075.3991 | -2073.3888 | -414.6778 | -0.03405
1 | 1 | 15 | 14 | 1992 | 350.3 | 659.306 | 3001.606 | 452.1098 | 380.8249 | 2168.6713 | 0 | 0 | 0 | 2168.6713 | 800 | 1000 | 368.6713 | 0 | 0 | 0 | 0 | 2.012 | 1808.439 | -1806.4271 | -361.2854 | -0.030515
1 | 1 | 15 | 15 | 1984 | 350.7 | 676.792 | 3011.492 | 486.5562 | 308.2752 | 2216.6606 | 0 | 0 | 0 | 2216.6606 | 800 | 1000 | 416.6606 | 0 | 0 | 0 | 0 | 2.0565 | 1946.2249 | -1944.1684 | -388.8337 | -0.025883
1 | 1 | 15 | 16 | 2120 | 351.4 | 658.613 | 3130.013 | 497.3207 | 197.3789 | 2435.3134 | 0 | 0 | 0 | 2435.3134 | 800 | 1000 | 635.3134 | 0 | 0 | 0 | 0 | 2.2593 | 1989.2829 | -1987.0236 | -397.4047 | -0.016787
1 | 1 | 15 | 17 | 2648 | 438.4 | 680.822 | 3767.222 | 493.0149 | 63.4603 | 3210.7468 | 0 | 0 | 0 | 3210.7468 | 800 | 1000 | 1410.7468 | 0 | 0 | 0 | 0 | 2.9787 | 1972.0597 | -1969.081 | -393.8162 | 0.020854
1 | 1 | 15 | 18 | 3646 | 616.6 | 668.342 | 4930.942 | 447.8039 | 0.0030192 | 4483.135 | 0 | 0 | 0 | 4483.135 | 800 | 1000 | 2683.135 | 0 | 0 | 0 | 0 | 4.1592 | 1791.2158 | -1787.0566 | -357.4113 | 0.067467
1 | 1 | 15 | 19 | 4202 | 674.9 | 693.78 | 5570.68 | 419.8162 | 0 | 5150.8638 | 0 | 0 | 0 | 5150.8638 | 800 | 1000 | 3350.8638 | 0 | 0 | 0 | 0 | 4.7787 | 1679.2648 | -1674.4861 | -334.8972 | 0.065106
1 | 1 | 15 | 20 | 4182 | 615.5 | 675.847 | 5473.347 | 503.7794 | 0 | 4969.5676 | 0 | 0 | 0 | 4969.5676 | 800 | 1000 | 3169.5676 | 0 | 0 | 0 | 0 | 4.6105 | 2015.1178 | -2010.5073 | -402.1015 | 0.059576
1 | 1 | 15 | 21 | 3896 | 663.2 | 701.933 | 5261.133 | 555.4491 | 0 | 4705.6839 | 0 | 0 | 0 | 4705.6839 | 800 | 1000 | 2905.6839 | 0 | 0 | 0 | 0 | 4.3657 | 2221.7965 | -2217.4309 | -443.4862 | 0.057478
1 | 1 | 15 | 22 | 3590 | 624.3 | 683.186 | 4897.486 | 540.3788 | 0 | 4357.1072 | 0 | 0 | 0 | 4357.1072 | 800 | 1000 | 2557.1072 | 0 | 0 | 0 | 0 | 4.0423 | 2161.5152 | -2157.4729 | -431.4946 | 0.045124
1 | 1 | 15 | 23 | 2960 | 691.4 | 714.594 | 4365.994 | 568.3665 | 0 | 3797.6275 | 0 | 0 | 0 | 3797.6275 | 800 | 1000 | 1997.6275 | 0 | 0 | 0 | 0 | 3.5232 | 2273.4662 | -2269.943 | -453.9886 | 0.036133
1 | 1 | 15 | 24 | 2332 | 618.3 | 692.508 | 3642.808 | 587.7427 | 0 | 3055.0653 | 0 | 0 | 0 | 3055.0653 | 800 | 1000 | 1255.0653 | 0 | 0 | 0 | 0 | 2.8343 | 2350.9707 | -2348.1364 | -469.6273 | 0.028771
1 | 1 | 16 | 1 | 1730 | 682.4 | 721.321 | 3133.721 | 533.9201 | 0 | 2599.8009 | 0 | 0 | 0 | 2599.8009 | 800 | 1000 | 799.8009 | 0 | 0 | 0 | 0 | 2.4119 | 2135.6804 | -2133.2684 | -426.6537 | 0.024664
1 | 1 | 16 | 2 | 1498 | 609.6 | 699.607 | 2807.207 | 617.8833 | 0 | 2189.3237 | 0 | 0 | 0 | 2189.3237 | 800 | 1000 | 389.3237 | 0 | 0 | 0 | 0 | 2.0311 | 2471.5333 | -2469.5022 | -493.9004 | 0.02306
1 | 1 | 16 | 3 | 1422 | 671.3 | 730.718 | 2824.018 | 581.284 | 0 | 2242.734 | 0 | 0 | 0 | 2242.734 | 800 | 1000 | 442.734 | 0 | 0 | 0 | 0 | 2.0807 | 2325.1359 | -2323.0552 | -464.611 | 0.022143
1 | 1 | 16 | 4 | 1408 | 601.2 | 705.807 | 2715.007 | 548.9904 | 0 | 2166.0166 | 0 | 0 | 0 | 2166.0166 | 800 | 1000 | 366.0166 | 0 | 0 | 0 | 0 | 2.0095 | 2195.9617 | -2193.9522 | -438.7904 | 0.022724
1 | 1 | 16 | 5 | 1406 | 661.2 | 735.256 | 2802.456 | 426.2749 | 0 | 2376.1811 | 0 | 0 | 0 | 2376.1811 | 800 | 1000 | 576.1811 | 0 | 0 | 0 | 0 | 2.2045 | 1705.0996 | -1702.8952 | -340.579 | 0.024776
1 | 1 | 16 | 6 | 1526 | 593.5 | 707.663 | 2827.163 | 449.9569 | 0 | 2377.2061 | 0 | 0 | 0 | 2377.2061 | 800 | 1000 | 577.2061 | 0 | 0 | 0 | 0 | 2.2054 | 1799.8274 | -1797.622 | -359.5244 | 0.030258
1 | 1 | 16 | 7 | 1940 | 651.4 | 736.869 | 3328.269 | 445.651 | 0 | 2882.618 | 0 | 0 | 0 | 2882.618 | 800 | 1000 | 1082.618 | 0 | 0 | 0 | 0 | 2.6743 | 1782.6042 | -1779.9299 | -355.986 | 0.042394
1 | 1 | 16 | 8 | 2500 | 586.5 | 706.696 | 3793.196 | 426.2749 | 49.4843 | 3317.4368 | 0 | 0 | 0 | 3317.4368 | 800 | 1000 | 1517.4368 | 0 | 0 | 0 | 0 | 3.0777 | 1705.0996 | -1702.0219 | -340.4044 | 0.048638
1 | 1 | 16 | 9 | 2406 | 646.3 | 726.369 | 3778.669 | 327.2413 | 244.1276 | 3207.3 | 0 | 0 | 0 | 3207.3 | 800 | 1000 | 1407.3 | 0 | 0 | 0 | 0 | 2.9755 | 1308.9654 | -1305.9898 | -261.198 | 0.0011282
1 | 1 | 16 | 10 | 2042 | 585.1 | 689.554 | 3316.654 | 254.0426 | 440.677 | 2621.9344 | 0 | 0 | 0 | 2621.9344 | 800 | 1000 | 821.9344 | 0 | 0 | 0 | 0 | 2.4325 | 1016.1705 | -1013.738 | -202.7476 | -0.011961
1 | 1 | 16 | 11 | 2088 | 643 | 704.719 | 3435.719 | 221.7491 | 561.9148 | 2652.0551 | 0 | 0 | 0 | 2652.0551 | 800 | 1000 | 852.0551 | 0 | 0 | 0 | 0 | 2.4604 | 886.9963 | -884.5359 | -176.9072 | -0.045144
1 | 1 | 16 | 12 | 2004 | 584.3 | 671.532 | 3259.832 | 331.5472 | 623.5334 | 2304.7514 | 0 | 0 | 0 | 2304.7514 | 800 | 1000 | 504.7514 | 0 | 0 | 0 | 0 | 2.1382 | 1326.1886 | -1324.0504 | -264.8101 | -0.055843
1 | 1 | 16 | 13 | 1942 | 647.1 | 677.157 | 3266.257 | 439.1923 | 630.6811 | 2196.3836 | 0 | 0 | 0 | 2196.3836 | 800 | 1000 | 396.3836 | 0 | 0 | 0 | 0 | 2.0377 | 1756.7693 | -1754.7317 | -350.9463 | -0.051378
1 | 1 | 16 | 14 | 1836 | 408.3 | 650.469 | 2894.769 | 486.5562 | 606.0158 | 1802.197 | 0 | 0 | 0 | 1802.197 | 800 | 1000 | 2.197 | 0 | 0 | 0 | 0 | 1.672 | 1946.2249 | -1944.5529 | -388.9106 | -0.037756
1 | 1 | 16 | 15 | 1812 | 351.7 | 656.292 | 2819.992 | 555.4491 | 493.1989 | 1771.344 | 0 | 0 | 0 | 1771.344 | 800 | 971.344 | 0 | 0 | 0 | 0 | 0 | 1.6433 | 2221.7965 | -2220.1532 | -444.0306 | -0.041376
1 | 1 | 16 | 16 | 1948 | 353.7 | 641.186 | 2942.886 | 581.284 | 327.6341 | 2033.9679 | 0 | 0 | 0 | 2033.9679 | 800 | 1000 | 233.9679 | 0 | 0 | 0 | 0 | 1.887 | 2325.1359 | -2323.2489 | -464.6498 | -0.0082805
1 | 1 | 16 | 17 | 2478 | 609.2 | 661.244 | 3748.444 | 540.3788 | 126.5597 | 3081.5055 | 0 | 0 | 0 | 3081.5055 | 800 | 1000 | 1281.5055 | 0 | 0 | 0 | 0 | 2.8588 | 2161.5152 | -2158.6564 | -431.7313 | 0.032161
1 | 1 | 16 | 18 | 3486 | 670.6 | 655.907 | 4812.507 | 518.8498 | 0.020221 | 4293.637 | 0 | 0 | 0 | 4293.637 | 800 | 1000 | 2493.637 | 0 | 0 | 0 | 0 | 3.9834 | 2075.3991 | -2071.4157 | -414.2831 | 0.072498
1 | 1 | 16 | 19 | 4040 | 594.4 | 681.555 | 5315.955 | 505.9323 | 0 | 4810.0227 | 0 | 0 | 0 | 4810.0227 | 800 | 1000 | 3010.0227 | 0 | 0 | 0 | 0 | 4.4625 | 2023.7294 | -2019.2669 | -403.8534 | 0.071629
1 | 1 | 16 | 20 | 4014 | 645.4 | 666.014 | 5325.414 | 462.8743 | 0 | 4862.5397 | 0 | 0 | 0 | 4862.5397 | 800 | 1000 | 3062.5397 | 0 | 0 | 0 | 0 | 4.5112 | 1851.4971 | -1846.9859 | -369.3972 | 0.067369
1 | 1 | 16 | 21 | 3722 | 583.3 | 686.849 | 4992.149 | 409.0517 | 0 | 4583.0973 | 0 | 0 | 0 | 4583.0973 | 800 | 1000 | 2783.0973 | 0 | 0 | 0 | 0 | 4.2519 | 1636.2067 | -1631.9548 | -326.391 | 0.06307
1 | 1 | 16 | 22 | 3404 | 635.1 | 668.5 | 4707.6 | 396.1343 | 0 | 4311.4657 | 0 | 0 | 0 | 4311.4657 | 800 | 1000 | 2511.4657 | 0 | 0 | 0 | 0 | 3.9999 | 1584.537 | -1580.5371 | -316.1074 | 0.046696
1 | 1 | 16 | 23 | 2798 | 577 | 689.043 | 4064.043 | 398.2872 | 0 | 3665.7558 | 0 | 0 | 0 | 3665.7558 | 800 | 1000 | 1865.7558 | 0 | 0 | 0 | 0 | 3.4009 | 1593.1487 | -1589.7478 | -317.9496 | 0.040478
1 | 1 | 16 | 24 | 2204 | 630.2 | 668.568 | 3502.768 | 342.3117 | 0 | 3160.4563 | 0 | 0 | 0 | 3160.4563 | 800 | 1000 | 1360.4563 | 0 | 0 | 0 | 0 | 2.9321 | 1369.2467 | -1366.3146 | -273.2629 | 0.034989
1 | 1 | 17 | 1 | 1604 | 670.9 | 690.088 | 2964.988 | 277.7246 | 0 | 2687.2634 | 0 | 0 | 0 | 2687.2634 | 800 | 1000 | 887.2634 | 0 | 0 | 0 | 0 | 2.4931 | 1110.8983 | -1108.4052 | -221.681 | 0.024558
1 | 1 | 17 | 2 | 1378 | 725.7 | 671.242 | 2774.942 | 172.2323 | 0 | 2602.7097 | 0 | 0 | 0 | 2602.7097 | 800 | 1000 | 802.7097 | 0 | 0 | 0 | 0 | 2.4146 | 688.9292 | -686.5145 | -137.3029 | 0.023032
1 | 1 | 17 | 3 | 1290 | 665.9 | 693.982 | 2649.882 | 88.269 | 0 | 2561.613 | 0 | 0 | 0 | 2561.613 | 800 | 1000 | 761.613 | 0 | 0 | 0 | 0 | 2.3765 | 353.0762 | -350.6997 | -70.1399 | 0.021844
1 | 1 | 17 | 4 | 1268 | 722.8 | 672.295 | 2663.095 | 49.5168 | 0 | 2613.5782 | 0 | 0 | 0 | 2613.5782 | 800 | 1000 | 813.5782 | 0 | 0 | 0 | 0 | 2.4247 | 198.0671 | -195.6424 | -39.1285 | 0.022038
1 | 1 | 17 | 5 | 1274 | 661.1 | 695.617 | 2630.717 | 25.8348 | 0 | 2604.8822 | 0 | 0 | 0 | 2604.8822 | 800 | 1000 | 804.8822 | 0 | 0 | 0 | 0 | 2.4167 | 103.3394 | -100.9227 | -20.1845 | 0.023746
1 | 1 | 17 | 6 | 1392 | 766.1 | 678.902 | 2837.002 | 10.7645 | 0 | 2826.2375 | 0 | 0 | 0 | 2826.2375 | 800 | 1000 | 1026.2375 | 0 | 0 | 0 | 0 | 2.622 | 43.0581 | -40.4361 | -8.0872 | 0.031373
1 | 1 | 17 | 7 | 1806 | 910.7 | 813.048 | 3529.748 | 6.4587 | 0 | 3523.2893 | 0 | 0 | 0 | 3523.2893 | 800 | 1000 | 1723.2893 | 0 | 0 | 0 | 0 | 3.2687 | 25.8348 | -22.5661 | -4.5132 | 0.04563
1 | 1 | 17 | 8 | 2372 | 697.7 | 962.1 | 4031.8 | 10.7645 | 52.3487 | 3968.6868 | 0 | 0 | 0 | 3968.6868 | 800 | 1000 | 2168.6868 | 0 | 0 | 0 | 0 | 3.6819 | 43.0581 | -39.3762 | -7.8752 | 0.041584
1 | 1 | 17 | 9 | 2274 | 1794.2 | 1217.228 | 5285.428 | 4.3058 | 260.4371 | 5020.6851 | 0 | 0 | 0 | 5020.6851 | 800 | 1000 | 3220.6851 | 0 | 0 | 0 | 0 | 4.6579 | 17.2232 | -12.5653 | -2.5131 | 0.011842
1 | 1 | 17 | 10 | 1898 | 1940.2 | 1242.518 | 5080.718 | 0 | 457.5159 | 4623.2021 | 0 | 0 | 0 | 4623.2021 | 800 | 1000 | 2823.2021 | 0 | 0 | 0 | 0 | 4.2891 | 0 | 4.2891 | 0.85783 | 0.85783
1 | 1 | 17 | 11 | 1874 | 1865.9 | 1242.518 | 4982.418 | 0 | 591.3238 | 4391.0942 | 0 | 0 | 0 | 4391.0942 | 800 | 1000 | 2591.0942 | 0 | 0 | 0 | 0 | 4.0738 | 0 | 4.0738 | 0.81476 | 0.81476
1 | 1 | 17 | 12 | 1822 | 1973.4 | 1242.518 | 5037.918 | 0 | 656.255 | 4381.663 | 0 | 0 | 0 | 4381.663 | 800 | 1000 | 2581.663 | 0 | 0 | 0 | 0 | 4.065 | 0 | 4.065 | 0.81301 | 0.81301
1 | 1 | 17 | 13 | 1750 | 2006.7 | 1217.228 | 4973.928 | 0 | 663.9752 | 4309.9528 | 0 | 0 | 0 | 4309.9528 | 800 | 1000 | 2509.9528 | 0 | 0 | 0 | 0 | 3.9985 | 0 | 3.9985 | 0.7997 | 0.7997
1 | 1 | 17 | 14 | 1682 | 2207.7 | 1242.518 | 5132.218 | 0 | 627.6887 | 4504.5293 | 0 | 0 | 0 | 4504.5293 | 800 | 1000 | 2704.5293 | 0 | 0 | 0 | 0 | 4.179 | 0 | 4.179 | 0.83581 | 0.83581
1 | 1 | 17 | 15 | 1686 | 2234.2 | 1242.518 | 5162.718 | 0 | 515.3761 | 4647.3419 | 0 | 0 | 0 | 4647.3419 | 800 | 1000 | 2847.3419 | 0 | 0 | 0 | 0 | 4.3115 | 0 | 4.3115 | 0.86231 | 0.86231
1 | 1 | 17 | 16 | 1834 | 2170.2 | 1242.518 | 5246.718 | 0 | 355.9846 | 4890.7334 | 0 | 0 | 0 | 4890.7334 | 800 | 1000 | 3090.7334 | 0 | 0 | 0 | 0 | 4.5373 | 0 | 4.5373 | 0.90747 | 0.90747
1 | 1 | 17 | 17 | 2382 | 2023.5 | 1242.518 | 5648.018 | 0 | 144.4907 | 5503.5273 | 0 | 0 | 0 | 5503.5273 | 800 | 1000 | 3703.5273 | 0 | 0 | 0 | 0 | 5.1058 | 0 | 5.1058 | 1.0212 | 1.0212
1 | 1 | 17 | 18 | 3392 | 1598.8 | 644.63 | 5635.43 | 2.1529 | 0.040866 | 5633.2362 | 0 | 0 | 0 | 5633.2362 | 800 | 1000 | 3833.2362 | 0 | 0 | 0 | 0 | 5.2262 | 8.6116 | -3.3854 | -0.67709 | 0.066042
1 | 1 | 17 | 19 | 3964 | 1143.6 | 643.246 | 5750.846 | 2.1529 | 0 | 5748.6931 | 0 | 0 | 0 | 5748.6931 | 800 | 1000 | 3948.6931 | 0 | 0 | 0 | 0 | 5.3333 | 8.6116 | -3.2783 | -0.65566 | 0.065739
1 | 1 | 17 | 20 | 3970 | 1096.5 | 672.442 | 5738.942 | 2.1529 | 0 | 5736.7891 | 0 | 0 | 0 | 5736.7891 | 800 | 1000 | 3936.7891 | 0 | 0 | 0 | 0 | 5.3223 | 8.6116 | -3.2894 | -0.65787 | 0.061608
1 | 1 | 17 | 21 | 3688 | 797.4 | 660.957 | 5146.357 | 2.1529 | 0 | 5144.2041 | 0 | 0 | 0 | 5144.2041 | 800 | 1000 | 3344.2041 | 0 | 0 | 0 | 0 | 4.7725 | 8.6116 | -3.8391 | -0.76783 | 0.054231
1 | 1 | 17 | 22 | 3384 | 797.4 | 685.541 | 4866.941 | 4.3058 | 0 | 4862.6352 | 0 | 0 | 0 | 4862.6352 | 800 | 1000 | 3062.6352 | 0 | 0 | 0 | 0 | 4.5113 | 17.2232 | -12.712 | -2.5424 | 0.042876
1 | 1 | 17 | 23 | 2788 | 498.4 | 667.118 | 3953.518 | 0 | 0 | 3953.518 | 0 | 0 | 0 | 3953.518 | 800 | 1000 | 2153.518 | 0 | 0 | 0 | 0 | 3.6678 | 0 | 3.6678 | 0.73357 | 0.73357
1 | 1 | 17 | 24 | 2196 | 448.5 | 691.421 | 3335.921 | 0 | 0 | 3335.921 | 0 | 0 | 0 | 3335.921 | 800 | 1000 | 1535.921 | 0 | 0 | 0 | 0 | 3.0949 | 0 | 3.0949 | 0.61897 | 0.61897
1 | 1 | 18 | 1 | 1602 | 448.5 | 669.62 | 2720.12 | 0 | 0 | 2720.12 | 0 | 0 | 0 | 2720.12 | 800 | 1000 | 920.12 | 0 | 0 | 0 | 0 | 2.5236 | 0 | 2.5236 | 0.50471 | 0.50471
1 | 1 | 18 | 2 | 1362 | 448.5 | 691.356 | 2501.856 | 0 | 0 | 2501.856 | 0 | 0 | 0 | 2501.856 | 800 | 1000 | 701.856 | 0 | 0 | 0 | 0 | 2.3211 | 0 | 2.3211 | 0.46421 | 0.46421
1 | 1 | 18 | 3 | 1268 | 448.5 | 666.7 | 2383.2 | 0 | 0 | 2383.2 | 0 | 0 | 0 | 2383.2 | 800 | 1000 | 583.2 | 0 | 0 | 0 | 0 | 2.211 | 0 | 2.211 | 0.4422 | 0.4422
1 | 1 | 18 | 4 | 1244 | 448.5 | 685.398 | 2377.898 | 0 | 0 | 2377.898 | 0 | 0 | 0 | 2377.898 | 800 | 1000 | 577.898 | 0 | 0 | 0 | 0 | 2.2061 | 0 | 2.2061 | 0.44121 | 0.44121
1 | 1 | 18 | 5 | 1236 | 448.5 | 662.456 | 2346.956 | 2.1529 | 0 | 2344.8031 | 0 | 0 | 0 | 2344.8031 | 800 | 1000 | 544.8031 | 0 | 0 | 0 | 0 | 2.1754 | 8.6116 | -6.4362 | -1.2872 | 0.023609
1 | 1 | 18 | 6 | 1328 | 498.4 | 680.192 | 2506.592 | 4.3058 | 0 | 2502.2862 | 0 | 0 | 0 | 2502.2862 | 800 | 1000 | 702.2862 | 0 | 0 | 0 | 0 | 2.3215 | 17.2232 | -14.9018 | -2.9804 | 0.031589
1 | 1 | 18 | 7 | 1756 | 946.6 | 814.908 | 3517.508 | 10.7645 | 0 | 3506.7435 | 0 | 0 | 0 | 3506.7435 | 800 | 1000 | 1706.7435 | 0 | 0 | 0 | 0 | 3.2533 | 43.0581 | -39.8047 | -7.9609 | 0.046613
1 | 1 | 18 | 8 | 2308 | 1064.9 | 963.03 | 4335.93 | 45.211 | 51.5306 | 4239.1884 | 0 | 0 | 0 | 4239.1884 | 800 | 1000 | 2439.1884 | 0 | 0 | 0 | 0 | 3.9329 | 180.8439 | -176.911 | -35.3822 | 0.042631
1 | 1 | 18 | 9 | 2236 | 2161.3 | 1217.228 | 5614.528 | 68.8929 | 257.4248 | 5288.2103 | 0 | 0 | 0 | 5288.2103 | 800 | 1000 | 3488.2103 | 0 | 0 | 0 | 0 | 4.9061 | 275.5717 | -270.6656 | -54.1331 | 0.014876
1 | 1 | 18 | 10 | 1896 | 2174.4 | 1242.518 | 5312.918 | 49.5168 | 457.2039 | 4806.1973 | 0 | 0 | 0 | 4806.1973 | 800 | 1000 | 3006.1973 | 0 | 0 | 0 | 0 | 4.4589 | 198.0671 | -193.6082 | -38.7216 | -0.031882
1 | 1 | 18 | 11 | 1912 | 2179.9 | 1242.518 | 5334.418 | 60.2813 | 594.087 | 4680.0497 | 0 | 0 | 0 | 4680.0497 | 800 | 1000 | 2880.0497 | 0 | 0 | 0 | 0 | 4.3419 | 241.1252 | -236.7833 | -47.3567 | -0.044373
1 | 1 | 18 | 12 | 1910 | 2240.5 | 1242.518 | 5393.018 | 109.7981 | 654.7264 | 4628.4935 | 0 | 0 | 0 | 4628.4935 | 800 | 1000 | 2828.4935 | 0 | 0 | 0 | 0 | 4.294 | 439.1923 | -434.8983 | -86.9797 | -0.052481
1 | 1 | 18 | 13 | 1862 | 2200.2 | 1217.228 | 5279.428 | 230.3607 | 661.0485 | 4388.0188 | 0 | 0 | 0 | 4388.0188 | 800 | 1000 | 2588.0188 | 0 | 0 | 0 | 0 | 4.0709 | 921.4427 | -917.3718 | -183.4744 | -0.050709
1 | 1 | 18 | 14 | 1814 | 2337.8 | 1242.518 | 5394.318 | 338.0059 | 621.1045 | 4435.2077 | 0 | 0 | 0 | 4435.2077 | 800 | 1000 | 2635.2077 | 0 | 0 | 0 | 0 | 4.1147 | 1352.0235 | -1347.9087 | -269.5817 | -0.040822
1 | 1 | 18 | 15 | 1818 | 2348.4 | 1242.518 | 5408.918 | 383.2168 | 486.9984 | 4538.7028 | 0 | 0 | 0 | 4538.7028 | 800 | 1000 | 2738.7028 | 0 | 0 | 0 | 0 | 4.2107 | 1532.8674 | -1528.6566 | -305.7313 | -0.034728
1 | 1 | 18 | 16 | 1966 | 2413.1 | 1242.518 | 5621.618 | 441.3452 | 323.4271 | 4856.8457 | 0 | 0 | 0 | 4856.8457 | 800 | 1000 | 3056.8457 | 0 | 0 | 0 | 0 | 4.5059 | 1765.3809 | -1760.8751 | -352.175 | -0.017641
1 | 1 | 18 | 17 | 2478 | 2484.4 | 1242.518 | 6204.918 | 456.4156 | 129.7494 | 5618.753 | 0 | 0 | 0 | 5618.753 | 800 | 1000 | 3818.753 | 0 | 0 | 0 | 0 | 5.2127 | 1825.6623 | -1820.4495 | -364.0899 | 0.019794
1 | 1 | 18 | 18 | 3448 | 2128.9 | 636.221 | 6213.121 | 449.9569 | 0.056976 | 5763.1072 | 0 | 0 | 0 | 5763.1072 | 800 | 1000 | 3963.1072 | 0 | 0 | 0 | 0 | 5.3467 | 1799.8274 | -1794.4807 | -358.8961 | 0.065308
1 | 1 | 18 | 19 | 3998 | 1556.8 | 637.659 | 6192.459 | 404.7459 | 0 | 5787.7131 | 0 | 0 | 0 | 5787.7131 | 800 | 1000 | 3987.7131 | 0 | 0 | 0 | 0 | 5.3695 | 1618.9835 | -1613.614 | -322.7228 | 0.064906
1 | 1 | 18 | 20 | 3956 | 1421.2 | 643.641 | 6020.841 | 385.3697 | 0 | 5635.4713 | 0 | 0 | 0 | 5635.4713 | 800 | 1000 | 3835.4713 | 0 | 0 | 0 | 0 | 5.2283 | 1541.479 | -1536.2507 | -307.2501 | 0.059237
1 | 1 | 18 | 21 | 3680 | 1031.5 | 650.339 | 5361.839 | 365.9936 | 0 | 4995.8454 | 0 | 0 | 0 | 4995.8454 | 800 | 1000 | 3195.8454 | 0 | 0 | 0 | 0 | 4.6349 | 1463.9744 | -1459.3396 | -291.8679 | 0.053334
1 | 1 | 18 | 22 | 3364 | 908.6 | 653.524 | 4926.124 | 314.3239 | 0 | 4611.8001 | 0 | 0 | 0 | 4611.8001 | 800 | 1000 | 2811.8001 | 0 | 0 | 0 | 0 | 4.2786 | 1257.2957 | -1253.0171 | -250.6034 | 0.040127
1 | 1 | 18 | 23 | 2766 | 498.4 | 664.145 | 3928.545 | 292.7949 | 0 | 3635.7501 | 0 | 0 | 0 | 3635.7501 | 800 | 1000 | 1835.7501 | 0 | 0 | 0 | 0 | 3.373 | 1171.1796 | -1167.8065 | -233.5613 | 0.03522
1 | 1 | 18 | 24 | 2172 | 448.5 | 667.564 | 3288.064 | 226.0549 | 0 | 3062.0091 | 0 | 0 | 0 | 3062.0091 | 800 | 1000 | 1262.0091 | 0 | 0 | 0 | 0 | 2.8408 | 904.2195 | -901.3788 | -180.2758 | 0.027644
1 | 1 | 19 | 1 | 1590 | 448.5 | 677.425 | 2715.925 | 152.8562 | 0 | 2563.0688 | 0 | 0 | 0 | 2563.0688 | 800 | 1000 | 763.0688 | 0 | 0 | 0 | 0 | 2.3779 | 611.4246 | -609.0468 | -121.8094 | 0.016234
1 | 1 | 19 | 2 | 1358 | 448.5 | 676.087 | 2482.587 | 75.3516 | 0 | 2407.2354 | 0 | 0 | 0 | 2407.2354 | 800 | 1000 | 607.2354 | 0 | 0 | 0 | 0 | 2.2333 | 301.4065 | -299.1732 | -59.8346 | 0.015694
1 | 1 | 19 | 3 | 1278 | 448.5 | 683.761 | 2410.261 | 58.1284 | 0 | 2352.1326 | 0 | 0 | 0 | 2352.1326 | 800 | 1000 | 552.1326 | 0 | 0 | 0 | 0 | 2.1822 | 232.5136 | -230.3314 | -46.0663 | 0.014485
1 | 1 | 19 | 4 | 1272 | 448.5 | 681.706 | 2402.206 | 40.9052 | 0 | 2361.3008 | 0 | 0 | 0 | 2361.3008 | 800 | 1000 | 561.3008 | 0 | 0 | 0 | 0 | 2.1907 | 163.6207 | -161.43 | -32.286 | 0.014557
1 | 1 | 19 | 5 | 1268 | 448.5 | 688.861 | 2405.361 | 51.6697 | 0 | 2353.6913 | 0 | 0 | 0 | 2353.6913 | 800 | 1000 | 553.6913 | 0 | 0 | 0 | 0 | 2.1836 | 206.6787 | -204.4951 | -40.899 | 0.015834
1 | 1 | 19 | 6 | 1374 | 498.4 | 682.986 | 2555.386 | 68.8929 | 0 | 2486.4931 | 0 | 0 | 0 | 2486.4931 | 800 | 1000 | 686.4931 | 0 | 0 | 0 | 0 | 2.3068 | 275.5717 | -273.2648 | -54.653 | 0.026296
1 | 1 | 19 | 7 | 1794 | 905.1 | 814.908 | 3514.008 | 71.0458 | 0 | 3442.9622 | 0 | 0 | 0 | 3442.9622 | 800 | 1000 | 1642.9622 | 0 | 0 | 0 | 0 | 3.1942 | 284.1833 | -280.9891 | -56.1978 | 0.041886
1 | 1 | 19 | 8 | 2402 | 697.7 | 963.03 | 4062.73 | 66.74 | 51.1496 | 3944.8404 | 0 | 0 | 0 | 3944.8404 | 800 | 1000 | 2144.8404 | 0 | 0 | 0 | 0 | 3.6598 | 266.96 | -263.3003 | -52.6601 | 0.03894
1 | 1 | 19 | 9 | 2272 | 1918.5 | 1217.228 | 5407.728 | 64.5871 | 256.1629 | 5086.978 | 0 | 0 | 0 | 5086.978 | 800 | 1000 | 3286.978 | 0 | 0 | 0 | 0 | 4.7194 | 258.3484 | -253.629 | -50.7258 | -0.0087233
1 | 1 | 19 | 10 | 1876 | 1915.2 | 1242.518 | 5033.718 | 23.6819 | 432.4461 | 4577.59 | 0 | 0 | 0 | 4577.59 | 800 | 1000 | 2777.59 | 0 | 0 | 0 | 0 | 4.2468 | 94.7278 | -90.4809 | -18.0962 | -0.037736
1 | 1 | 19 | 11 | 1864 | 2025 | 1242.518 | 5131.518 | 34.4465 | 559.8178 | 4537.2538 | 0 | 0 | 0 | 4537.2538 | 800 | 1000 | 2737.2538 | 0 | 0 | 0 | 0 | 4.2094 | 137.7858 | -133.5764 | -26.7153 | -0.049205
1 | 1 | 19 | 12 | 1846 | 2065.7 | 1242.518 | 5154.218 | 99.0336 | 612.7558 | 4442.4286 | 0 | 0 | 0 | 4442.4286 | 800 | 1000 | 2642.4286 | 0 | 0 | 0 | 0 | 4.1214 | 396.1343 | -392.0128 | -78.4026 | -0.051737
1 | 1 | 19 | 13 | 1782 | 2034.3 | 1217.228 | 5033.528 | 219.5962 | 597.6961 | 4216.2357 | 0 | 0 | 0 | 4216.2357 | 800 | 1000 | 2416.2357 | 0 | 0 | 0 | 0 | 3.9116 | 878.3847 | -874.4731 | -174.8946 | -0.049295
1 | 1 | 19 | 14 | 1720 | 2249.7 | 1242.518 | 5212.218 | 322.9355 | 560.1622 | 4329.1203 | 0 | 0 | 0 | 4329.1203 | 800 | 1000 | 2529.1203 | 0 | 0 | 0 | 0 | 4.0163 | 1291.7422 | -1287.7259 | -257.5452 | -0.0452
1 | 1 | 19 | 15 | 1728 | 2242.6 | 1242.518 | 5213.118 | 430.5807 | 432.8871 | 4349.6502 | 0 | 0 | 0 | 4349.6502 | 800 | 1000 | 2549.6502 | 0 | 0 | 0 | 0 | 4.0353 | 1722.3229 | -1718.2875 | -343.6575 | -0.034134
1 | 1 | 19 | 16 | 1886 | 2167.5 | 1242.518 | 5296.018 | 432.7336 | 281.4104 | 4581.874 | 0 | 0 | 0 | 4581.874 | 800 | 1000 | 2781.874 | 0 | 0 | 0 | 0 | 4.2508 | 1730.9345 | -1726.6837 | -345.3367 | -0.01897
1 | 1 | 19 | 17 | 2424 | 2069.5 | 1242.518 | 5736.018 | 576.9782 | 113.6613 | 5045.3785 | 0 | 0 | 0 | 5045.3785 | 800 | 1000 | 3245.3785 | 0 | 0 | 0 | 0 | 4.6808 | 2307.9127 | -2303.2319 | -460.6464 | 0.015474
1 | 1 | 19 | 18 | 3418 | 1710.8 | 647.011 | 5775.811 | 570.5195 | 0.031502 | 5205.26 | 0 | 0 | 0 | 5205.26 | 800 | 1000 | 3405.26 | 0 | 0 | 0 | 0 | 4.8291 | 2282.0778 | -2277.2487 | -455.4497 | 0.06156
1 | 1 | 19 | 19 | 3980 | 1262.6 | 642.02 | 5884.62 | 546.8375 | 0 | 5337.7825 | 0 | 0 | 0 | 5337.7825 | 800 | 1000 | 3537.7825 | 0 | 0 | 0 | 0 | 4.9521 | 2187.3501 | -2182.398 | -436.4796 | 0.059347
1 | 1 | 19 | 20 | 3976 | 1207.2 | 666.522 | 5849.722 | 559.7549 | 0 | 5289.9671 | 0 | 0 | 0 | 5289.9671 | 800 | 1000 | 3489.9671 | 0 | 0 | 0 | 0 | 4.9077 | 2239.0197 | -2234.112 | -446.8224 | 0.051577
1 | 1 | 19 | 21 | 3700 | 853.3 | 656.257 | 5209.557 | 559.7549 | 0 | 4649.8021 | 0 | 0 | 0 | 4649.8021 | 800 | 1000 | 2849.8021 | 0 | 0 | 0 | 0 | 4.3138 | 2239.0197 | -2234.7059 | -446.9412 | 0.047693
1 | 1 | 19 | 22 | 3376 | 861.3 | 678.248 | 4915.548 | 564.0607 | 0 | 4351.4873 | 0 | 0 | 0 | 4351.4873 | 800 | 1000 | 2551.4873 | 0 | 0 | 0 | 0 | 4.0371 | 2256.243 | -2252.2059 | -450.4412 | 0.036641
1 | 1 | 19 | 23 | 2770 | 498.4 | 658.407 | 3926.807 | 490.862 | 0 | 3435.945 | 0 | 0 | 0 | 3435.945 | 800 | 1000 | 1635.945 | 0 | 0 | 0 | 0 | 3.1877 | 1963.4481 | -1960.2604 | -392.0521 | 0.03185
1 | 1 | 19 | 24 | 2172 | 448.5 | 678.156 | 3298.656 | 430.5807 | 0 | 2868.0753 | 0 | 0 | 0 | 2868.0753 | 800 | 1000 | 1068.0753 | 0 | 0 | 0 | 0 | 2.6608 | 1722.3229 | -1719.662 | -343.9324 | 0.024948
1 | 1 | 20 | 1 | 1580 | 448.5 | 659.577 | 2688.077 | 467.1801 | 0 | 2220.8969 | 0 | 0 | 0 | 2220.8969 | 800 | 1000 | 420.8969 | 0 | 0 | 0 | 0 | 2.0604 | 1868.7203 | -1866.6599 | -373.332 | 0.023338
1 | 1 | 20 | 2 | 1342 | 448.5 | 681.923 | 2472.423 | 396.1343 | 0 | 2076.2887 | 0 | 0 | 0 | 2076.2887 | 800 | 1000 | 276.2887 | 0 | 0 | 0 | 0 | 1.9263 | 1584.537 | -1582.6108 | -316.5222 | 0.020295
1 | 1 | 20 | 3 | 1262 | 448.5 | 664.699 | 2375.199 | 439.1923 | 0 | 1936.0067 | 0 | 0 | 0 | 1936.0067 | 800 | 1000 | 136.0067 | 0 | 0 | 0 | 0 | 1.7961 | 1756.7693 | -1754.9732 | -350.9946 | 0.018559
1 | 1 | 20 | 4 | 1242 | 448.5 | 689.008 | 2379.508 | 525.3085 | 0 | 1854.1995 | 0 | 0 | 0 | 1854.1995 | 800 | 1000 | 54.1995 | 0 | 0 | 0 | 0 | 1.7202 | 2101.2339 | -2099.5137 | -419.9027 | 0.018039
1 | 1 | 20 | 5 | 1238 | 448.5 | 666.355 | 2352.855 | 583.4369 | 0 | 1769.4181 | 0 | 0 | 0 | 1769.4181 | 800 | 969.4181 | 0 | 0 | 0 | 0 | 0 | 1.6416 | 2333.7475 | -2332.1059 | -466.4212 | 0.019001
1 | 1 | 20 | 6 | 1340 | 498.4 | 686.912 | 2525.312 | 566.2136 | 0 | 1959.0984 | 0 | 0 | 0 | 1959.0984 | 800 | 1000 | 159.0984 | 0 | 0 | 0 | 0 | 1.8175 | 2264.8546 | -2263.037 | -452.6074 | 0.026695
1 | 1 | 20 | 7 | 1762 | 898.9 | 814.908 | 3475.808 | 533.9201 | 0 | 2941.8879 | 0 | 0 | 0 | 2941.8879 | 800 | 1000 | 1141.8879 | 0 | 0 | 0 | 0 | 2.7293 | 2135.6804 | -2132.9511 | -426.5902 | 0.037232
1 | 1 | 20 | 8 | 2364 | 865 | 963.03 | 4192.03 | 434.8865 | 42.5294 | 3714.6141 | 0 | 0 | 0 | 3714.6141 | 800 | 1000 | 1914.6141 | 0 | 0 | 0 | 0 | 3.4462 | 1739.5461 | -1736.0999 | -347.22 | 0.035954
1 | 1 | 20 | 9 | 2256 | 1869.6 | 1217.228 | 5342.828 | 340.1588 | 225.5625 | 4777.1067 | 0 | 0 | 0 | 4777.1067 | 800 | 1000 | 2977.1067 | 0 | 0 | 0 | 0 | 4.4319 | 1360.6351 | -1356.2032 | -271.2406 | 0.0077281
1 | 1 | 20 | 10 | 1886 | 1891.8 | 1242.518 | 5020.318 | 292.7949 | 407.5116 | 4320.0115 | 0 | 0 | 0 | 4320.0115 | 800 | 1000 | 2520.0115 | 0 | 0 | 0 | 0 | 4.0079 | 1171.1796 | -1167.1717 | -233.4343 | -0.019962
1 | 1 | 20 | 11 | 1888 | 1894 | 1242.518 | 5024.518 | 271.2659 | 527.9985 | 4225.2536 | 0 | 0 | 0 | 4225.2536 | 800 | 1000 | 2425.2536 | 0 | 0 | 0 | 0 | 3.9199 | 1085.0634 | -1081.1435 | -216.2287 | -0.065247
1 | 1 | 20 | 12 | 1876 | 1935.6 | 1242.518 | 5054.118 | 331.5472 | 567.2743 | 4155.2966 | 0 | 0 | 0 | 4155.2966 | 800 | 1000 | 2355.2966 | 0 | 0 | 0 | 0 | 3.855 | 1326.1886 | -1322.3336 | -264.4667 | -0.069707
1 | 1 | 20 | 13 | 1842 | 1850.3 | 1217.228 | 4909.528 | 338.0059 | 545.5261 | 4025.996 | 0 | 0 | 0 | 4025.996 | 800 | 1000 | 2225.996 | 0 | 0 | 0 | 0 | 3.7351 | 1352.0235 | -1348.2884 | -269.6577 | -0.065943
1 | 1 | 20 | 14 | 1784 | 1975.6 | 1242.518 | 5002.118 | 381.0639 | 492.3104 | 4128.7437 | 0 | 0 | 0 | 4128.7437 | 800 | 1000 | 2328.7437 | 0 | 0 | 0 | 0 | 3.8304 | 1524.2557 | -1520.4253 | -304.0851 | -0.059679
1 | 1 | 20 | 15 | 1766 | 2043.3 | 1242.518 | 5051.818 | 342.3117 | 388.9947 | 4320.5117 | 0 | 0 | 0 | 4320.5117 | 800 | 1000 | 2520.5117 | 0 | 0 | 0 | 0 | 4.0083 | 1369.2467 | -1365.2384 | -273.0477 | -0.04503
1 | 1 | 20 | 16 | 1908 | 2076.9 | 1242.518 | 5227.418 | 307.8652 | 241.9042 | 4677.6485 | 0 | 0 | 0 | 4677.6485 | 800 | 1000 | 2877.6485 | 0 | 0 | 0 | 0 | 4.3396 | 1231.4609 | -1227.1212 | -245.4242 | -0.023642
1 | 1 | 20 | 17 | 2444 | 2005 | 1242.518 | 5691.518 | 327.2413 | 97.3123 | 5266.9644 | 0 | 0 | 0 | 5266.9644 | 800 | 1000 | 3466.9644 | 0 | 0 | 0 | 0 | 4.8864 | 1308.9654 | -1304.079 | -260.8158 | 0.014034
1 | 1 | 20 | 18 | 3458 | 1615.2 | 655.051 | 5728.251 | 417.6633 | 0.15881 | 5310.4289 | 0 | 0 | 0 | 5310.4289 | 800 | 1000 | 3510.4289 | 0 | 0 | 0 | 0 | 4.9267 | 1670.6532 | -1665.7265 | -333.1453 | 0.055706
1 | 1 | 20 | 19 | 4012 | 1154.8 | 651.63 | 5818.43 | 467.1801 | 0 | 5351.2499 | 0 | 0 | 0 | 5351.2499 | 800 | 1000 | 3551.2499 | 0 | 0 | 0 | 0 | 4.9646 | 1868.7203 | -1863.7557 | -372.7511 | 0.05361
1 | 1 | 20 | 20 | 3996 | 1134.1 | 676.814 | 5806.914 | 445.651 | 0 | 5361.263 | 0 | 0 | 0 | 5361.263 | 800 | 1000 | 3561.263 | 0 | 0 | 0 | 0 | 4.9739 | 1782.6042 | -1777.6303 | -355.5261 | 0.048654
1 | 1 | 20 | 21 | 3710 | 830.7 | 662.913 | 5203.613 | 372.4523 | 0 | 4831.1607 | 0 | 0 | 0 | 4831.1607 | 800 | 1000 | 3031.1607 | 0 | 0 | 0 | 0 | 4.4821 | 1489.8093 | -1485.3272 | -297.0654 | 0.044358
1 | 1 | 20 | 22 | 3392 | 833.9 | 684.453 | 4910.353 | 398.2872 | 0 | 4512.0658 | 0 | 0 | 0 | 4512.0658 | 800 | 1000 | 2712.0658 | 0 | 0 | 0 | 0 | 4.186 | 1593.1487 | -1588.9626 | -317.7925 | 0.036502
1 | 1 | 20 | 23 | 2792 | 498.4 | 667.1 | 3957.5 | 473.6388 | 0 | 3483.8612 | 0 | 0 | 0 | 3483.8612 | 800 | 1000 | 1683.8612 | 0 | 0 | 0 | 0 | 3.2321 | 1894.5552 | -1891.323 | -378.2646 | 0.03322
1 | 1 | 20 | 24 | 2206 | 448.5 | 691.277 | 3345.777 | 523.1556 | 0 | 2822.6214 | 0 | 0 | 0 | 2822.6214 | 800 | 1000 | 1022.6214 | 0 | 0 | 0 | 0 | 2.6187 | 2092.6223 | -2090.0036 | -418.0007 | 0.026289
1 | 1 | 21 | 1 | 1632 | 348.8 | 674.661 | 2655.461 | 542.5317 | 0 | 2112.9293 | 0 | 0 | 0 | 2112.9293 | 800 | 1000 | 312.9293 | 0 | 0 | 0 | 0 | 1.9603 | 2170.1268 | -2168.1666 | -433.6333 | 0.02824
1 | 1 | 21 | 2 | 1394 | 348.8 | 699.746 | 2442.546 | 344.4646 | 0 | 2098.0814 | 0 | 0 | 0 | 2098.0814 | 800 | 1000 | 298.0814 | 0 | 0 | 0 | 0 | 1.9465 | 1377.8583 | -1375.9118 | -275.1824 | 0.0243
1 | 1 | 21 | 3 | 1316 | 348.8 | 680.263 | 2345.063 | 393.9814 | 0 | 1951.0816 | 0 | 0 | 0 | 1951.0816 | 800 | 1000 | 151.0816 | 0 | 0 | 0 | 0 | 1.8101 | 1575.9254 | -1574.1153 | -314.8231 | 0.023463
1 | 1 | 21 | 4 | 1304 | 348.8 | 706.926 | 2359.726 | 540.3788 | 0 | 1819.3472 | 0 | 0 | 0 | 1819.3472 | 800 | 1000 | 19.3472 | 0 | 0 | 0 | 0 | 1.6879 | 2161.5152 | -2159.8273 | -431.9655 | 0.021582
1 | 1 | 21 | 5 | 1304 | 348.8 | 684.847 | 2337.647 | 641.5653 | 0 | 1696.0817 | 0 | 0 | 0 | 1696.0817 | 800 | 896.0817 | 0 | 0 | 0 | 0 | 0 | 1.5735 | 2566.2611 | -2564.6876 | -512.9375 | 0.023353
1 | 1 | 21 | 6 | 1416 | 349.3 | 708.439 | 2473.739 | 650.1769 | 0 | 1823.5621 | 0 | 0 | 0 | 1823.5621 | 800 | 1000 | 23.5621 | 0 | 0 | 0 | 0 | 1.6918 | 2600.7075 | -2599.0158 | -519.8032 | 0.026161
1 | 1 | 21 | 7 | 1880 | 895.8 | 686.077 | 3461.877 | 635.1066 | 0 | 2826.7704 | 0 | 0 | 0 | 2826.7704 | 800 | 1000 | 1026.7704 | 0 | 0 | 0 | 0 | 2.6225 | 2540.4262 | -2537.8037 | -507.5607 | 0.027864
1 | 1 | 21 | 8 | 2450 | 498.4 | 813.048 | 3761.448 | 609.2717 | 7.5942 | 3144.5821 | 0 | 0 | 0 | 3144.5821 | 800 | 1000 | 1344.5821 | 0 | 0 | 0 | 0 | 2.9174 | 2437.0869 | -2434.1695 | -486.8339 | 0.026336
1 | 1 | 21 | 9 | 2386 | 996.8 | 813.048 | 4195.848 | 656.6356 | 39.6885 | 3499.524 | 0 | 0 | 0 | 3499.524 | 800 | 1000 | 1699.524 | 0 | 0 | 0 | 0 | 3.2467 | 2626.5424 | -2623.2957 | -524.6591 | 0.011416
1 | 1 | 21 | 10 | 2052 | 1067 | 814.288 | 3933.288 | 785.8098 | 160.8079 | 2986.6703 | 0 | 0 | 0 | 2986.6703 | 800 | 1000 | 1186.6703 | 0 | 0 | 0 | 0 | 2.7709 | 3143.2393 | -3140.4684 | -628.0937 | -0.013183
1 | 1 | 21 | 11 | 2068 | 1126 | 814.908 | 4008.908 | 772.8924 | 375.408 | 2860.6076 | 0 | 0 | 0 | 2860.6076 | 800 | 1000 | 1060.6076 | 0 | 0 | 0 | 0 | 2.6539 | 3091.5696 | -3088.9157 | -617.7831 | -0.041724
1 | 1 | 21 | 12 | 2014 | 1186.9 | 814.908 | 4015.808 | 770.7395 | 436.8098 | 2808.2587 | 0 | 0 | 0 | 2808.2587 | 800 | 1000 | 1008.2587 | 0 | 0 | 0 | 0 | 2.6053 | 3082.958 | -3080.3526 | -616.0705 | -0.040789
1 | 1 | 21 | 13 | 1962 | 1276.1 | 814.908 | 4053.008 | 796.5743 | 522.4885 | 2733.9451 | 0 | 0 | 0 | 2733.9451 | 800 | 1000 | 933.9451 | 0 | 0 | 0 | 0 | 2.5364 | 3186.2973 | -3183.7609 | -636.7522 | -0.029844
1 | 1 | 21 | 14 | 1904 | 1284.7 | 814.908 | 4003.608 | 798.7272 | 483.8105 | 2721.0703 | 0 | 0 | 0 | 2721.0703 | 800 | 1000 | 921.0703 | 0 | 0 | 0 | 0 | 2.5244 | 3194.9089 | -3192.3845 | -638.4769 | -0.025285
1 | 1 | 21 | 15 | 1898 | 784.4 | 814.908 | 3497.308 | 796.5743 | 395.902 | 2304.8317 | 0 | 0 | 0 | 2304.8317 | 800 | 1000 | 504.8317 | 0 | 0 | 0 | 0 | 2.1383 | 3186.2973 | -3184.159 | -636.8318 | -0.033632
1 | 1 | 21 | 16 | 2036 | 767.1 | 814.908 | 3618.008 | 762.1279 | 289.3895 | 2566.4907 | 0 | 0 | 0 | 2566.4907 | 800 | 1000 | 766.4907 | 0 | 0 | 0 | 0 | 2.381 | 3048.5115 | -3046.1305 | -609.2261 | -0.024975
1 | 1 | 21 | 17 | 2540 | 747.2 | 644.081 | 3931.281 | 548.9904 | 122.0485 | 3260.2421 | 0 | 0 | 0 | 3260.2421 | 800 | 1000 | 1460.2421 | 0 | 0 | 0 | 0 | 3.0247 | 2195.9617 | -2192.937 | -438.5874 | 0.0095228
1 | 1 | 21 | 18 | 3526 | 580.3 | 642.251 | 4748.551 | 297.1007 | 0.40932 | 4451.041 | 0 | 0 | 0 | 4451.041 | 800 | 1000 | 2651.041 | 0 | 0 | 0 | 0 | 4.1294 | 1188.4028 | -1184.2734 | -236.8547 | 0.052172
1 | 1 | 21 | 19 | 4074 | 348.8 | 663.077 | 5085.877 | 243.2781 | 0 | 4842.5989 | 0 | 0 | 0 | 4842.5989 | 800 | 1000 | 3042.5989 | 0 | 0 | 0 | 0 | 4.4927 | 973.1124 | -968.6197 | -193.7239 | 0.05586
1 | 1 | 21 | 20 | 4044 | 348.8 | 647.605 | 5040.405 | 312.171 | 0 | 4728.234 | 0 | 0 | 0 | 4728.234 | 800 | 1000 | 2928.234 | 0 | 0 | 0 | 0 | 4.3866 | 1248.6841 | -1244.2975 | -248.8595 | 0.049425
1 | 1 | 21 | 21 | 3748 | 348.8 | 666.082 | 4762.882 | 170.0794 | 0 | 4592.8026 | 0 | 0 | 0 | 4592.8026 | 800 | 1000 | 2792.8026 | 0 | 0 | 0 | 0 | 4.2609 | 680.3175 | -676.0566 | -135.2113 | 0.04507
1 | 1 | 21 | 22 | 3432 | 348.8 | 650.828 | 4431.628 | 131.3271 | 0 | 4300.3009 | 0 | 0 | 0 | 4300.3009 | 800 | 1000 | 2500.3009 | 0 | 0 | 0 | 0 | 3.9896 | 525.3085 | -521.3189 | -104.2638 | 0.039269
1 | 1 | 21 | 23 | 2806 | 348.8 | 670.898 | 3825.698 | 99.0336 | 0 | 3726.6644 | 0 | 0 | 0 | 3726.6644 | 800 | 1000 | 1926.6644 | 0 | 0 | 0 | 0 | 3.4574 | 396.1343 | -392.6769 | -78.5354 | 0.035986
1 | 1 | 21 | 24 | 2184 | 348.8 | 654.03 | 3186.83 | 161.4678 | 0 | 3025.3622 | 0 | 0 | 0 | 3025.3622 | 800 | 1000 | 1225.3622 | 0 | 0 | 0 | 0 | 2.8068 | 645.8711 | -643.0643 | -128.6129 | 0.027867
1 | 1 | 22 | 1 | 1572 | 348.8 | 674.616 | 2595.416 | 193.7613 | 0 | 2401.6547 | 0 | 0 | 0 | 2401.6547 | 800 | 1000 | 601.6547 | 0 | 0 | 0 | 0 | 2.2281 | 775.0453 | -772.8172 | -154.5634 | 0.023916
1 | 1 | 22 | 2 | 1330 | 348.8 | 656.176 | 2334.976 | 325.0884 | 0 | 2009.8876 | 0 | 0 | 0 | 2009.8876 | 800 | 1000 | 209.8876 | 0 | 0 | 0 | 0 | 1.8647 | 1300.3538 | -1298.4891 | -259.6978 | 0.022062
1 | 1 | 22 | 3 | 1246 | 348.8 | 677.057 | 2271.857 | 338.0059 | 0 | 1933.8511 | 0 | 0 | 0 | 1933.8511 | 800 | 1000 | 133.8511 | 0 | 0 | 0 | 0 | 1.7941 | 1352.0235 | -1350.2293 | -270.0459 | 0.020137
1 | 1 | 22 | 4 | 1226 | 348.8 | 659.002 | 2233.802 | 279.8775 | 0 | 1953.9245 | 0 | 0 | 0 | 1953.9245 | 800 | 1000 | 153.9245 | 0 | 0 | 0 | 0 | 1.8127 | 1119.5099 | -1117.6971 | -223.5394 | 0.020853
1 | 1 | 22 | 5 | 1226 | 349.5 | 681.318 | 2256.818 | 204.5258 | 0 | 2052.2922 | 0 | 0 | 0 | 2052.2922 | 800 | 1000 | 252.2922 | 0 | 0 | 0 | 0 | 1.904 | 818.1034 | -816.1994 | -163.2399 | 0.021603
1 | 1 | 22 | 6 | 1336 | 352.4 | 661.342 | 2349.742 | 200.22 | 0 | 2149.522 | 0 | 0 | 0 | 2149.522 | 800 | 1000 | 349.522 | 0 | 0 | 0 | 0 | 1.9942 | 800.8801 | -798.8859 | -159.7772 | 0.025202
1 | 1 | 22 | 7 | 1772 | 352.6 | 683.198 | 2807.798 | 202.3729 | 0 | 2605.4251 | 0 | 0 | 0 | 2605.4251 | 800 | 1000 | 805.4251 | 0 | 0 | 0 | 0 | 2.4172 | 809.4918 | -807.0746 | -161.4149 | 0.032526
1 | 1 | 22 | 8 | 2398 | 353.6 | 661.754 | 3413.354 | 174.3852 | 35.3077 | 3203.6612 | 0 | 0 | 0 | 3203.6612 | 800 | 1000 | 1403.6612 | 0 | 0 | 0 | 0 | 2.9722 | 697.5408 | -694.5686 | -138.9137 | 0.034875
1 | 1 | 22 | 9 | 2340 | 353.1 | 681.134 | 3374.234 | 88.269 | 157.0032 | 3128.9617 | 0 | 0 | 0 | 3128.9617 | 800 | 1000 | 1328.9617 | 0 | 0 | 0 | 0 | 2.9029 | 353.0762 | -350.1733 | -70.0347 | 0.031602
1 | 1 | 22 | 10 | 2020 | 354.1 | 657.529 | 3031.629 | 60.2813 | 218.8742 | 2752.4735 | 0 | 0 | 0 | 2752.4735 | 800 | 1000 | 952.4735 | 0 | 0 | 0 | 0 | 2.5536 | 241.1252 | -238.5716 | -47.7143 | -0.013977
1 | 1 | 22 | 11 | 2066 | 353.5 | 673.188 | 3092.688 | 75.3516 | 269.8075 | 2747.5288 | 0 | 0 | 0 | 2747.5288 | 800 | 1000 | 947.5288 | 0 | 0 | 0 | 0 | 2.549 | 301.4065 | -298.8575 | -59.7715 | -0.050744
1 | 1 | 22 | 12 | 2056 | 354.7 | 651.954 | 3062.654 | 189.4555 | 311.9995 | 2561.199 | 0 | 0 | 0 | 2561.199 | 800 | 1000 | 761.199 | 0 | 0 | 0 | 0 | 2.3761 | 757.8221 | -755.4459 | -151.0892 | -0.058431
1 | 1 | 22 | 13 | 2010 | 354 | 667.992 | 3031.992 | 294.9478 | 446.7484 | 2290.2958 | 0 | 0 | 0 | 2290.2958 | 800 | 1000 | 490.2958 | 0 | 0 | 0 | 0 | 2.1248 | 1179.7912 | -1177.6664 | -235.5333 | -0.05711
1 | 1 | 22 | 14 | 1946 | 355.1 | 649.279 | 2950.379 | 340.1588 | 489.227 | 2120.9933 | 0 | 0 | 0 | 2120.9933 | 800 | 1000 | 320.9933 | 0 | 0 | 0 | 0 | 1.9677 | 1360.6351 | -1358.6673 | -271.7335 | -0.050167
1 | 1 | 22 | 15 | 1940 | 354.4 | 665.511 | 2959.911 | 398.2872 | 440.3289 | 2121.2949 | 0 | 0 | 0 | 2121.2949 | 800 | 1000 | 321.2949 | 0 | 0 | 0 | 0 | 1.968 | 1593.1487 | -1591.1806 | -318.2361 | -0.040091
1 | 1 | 22 | 16 | 2072 | 355.6 | 649.155 | 3076.755 | 409.0517 | 328.2568 | 2339.4465 | 0 | 0 | 0 | 2339.4465 | 800 | 1000 | 539.4465 | 0 | 0 | 0 | 0 | 2.1704 | 1636.2067 | -1634.0363 | -326.8073 | -0.017687
1 | 1 | 22 | 17 | 2594 | 354.8 | 668.01 | 3616.81 | 426.2749 | 140.132 | 3050.403 | 0 | 0 | 0 | 3050.403 | 800 | 1000 | 1250.403 | 0 | 0 | 0 | 0 | 2.83 | 1705.0996 | -1702.2697 | -340.4539 | 0.018095
1 | 1 | 22 | 18 | 3568 | 355.5 | 653.13 | 4576.63 | 445.651 | 0.59217 | 4130.3868 | 0 | 0 | 0 | 4130.3868 | 800 | 1000 | 2330.3868 | 0 | 0 | 0 | 0 | 3.8319 | 1782.6042 | -1778.7722 | -355.7544 | 0.062395
1 | 1 | 22 | 19 | 4158 | 354.3 | 673.695 | 5185.995 | 387.5226 | 0 | 4798.4724 | 0 | 0 | 0 | 4798.4724 | 800 | 1000 | 2998.4724 | 0 | 0 | 0 | 0 | 4.4517 | 1550.0906 | -1545.6389 | -309.1278 | 0.064482
1 | 1 | 22 | 20 | 4092 | 355.1 | 655.568 | 5102.668 | 333.7001 | 0 | 4768.9679 | 0 | 0 | 0 | 4768.9679 | 800 | 1000 | 2968.9679 | 0 | 0 | 0 | 0 | 4.4244 | 1334.8002 | -1330.3759 | -266.0752 | 0.060469
1 | 1 | 22 | 21 | 3784 | 354 | 675.291 | 4813.291 | 312.171 | 0 | 4501.12 | 0 | 0 | 0 | 4501.12 | 800 | 1000 | 2701.12 | 0 | 0 | 0 | 0 | 4.1759 | 1248.6841 | -1244.5082 | -248.9016 | 0.053004
1 | 1 | 22 | 22 | 3454 | 354.6 | 656.115 | 4464.715 | 282.0304 | 0 | 4182.6846 | 0 | 0 | 0 | 4182.6846 | 800 | 1000 | 2382.6846 | 0 | 0 | 0 | 0 | 3.8804 | 1128.1215 | -1124.241 | -224.8482 | 0.043012
1 | 1 | 22 | 23 | 2824 | 353.7 | 675.775 | 3853.475 | 167.9265 | 0 | 3685.5485 | 0 | 0 | 0 | 3685.5485 | 800 | 1000 | 1885.5485 | 0 | 0 | 0 | 0 | 3.4192 | 671.7059 | -668.2867 | -133.6573 | 0.035984
1 | 1 | 22 | 24 | 2196 | 354.3 | 656.446 | 3206.746 | 243.2781 | 0 | 2963.4679 | 0 | 0 | 0 | 2963.4679 | 800 | 1000 | 1163.4679 | 0 | 0 | 0 | 0 | 2.7493 | 973.1124 | -970.3631 | -194.0726 | 0.028663
1 | 1 | 23 | 1 | 1566 | 453.1 | 676.135 | 2695.235 | 357.382 | 0 | 2337.853 | 0 | 0 | 0 | 2337.853 | 800 | 1000 | 537.853 | 0 | 0 | 0 | 0 | 2.1689 | 1429.528 | -1427.3591 | -285.4718 | 0.02342
1 | 1 | 23 | 2 | 1324 | 453.8 | 656.131 | 2433.931 | 254.0426 | 0 | 2179.8884 | 0 | 0 | 0 | 2179.8884 | 800 | 1000 | 379.8884 | 0 | 0 | 0 | 0 | 2.0224 | 1016.1705 | -1014.1481 | -202.8296 | 0.0224
1 | 1 | 23 | 3 | 1236 | 453.3 | 675.109 | 2364.409 | 208.8316 | 0 | 2155.5774 | 0 | 0 | 0 | 2155.5774 | 800 | 1000 | 355.5774 | 0 | 0 | 0 | 0 | 1.9998 | 835.3266 | -833.3268 | -166.6654 | 0.020636
1 | 1 | 23 | 4 | 1214 | 453.6 | 656.285 | 2323.885 | 318.6297 | 0 | 2005.2553 | 0 | 0 | 0 | 2005.2553 | 800 | 1000 | 205.2553 | 0 | 0 | 0 | 0 | 1.8604 | 1274.5189 | -1272.6586 | -254.5317 | 0.02083
1 | 1 | 23 | 5 | 1210 | 453 | 676.699 | 2339.699 | 454.2627 | 0 | 1885.4363 | 0 | 0 | 0 | 1885.4363 | 800 | 1000 | 85.4363 | 0 | 0 | 0 | 0 | 1.7492 | 1817.0506 | -1815.3014 | -363.0603 | 0.023474
1 | 1 | 23 | 6 | 1316 | 503.2 | 657.889 | 2477.089 | 318.6297 | 0 | 2158.4593 | 0 | 0 | 0 | 2158.4593 | 800 | 1000 | 358.4593 | 0 | 0 | 0 | 0 | 2.0025 | 1274.5189 | -1272.5164 | -254.5033 | 0.031299
1 | 1 | 23 | 7 | 1736 | 971.1 | 814.908 | 3522.008 | 434.8865 | 0 | 3087.1215 | 0 | 0 | 0 | 3087.1215 | 800 | 1000 | 1287.1215 | 0 | 0 | 0 | 0 | 2.864 | 1739.5461 | -1736.6821 | -347.3364 | 0.046507
1 | 1 | 23 | 8 | 2340 | 882 | 963.03 | 4185.03 | 236.8194 | 23.8122 | 3924.3984 | 0 | 0 | 0 | 3924.3984 | 800 | 1000 | 2124.3984 | 0 | 0 | 0 | 0 | 3.6408 | 947.2776 | -943.6368 | -188.7274 | 0.040744
1 | 1 | 23 | 9 | 2258 | 1909.5 | 1217.228 | 5384.728 | 338.0059 | 106.9918 | 4939.7303 | 0 | 0 | 0 | 4939.7303 | 800 | 1000 | 3139.7303 | 0 | 0 | 0 | 0 | 4.5828 | 1352.0235 | -1347.4407 | -269.4881 | 0.016065
1 | 1 | 23 | 10 | 1914 | 1951.4 | 1242.518 | 5107.918 | 396.1343 | 170.8882 | 4540.8955 | 0 | 0 | 0 | 4540.8955 | 800 | 1000 | 2740.8955 | 0 | 0 | 0 | 0 | 4.2128 | 1584.537 | -1580.3243 | -316.0649 | 0.0040414
1 | 1 | 23 | 11 | 1938 | 1988.9 | 1242.518 | 5169.418 | 365.9936 | 190.3154 | 4613.109 | 0 | 0 | 0 | 4613.109 | 800 | 1000 | 2813.109 | 0 | 0 | 0 | 0 | 4.2798 | 1463.9744 | -1459.6947 | -291.9389 | -0.039147
1 | 1 | 23 | 12 | 1922 | 2031.8 | 1242.518 | 5196.318 | 335.853 | 192.6983 | 4667.7668 | 0 | 0 | 0 | 4667.7668 | 800 | 1000 | 2867.7668 | 0 | 0 | 0 | 0 | 4.3305 | 1343.4118 | -1339.0814 | -267.8163 | -0.062563
1 | 1 | 23 | 13 | 1876 | 1976.6 | 1217.228 | 5069.828 | 574.8253 | 253.7536 | 4241.2491 | 0 | 0 | 0 | 4241.2491 | 800 | 1000 | 2441.2491 | 0 | 0 | 0 | 0 | 3.9348 | 2299.301 | -2295.3663 | -459.0733 | -0.057983
1 | 1 | 23 | 14 | 1820 | 2143.2 | 1242.518 | 5205.718 | 387.5226 | 207.4243 | 4610.771 | 0 | 0 | 0 | 4610.771 | 800 | 1000 | 2810.771 | 0 | 0 | 0 | 0 | 4.2776 | 1550.0906 | -1545.813 | -309.1626 | -0.05108
1 | 1 | 23 | 15 | 1816 | 2229.6 | 1242.518 | 5288.118 | 393.9814 | 156.1547 | 4737.9819 | 0 | 0 | 0 | 4737.9819 | 800 | 1000 | 2937.9819 | 0 | 0 | 0 | 0 | 4.3956 | 1575.9254 | -1571.5298 | -314.306 | -0.022292
1 | 1 | 23 | 16 | 1950 | 2275.5 | 1242.518 | 5468.018 | 325.0884 | 178.3439 | 4964.5856 | 0 | 0 | 0 | 4964.5856 | 800 | 1000 | 3164.5856 | 0 | 0 | 0 | 0 | 4.6058 | 1300.3538 | -1295.7479 | -259.1496 | 0.0032831
1 | 1 | 23 | 17 | 2458 | 2262.7 | 1242.518 | 5963.218 | 271.2659 | 106.6644 | 5585.2877 | 0 | 0 | 0 | 5585.2877 | 800 | 1000 | 3785.2877 | 0 | 0 | 0 | 0 | 5.1817 | 1085.0634 | -1079.8817 | -215.9763 | 0.043691
1 | 1 | 23 | 18 | 3386 | 1957.1 | 641.15 | 5984.25 | 299.2536 | 0.72902 | 5684.2674 | 0 | 0 | 0 | 5684.2674 | 800 | 1000 | 3884.2674 | 0 | 0 | 0 | 0 | 5.2735 | 1197.0144 | -1191.7409 | -238.3482 | 0.069764
1 | 1 | 23 | 19 | 3968 | 1558.7 | 631.763 | 6158.463 | 342.3117 | 0 | 5816.1513 | 0 | 0 | 0 | 5816.1513 | 800 | 1000 | 4000 | 16.1513 | 0 | 0 | 0 | 5.3959 | 1369.2467 | -1363.8508 | -272.7702 | 0.071094
1 | 1 | 23 | 20 | 3944 | 1545.7 | 647.164 | 6136.864 | 493.0149 | 0 | 5643.8491 | 0 | 0 | 0 | 5643.8491 | 800 | 1000 | 3843.8491 | 0 | 0 | 0 | 0 | 5.236 | 1972.0597 | -1966.8237 | -393.3647 | 0.06361
1 | 1 | 23 | 21 | 3646 | 1270.2 | 636.454 | 5552.654 | 437.0394 | 0 | 5115.6146 | 0 | 0 | 0 | 5115.6146 | 800 | 1000 | 3315.6146 | 0 | 0 | 0 | 0 | 4.746 | 1748.1577 | -1743.4118 | -348.6824 | 0.057076
1 | 1 | 23 | 22 | 3316 | 1287.2 | 650.869 | 5254.069 | 402.593 | 0 | 4851.476 | 0 | 0 | 0 | 4851.476 | 800 | 1000 | 3051.476 | 0 | 0 | 0 | 0 | 4.5009 | 1610.3719 | -1605.871 | -321.1742 | 0.044797
1 | 1 | 23 | 23 | 2706 | 498.4 | 636.974 | 3841.374 | 288.4891 | 0 | 3552.8849 | 0 | 0 | 0 | 3552.8849 | 800 | 1000 | 1752.8849 | 0 | 0 | 0 | 0 | 3.2962 | 1153.9563 | -1150.6602 | -230.132 | 0.038216
1 | 1 | 23 | 24 | 2108 | 448.5 | 650.013 | 3206.513 | 348.7704 | 0 | 2857.7426 | 0 | 0 | 0 | 2857.7426 | 800 | 1000 | 1057.7426 | 0 | 0 | 0 | 0 | 2.6512 | 1395.0815 | -1392.4303 | -278.4861 | 0.028676
1 | 1 | 24 | 1 | 1510 | 448.5 | 637.625 | 2596.125 | 421.9691 | 0 | 2174.1559 | 0 | 0 | 0 | 2174.1559 | 800 | 1000 | 374.1559 | 0 | 0 | 0 | 0 | 2.0171 | 1687.8764 | -1685.8594 | -337.1719 | 0.022789
1 | 1 | 24 | 2 | 1276 | 448.5 | 650.293 | 2374.793 | 495.1678 | 0 | 1879.6252 | 0 | 0 | 0 | 1879.6252 | 800 | 1000 | 79.6252 | 0 | 0 | 0 | 0 | 1.7438 | 1980.6713 | -1978.9275 | -395.7855 | 0.020914
1 | 1 | 24 | 3 | 1184 | 448.5 | 635.977 | 2268.477 | 503.7794 | 0 | 1764.6976 | 0 | 0 | 0 | 1764.6976 | 800 | 964.6976 | 0 | 0 | 0 | 0 | 0 | 1.6372 | 2015.1178 | -2013.4806 | -402.6961 | 0.020088
1 | 1 | 24 | 4 | 1170 | 448.5 | 649.321 | 2267.821 | 486.5562 | 0 | 1781.2648 | 0 | 0 | 0 | 1781.2648 | 800 | 981.2648 | 0 | 0 | 0 | 0 | 0 | 1.6526 | 1946.2249 | -1944.5723 | -388.9145 | 0.020593
1 | 1 | 24 | 5 | 1166 | 448.5 | 637.65 | 2252.15 | 426.2749 | 0 | 1825.8751 | 0 | 0 | 0 | 1825.8751 | 800 | 1000 | 25.8751 | 0 | 0 | 0 | 0 | 1.6939 | 1705.0996 | -1703.4057 | -340.6811 | 0.023029
1 | 1 | 24 | 6 | 1274 | 498.4 | 650.729 | 2423.129 | 378.911 | 0 | 2044.218 | 0 | 0 | 0 | 2044.218 | 800 | 1000 | 244.218 | 0 | 0 | 0 | 0 | 1.8965 | 1515.6441 | -1513.7476 | -302.7495 | 0.031855
1 | 1 | 24 | 7 | 1696 | 1157.5 | 814.908 | 3668.408 | 320.7826 | 0 | 3347.6254 | 0 | 0 | 0 | 3347.6254 | 800 | 1000 | 1547.6254 | 0 | 0 | 0 | 0 | 3.1057 | 1283.1305 | -1280.0248 | -256.005 | 0.044337
1 | 1 | 24 | 8 | 2284 | 1302.9 | 963.03 | 4549.93 | 170.0794 | 53.2951 | 4326.5555 | 0 | 0 | 0 | 4326.5555 | 800 | 1000 | 2526.5555 | 0 | 0 | 0 | 0 | 4.0139 | 680.3175 | -676.3036 | -135.2607 | 0.040623
1 | 1 | 24 | 9 | 2210 | 2285.8 | 1217.228 | 5713.028 | 79.6574 | 250.2703 | 5383.1003 | 0 | 0 | 0 | 5383.1003 | 800 | 1000 | 3583.1003 | 0 | 0 | 0 | 0 | 4.9941 | 318.6297 | -313.6356 | -62.7271 | -0.00708
1 | 1 | 24 | 10 | 1864 | 2282.8 | 1242.518 | 5389.318 | 27.9877 | 437.3198 | 4924.0104 | 0 | 0 | 0 | 4924.0104 | 800 | 1000 | 3124.0104 | 0 | 0 | 0 | 0 | 4.5682 | 111.951 | -107.3828 | -21.4766 | -0.035908
1 | 1 | 24 | 11 | 1880 | 2352.8 | 1242.518 | 5475.318 | 40.9052 | 582.205 | 4852.2078 | 0 | 0 | 0 | 4852.2078 | 800 | 1000 | 3052.2078 | 0 | 0 | 0 | 0 | 4.5016 | 163.6207 | -159.1191 | -31.8238 | -0.049555
1 | 1 | 24 | 12 | 1862 | 2431.2 | 1242.518 | 5535.718 | 86.1161 | 616.084 | 4833.5179 | 0 | 0 | 0 | 4833.5179 | 800 | 1000 | 3033.5179 | 0 | 0 | 0 | 0 | 4.4843 | 344.4646 | -339.9803 | -67.9961 | -0.052292
1 | 1 | 24 | 13 | 1820 | 2389.9 | 1217.228 | 5427.128 | 92.5749 | 572.7754 | 4761.7778 | 0 | 0 | 0 | 4761.7778 | 800 | 1000 | 2961.7778 | 0 | 0 | 0 | 0 | 4.4177 | 370.2994 | -365.8817 | -73.1763 | -0.04637
1 | 1 | 24 | 14 | 1778 | 2469 | 1242.518 | 5489.518 | 81.8103 | 526.7527 | 4880.955 | 0 | 0 | 0 | 4880.955 | 800 | 1000 | 3080.955 | 0 | 0 | 0 | 0 | 4.5283 | 327.2413 | -322.7131 | -64.5426 | -0.043448
1 | 1 | 24 | 15 | 1782 | 2424.3 | 1242.518 | 5448.818 | 75.3516 | 416.2985 | 4957.1679 | 0 | 0 | 0 | 4957.1679 | 800 | 1000 | 3157.1679 | 0 | 0 | 0 | 0 | 4.599 | 301.4065 | -296.8075 | -59.3615 | -0.039276
1 | 1 | 24 | 16 | 1932 | 2367.2 | 1242.518 | 5541.718 | 66.74 | 277.9288 | 5197.0492 | 0 | 0 | 0 | 5197.0492 | 800 | 1000 | 3397.0492 | 0 | 0 | 0 | 0 | 4.8215 | 266.96 | -262.1385 | -52.4277 | -0.021301
1 | 1 | 24 | 17 | 2440 | 2270.8 | 1242.518 | 5953.318 | 55.9755 | 110.7965 | 5786.546 | 0 | 0 | 0 | 5786.546 | 800 | 1000 | 3986.546 | 0 | 0 | 0 | 0 | 5.3684 | 223.902 | -218.5336 | -43.7067 | 0.01679
1 | 1 | 24 | 18 | 3420 | 1947.7 | 643.25 | 6010.95 | 146.3974 | 0.49979 | 5864.0528 | 0 | 0 | 0 | 5864.0528 | 800 | 1000 | 4000 | 64.0528 | 0 | 0 | 0 | 5.4403 | 585.5898 | -580.1495 | -116.0299 | 0.068428
1 | 1 | 24 | 19 | 4004 | 1555.5 | 632.508 | 6192.008 | 150.7033 | 0 | 6041.3047 | 0 | 0 | 0 | 6041.3047 | 800 | 1000 | 4000 | 241.3047 | 0 | 0 | 0 | 5.6048 | 602.813 | -597.2082 | -119.4416 | 0.074591
1 | 1 | 24 | 20 | 3960 | 1584.5 | 646.152 | 6190.652 | 101.1865 | 0 | 6089.4655 | 0 | 0 | 0 | 6089.4655 | 800 | 1000 | 4000 | 289.4655 | 0 | 0 | 0 | 5.6494 | 404.7459 | -399.0964 | -79.8193 | 0.062337
1 | 1 | 24 | 21 | 3686 | 1172.1 | 637.532 | 5495.632 | 83.9632 | 0 | 5411.6688 | 0 | 0 | 0 | 5411.6688 | 800 | 1000 | 3611.6688 | 0 | 0 | 0 | 0 | 5.0206 | 335.853 | -330.8323 | -66.1665 | 0.05688
1 | 1 | 24 | 22 | 3368 | 988.2 | 658.866 | 5015.066 | 23.6819 | 0 | 4991.3841 | 0 | 0 | 0 | 4991.3841 | 800 | 1000 | 3191.3841 | 0 | 0 | 0 | 0 | 4.6307 | 94.7278 | -90.097 | -18.0194 | 0.043947
1 | 1 | 24 | 23 | 2762 | 498.4 | 647.794 | 3908.194 | 27.9877 | 0 | 3880.2063 | 0 | 0 | 0 | 3880.2063 | 800 | 1000 | 2080.2063 | 0 | 0 | 0 | 0 | 3.5998 | 111.951 | -108.3512 | -21.6702 | 0.03823
1 | 1 | 24 | 24 | 2158 | 448.5 | 670.413 | 3276.913 | 96.8807 | 0 | 3180.0323 | 0 | 0 | 0 | 3180.0323 | 800 | 1000 | 1380.0323 | 0 | 0 | 0 | 0 | 2.9502 | 387.5226 | -384.5724 | -76.9145 | 0.031707
1 | 1 | 25 | 1 | 1570 | 448.5 | 656.569 | 2675.069 | 161.4678 | 0 | 2513.6012 | 0 | 0 | 0 | 2513.6012 | 800 | 1000 | 713.6012 | 0 | 0 | 0 | 0 | 2.332 | 645.8711 | -643.5391 | -128.7078 | 0.026304
1 | 1 | 25 | 2 | 1354 | 448.5 | 680.453 | 2482.953 | 150.7033 | 0 | 2332.2497 | 0 | 0 | 0 | 2332.2497 | 800 | 1000 | 532.2497 | 0 | 0 | 0 | 0 | 2.1637 | 602.813 | -600.6493 | -120.1299 | 0.02458
1 | 1 | 25 | 3 | 1266 | 448.5 | 662.63 | 2377.13 | 120.5626 | 0 | 2256.5674 | 0 | 0 | 0 | 2256.5674 | 800 | 1000 | 456.5674 | 0 | 0 | 0 | 0 | 2.0935 | 482.2504 | -480.1569 | -96.0314 | 0.023458
1 | 1 | 25 | 4 | 1252 | 448.5 | 687.935 | 2388.435 | 43.0581 | 0 | 2345.3769 | 0 | 0 | 0 | 2345.3769 | 800 | 1000 | 545.3769 | 0 | 0 | 0 | 0 | 2.1759 | 172.2323 | -170.0564 | -34.0113 | 0.024192
1 | 1 | 25 | 5 | 1254 | 448.5 | 667.045 | 2369.545 | 19.3761 | 0 | 2350.1689 | 0 | 0 | 0 | 2350.1689 | 800 | 1000 | 550.1689 | 0 | 0 | 0 | 0 | 2.1803 | 77.5045 | -75.3242 | -15.0648 | 0.026753
1 | 1 | 25 | 6 | 1362 | 498.4 | 690.965 | 2551.365 | 15.0703 | 0 | 2536.2947 | 0 | 0 | 0 | 2536.2947 | 800 | 1000 | 736.2947 | 0 | 0 | 0 | 0 | 2.353 | 60.2813 | -57.9283 | -11.5857 | 0.037484
1 | 1 | 25 | 7 | 1788 | 910.4 | 814.908 | 3513.308 | 12.9174 | 0 | 3500.3906 | 0 | 0 | 0 | 3500.3906 | 800 | 1000 | 1700.3906 | 0 | 0 | 0 | 0 | 3.2475 | 51.6697 | -48.4222 | -9.6844 | 0.051464
1 | 1 | 25 | 8 | 2388 | 846 | 963.03 | 4197.03 | 36.5994 | 54.4335 | 4105.9971 | 0 | 0 | 0 | 4105.9971 | 800 | 1000 | 2305.9971 | 0 | 0 | 0 | 0 | 3.8093 | 146.3974 | -142.5881 | -28.5176 | 0.052457
1 | 1 | 25 | 9 | 2308 | 1831.2 | 1217.228 | 5356.428 | 15.0703 | 261.5437 | 5079.814 | 0 | 0 | 0 | 5079.814 | 800 | 1000 | 3279.814 | 0 | 0 | 0 | 0 | 4.7128 | 60.2813 | -55.5685 | -11.1137 | 0.011143
1 | 1 | 25 | 10 | 1960 | 1849 | 1242.518 | 5051.518 | 10.7645 | 441.1336 | 4599.6199 | 0 | 0 | 0 | 4599.6199 | 800 | 1000 | 2799.6199 | 0 | 0 | 0 | 0 | 4.2673 | 43.0581 | -38.7908 | -7.7582 | -0.033124
1 | 1 | 25 | 11 | 1990 | 1864.2 | 1242.518 | 5096.718 | 12.9174 | 578.1823 | 4505.6183 | 0 | 0 | 0 | 4505.6183 | 800 | 1000 | 2705.6183 | 0 | 0 | 0 | 0 | 4.18 | 51.6697 | -47.4896 | -9.4979 | -0.029188
1 | 1 | 25 | 12 | 1978 | 1850.1 | 1242.518 | 5070.618 | 17.2232 | 657.5825 | 4395.8123 | 0 | 0 | 0 | 4395.8123 | 800 | 1000 | 2595.8123 | 0 | 0 | 0 | 0 | 4.0782 | 68.8929 | -64.8147 | -12.9629 | -0.04078
1 | 1 | 25 | 13 | 1948 | 1705.2 | 1217.228 | 4870.428 | 32.2936 | 666.6059 | 4171.5285 | 0 | 0 | 0 | 4171.5285 | 800 | 1000 | 2371.5285 | 0 | 0 | 0 | 0 | 3.8701 | 129.1742 | -125.3041 | -25.0608 | -0.029642
1 | 1 | 25 | 14 | 1910 | 1794.2 | 1242.518 | 4946.718 | 43.0581 | 618.5033 | 4285.1567 | 0 | 0 | 0 | 4285.1567 | 800 | 1000 | 2485.1567 | 0 | 0 | 0 | 0 | 3.9755 | 172.2323 | -168.2568 | -33.6514 | -0.020112
1 | 1 | 25 | 15 | 1918 | 1794.2 | 1242.518 | 4954.718 | 25.8348 | 506.44 | 4422.4432 | 0 | 0 | 0 | 4422.4432 | 800 | 1000 | 2622.4432 | 0 | 0 | 0 | 0 | 4.1029 | 103.3394 | -99.2365 | -19.8473 | -0.02376
1 | 1 | 25 | 16 | 2064 | 1794.2 | 1242.518 | 5100.718 | 6.4587 | 353.9479 | 4740.3114 | 0 | 0 | 0 | 4740.3114 | 800 | 1000 | 2940.3114 | 0 | 0 | 0 | 0 | 4.3978 | 25.8348 | -21.4371 | -4.2874 | -0.023558
1 | 1 | 25 | 17 | 2576 | 1794.2 | 1242.518 | 5612.718 | 12.9174 | 155.6069 | 5444.1936 | 0 | 0 | 0 | 5444.1936 | 800 | 1000 | 3644.1936 | 0 | 0 | 0 | 0 | 5.0508 | 51.6697 | -46.6189 | -9.3238 | 0.014026
1 | 1 | 25 | 18 | 3504 | 1495.3 | 679.13 | 5678.43 | 40.9052 | 1.7452 | 5635.7796 | 0 | 0 | 0 | 5635.7796 | 800 | 1000 | 3835.7796 | 0 | 0 | 0 | 0 | 5.2285 | 163.6207 | -158.3921 | -31.6784 | 0.069958
1 | 1 | 25 | 19 | 4090 | 1096.5 | 663.929 | 5850.429 | 83.9632 | 0 | 5766.4658 | 0 | 0 | 0 | 5766.4658 | 800 | 1000 | 3966.4658 | 0 | 0 | 0 | 0 | 5.3498 | 335.853 | -330.5032 | -66.1006 | 0.075743
1 | 1 | 25 | 20 | 4070 | 1096.5 | 689.083 | 5855.583 | 71.0458 | 0 | 5784.5372 | 0 | 0 | 0 | 5784.5372 | 800 | 1000 | 3984.5372 | 0 | 0 | 0 | 0 | 5.3666 | 284.1833 | -278.8167 | -55.7633 | 0.064449
1 | 1 | 25 | 21 | 3768 | 797.4 | 668.435 | 5233.835 | 64.5871 | 0 | 5169.2479 | 0 | 0 | 0 | 5169.2479 | 800 | 1000 | 3369.2479 | 0 | 0 | 0 | 0 | 4.7957 | 258.3484 | -253.5527 | -50.7105 | 0.059376
1 | 1 | 25 | 22 | 3450 | 797.4 | 693.056 | 4940.456 | 83.9632 | 0 | 4856.4928 | 0 | 0 | 0 | 4856.4928 | 800 | 1000 | 3056.4928 | 0 | 0 | 0 | 0 | 4.5056 | 335.853 | -331.3474 | -66.2695 | 0.045958
1 | 1 | 25 | 23 | 2842 | 498.4 | 672.582 | 4012.982 | 116.2568 | 0 | 3896.7252 | 0 | 0 | 0 | 3896.7252 | 800 | 1000 | 2096.7252 | 0 | 0 | 0 | 0 | 3.6152 | 465.0272 | -461.412 | -92.2824 | 0.038409
1 | 1 | 25 | 24 | 2252 | 448.5 | 699.235 | 3399.735 | 178.691 | 0 | 3221.044 | 0 | 0 | 0 | 3221.044 | 800 | 1000 | 1421.044 | 0 | 0 | 0 | 0 | 2.9883 | 714.764 | -711.7757 | -142.3551 | 0.031693
1 | 1 | 26 | 1 | 1660 | 448.5 | 677.59 | 2786.09 | 142.0916 | 0 | 2643.9984 | 0 | 0 | 0 | 2643.9984 | 800 | 1000 | 843.9984 | 0 | 0 | 0 | 0 | 2.4529 | 568.3665 | -565.9136 | -113.1827 | 0.025244
1 | 1 | 26 | 2 | 1430 | 448.5 | 706.441 | 2584.941 | 137.7858 | 0 | 2447.1552 | 0 | 0 | 0 | 2447.1552 | 800 | 1000 | 647.1552 | 0 | 0 | 0 | 0 | 2.2703 | 551.1433 | -548.873 | -109.7746 | 0.023063
1 | 1 | 26 | 3 | 1342 | 448.5 | 683.134 | 2473.634 | 131.3271 | 0 | 2342.3069 | 0 | 0 | 0 | 2342.3069 | 800 | 1000 | 542.3069 | 0 | 0 | 0 | 0 | 2.1731 | 525.3085 | -523.1354 | -104.6271 | 0.021928
1 | 1 | 26 | 4 | 1332 | 449.3 | 715.458 | 2496.758 | 83.9632 | 0 | 2412.7948 | 0 | 0 | 0 | 2412.7948 | 800 | 1000 | 612.7948 | 0 | 0 | 0 | 0 | 2.2384 | 335.853 | -333.6145 | -66.7229 | 0.022855
1 | 1 | 26 | 5 | 1334 | 449.5 | 691.737 | 2475.237 | 68.8929 | 0 | 2406.3441 | 0 | 0 | 0 | 2406.3441 | 800 | 1000 | 606.3441 | 0 | 0 | 0 | 0 | 2.2325 | 275.5717 | -273.3392 | -54.6678 | 0.025044
1 | 1 | 26 | 6 | 1442 | 499.7 | 721.64 | 2663.34 | 83.9632 | 0 | 2579.3768 | 0 | 0 | 0 | 2579.3768 | 800 | 1000 | 779.3768 | 0 | 0 | 0 | 0 | 2.393 | 335.853 | -333.46 | -66.692 | 0.034178
1 | 1 | 26 | 7 | 1856 | 900.1 | 817.609 | 3573.709 | 165.7736 | 0 | 3407.9354 | 0 | 0 | 0 | 3407.9354 | 800 | 1000 | 1607.9354 | 0 | 0 | 0 | 0 | 3.1617 | 663.0943 | -659.9326 | -131.9865 | 0.050601
1 | 1 | 26 | 8 | 2434 | 697.7 | 965.731 | 4097.431 | 238.9723 | 59.6791 | 3798.7796 | 0 | 0 | 0 | 3798.7796 | 800 | 1000 | 1998.7796 | 0 | 0 | 0 | 0 | 3.5243 | 955.8892 | -952.3649 | -190.473 | 0.061348
1 | 1 | 26 | 9 | 2330 | 1794.2 | 1215.368 | 5339.568 | 226.0549 | 258.151 | 4855.3621 | 0 | 0 | 0 | 4855.3621 | 800 | 1000 | 3055.3621 | 0 | 0 | 0 | 0 | 4.5045 | 904.2195 | -899.715 | -179.943 | 0.025344
1 | 1 | 26 | 10 | 1942 | 1794.2 | 1242.208 | 4978.408 | 198.0671 | 421.9256 | 4358.4152 | 0 | 0 | 0 | 4358.4152 | 800 | 1000 | 2558.4152 | 0 | 0 | 0 | 0 | 4.0435 | 792.2685 | -788.225 | -157.645 | -0.013463
1 | 1 | 26 | 11 | 1938 | 1937.1 | 1242.518 | 5117.618 | 124.8684 | 536.6289 | 4456.1207 | 0 | 0 | 0 | 4456.1207 | 800 | 1000 | 2656.1207 | 0 | 0 | 0 | 0 | 4.1341 | 499.4736 | -495.3395 | -99.0679 | -0.042985
1 | 1 | 26 | 12 | 1884 | 1895.7 | 1242.518 | 5022.218 | 155.0091 | 583.2969 | 4283.912 | 0 | 0 | 0 | 4283.912 | 800 | 1000 | 2483.912 | 0 | 0 | 0 | 0 | 3.9744 | 620.0362 | -616.0619 | -123.2124 | -0.045229
1 | 1 | 26 | 13 | 1856 | 1782.7 | 1217.228 | 4855.928 | 378.911 | 591.1131 | 3885.9039 | 0 | 0 | 0 | 3885.9039 | 800 | 1000 | 2085.9039 | 0 | 0 | 0 | 0 | 3.6051 | 1515.6441 | -1512.039 | -302.4078 | -0.03807
1 | 1 | 26 | 14 | 1786 | 1908 | 1242.518 | 4936.518 | 521.0027 | 547.3807 | 3868.1347 | 0 | 0 | 0 | 3868.1347 | 800 | 1000 | 2068.1347 | 0 | 0 | 0 | 0 | 3.5886 | 2084.0107 | -2080.4221 | -416.0844 | -0.03367
1 | 1 | 26 | 15 | 1814 | 1885.3 | 1242.518 | 4941.818 | 538.2259 | 443.469 | 3960.1231 | 0 | 0 | 0 | 3960.1231 | 800 | 1000 | 2160.1231 | 0 | 0 | 0 | 0 | 3.674 | 2152.9036 | -2149.2296 | -429.8459 | -0.032368
1 | 1 | 26 | 16 | 1962 | 1882.8 | 1242.518 | 5087.318 | 452.1098 | 285.7097 | 4349.4985 | 0 | 0 | 0 | 4349.4985 | 800 | 1000 | 2549.4985 | 0 | 0 | 0 | 0 | 4.0352 | 1808.439 | -1804.4038 | -360.8808 | -0.004336
1 | 1 | 26 | 17 | 2484 | 1885.1 | 1242.518 | 5611.618 | 421.9691 | 118.9624 | 5070.6865 | 0 | 0 | 0 | 5070.6865 | 800 | 1000 | 3270.6865 | 0 | 0 | 0 | 0 | 4.7043 | 1687.8764 | -1683.1721 | -336.6344 | 0.034362
1 | 1 | 26 | 18 | 3498 | 1559 | 663.252 | 5720.252 | 510.2382 | 1.0281 | 5208.9858 | 0 | 0 | 0 | 5208.9858 | 800 | 1000 | 3408.9858 | 0 | 0 | 0 | 0 | 4.8326 | 2040.9526 | -2036.12 | -407.224 | 0.069038
1 | 1 | 26 | 19 | 4042 | 1128.1 | 656.968 | 5827.068 | 568.3665 | 0 | 5258.7015 | 0 | 0 | 0 | 5258.7015 | 800 | 1000 | 3458.7015 | 0 | 0 | 0 | 0 | 4.8787 | 2273.4662 | -2268.5875 | -453.7175 | 0.076305
1 | 1 | 26 | 20 | 4024 | 1130.5 | 681.735 | 5836.235 | 626.4949 | 0 | 5209.7401 | 0 | 0 | 0 | 5209.7401 | 800 | 1000 | 3409.7401 | 0 | 0 | 0 | 0 | 4.8333 | 2505.9798 | -2501.1465 | -500.2293 | 0.065253
1 | 1 | 26 | 21 | 3750 | 802.1 | 667.571 | 5219.671 | 699.6937 | 0 | 4519.9773 | 0 | 0 | 0 | 4519.9773 | 800 | 1000 | 2719.9773 | 0 | 0 | 0 | 0 | 4.1934 | 2798.7747 | -2794.5813 | -558.9163 | 0.060148
1 | 1 | 26 | 22 | 3426 | 797.4 | 694.761 | 4918.161 | 747.0575 | 0 | 4171.1035 | 0 | 0 | 0 | 4171.1035 | 800 | 1000 | 2371.1035 | 0 | 0 | 0 | 0 | 3.8697 | 2988.2302 | -2984.3605 | -596.8721 | 0.046079
1 | 1 | 26 | 23 | 2830 | 498.4 | 675.307 | 4003.707 | 727.6814 | 0 | 3276.0256 | 0 | 0 | 0 | 3276.0256 | 800 | 1000 | 1476.0256 | 0 | 0 | 0 | 0 | 3.0393 | 2910.7257 | -2907.6864 | -581.5373 | 0.039967
1 | 1 | 26 | 24 | 2234 | 448.5 | 701.416 | 3383.916 | 574.8253 | 0 | 2809.0907 | 0 | 0 | 0 | 2809.0907 | 800 | 1000 | 1009.0907 | 0 | 0 | 0 | 0 | 2.6061 | 2299.301 | -2296.6949 | -459.339 | 0.032417
1 | 1 | 27 | 1 | 1640 | 448.5 | 678.963 | 2767.463 | 419.8162 | 0 | 2347.6468 | 0 | 0 | 0 | 2347.6468 | 800 | 1000 | 547.6468 | 0 | 0 | 0 | 0 | 2.178 | 1679.2648 | -1677.0868 | -335.4174 | 0.026675
1 | 1 | 27 | 2 | 1406 | 448.5 | 703.387 | 2557.887 | 400.4401 | 0 | 2157.4469 | 0 | 0 | 0 | 2157.4469 | 800 | 1000 | 357.4469 | 0 | 0 | 0 | 0 | 2.0016 | 1601.7603 | -1599.7587 | -319.9517 | 0.02417
1 | 1 | 27 | 3 | 1320 | 448.5 | 680.283 | 2448.783 | 346.6175 | 0 | 2102.1655 | 0 | 0 | 0 | 2102.1655 | 800 | 1000 | 302.1655 | 0 | 0 | 0 | 0 | 1.9503 | 1386.4699 | -1384.5197 | -276.9039 | 0.022742
1 | 1 | 27 | 4 | 1312 | 448.5 | 706.969 | 2467.469 | 303.5594 | 0 | 2163.9096 | 0 | 0 | 0 | 2163.9096 | 800 | 1000 | 363.9096 | 0 | 0 | 0 | 0 | 2.0075 | 1214.2376 | -1212.2301 | -242.446 | 0.022533
1 | 1 | 27 | 5 | 1308 | 448.9 | 689.664 | 2446.564 | 191.6084 | 0 | 2254.9556 | 0 | 0 | 0 | 2254.9556 | 800 | 1000 | 454.9556 | 0 | 0 | 0 | 0 | 2.092 | 766.4337 | -764.3417 | -152.8683 | 0.024303
1 | 1 | 27 | 6 | 1412 | 499.6 | 715.468 | 2627.068 | 241.1252 | 0 | 2385.9428 | 0 | 0 | 0 | 2385.9428 | 800 | 1000 | 585.9428 | 0 | 0 | 0 | 0 | 2.2135 | 964.5008 | -962.2873 | -192.4575 | 0.030773
1 | 1 | 27 | 7 | 1874 | 898.4 | 817.609 | 3590.009 | 320.7826 | 0 | 3269.2264 | 0 | 0 | 0 | 3269.2264 | 800 | 1000 | 1469.2264 | 0 | 0 | 0 | 0 | 3.033 | 1283.1305 | -1280.0975 | -256.0195 | 0.0412
1 | 1 | 27 | 8 | 2418 | 697.7 | 964.971 | 4080.671 | 393.9814 | 18.9756 | 3667.714 | 0 | 0 | 0 | 3667.714 | 800 | 1000 | 1867.714 | 0 | 0 | 0 | 0 | 3.4027 | 1575.9254 | -1572.5227 | -314.5045 | 0.033223
1 | 1 | 27 | 9 | 2306 | 1894.5 | 1215.988 | 5416.488 | 428.4278 | 98.5771 | 4889.4831 | 0 | 0 | 0 | 4889.4831 | 800 | 1000 | 3089.4831 | 0 | 0 | 0 | 0 | 4.5362 | 1713.7113 | -1709.1751 | -341.835 | -0.0092934
1 | 1 | 27 | 10 | 1918 | 1872.9 | 1242.518 | 5033.418 | 383.2168 | 225.4672 | 4424.734 | 0 | 0 | 0 | 4424.734 | 800 | 1000 | 2624.734 | 0 | 0 | 0 | 0 | 4.105 | 1532.8674 | -1528.7624 | -305.7525 | -0.032398
1 | 1 | 27 | 11 | 1916 | 1890.6 | 1242.518 | 5049.118 | 404.7459 | 376.0667 | 4268.3054 | 0 | 0 | 0 | 4268.3054 | 800 | 1000 | 2468.3054 | 0 | 0 | 0 | 0 | 3.9599 | 1618.9835 | -1615.0236 | -323.0047 | -0.043682
1 | 1 | 27 | 12 | 1912 | 1905.4 | 1242.518 | 5059.918 | 497.3207 | 477.1939 | 4085.4033 | 0 | 0 | 0 | 4085.4033 | 800 | 1000 | 2285.4033 | 0 | 0 | 0 | 0 | 3.7902 | 1989.2829 | -1985.4927 | -397.0985 | -0.017588
1 | 1 | 27 | 13 | 1870 | 1803.6 | 1217.228 | 4890.828 | 568.3665 | 522.8114 | 3799.6501 | 0 | 0 | 0 | 3799.6501 | 800 | 1000 | 1999.6501 | 0 | 0 | 0 | 0 | 3.5251 | 2273.4662 | -2269.9411 | -453.9882 | -0.043715
1 | 1 | 27 | 14 | 1806 | 1904.8 | 1242.518 | 4953.318 | 564.0607 | 480.6084 | 3908.6489 | 0 | 0 | 0 | 3908.6489 | 800 | 1000 | 2108.6489 | 0 | 0 | 0 | 0 | 3.6262 | 2256.243 | -2252.6168 | -450.5234 | -0.037987
1 | 1 | 27 | 15 | 1794 | 1925.8 | 1242.518 | 4962.318 | 559.7549 | 422.6968 | 3979.8663 | 0 | 0 | 0 | 3979.8663 | 800 | 1000 | 2179.8663 | 0 | 0 | 0 | 0 | 3.6923 | 2239.0197 | -2235.3275 | -447.0655 | -0.041274
1 | 1 | 27 | 16 | 1934 | 1946.9 | 1242.518 | 5123.418 | 574.8253 | 326.0327 | 4222.5601 | 0 | 0 | 0 | 4222.5601 | 800 | 1000 | 2422.5601 | 0 | 0 | 0 | 0 | 3.9174 | 2299.301 | -2295.3836 | -459.0767 | -0.013875
1 | 1 | 27 | 17 | 2462 | 1923.9 | 1242.518 | 5628.418 | 598.5072 | 150.3822 | 4879.5286 | 0 | 0 | 0 | 4879.5286 | 800 | 1000 | 3079.5286 | 0 | 0 | 0 | 0 | 4.5269 | 2394.0288 | -2389.5019 | -477.9004 | 0.016054
1 | 1 | 27 | 18 | 3462 | 1591.5 | 657.275 | 5710.775 | 695.3879 | 2.7956 | 5012.5916 | 0 | 0 | 0 | 5012.5916 | 800 | 1000 | 3212.5916 | 0 | 0 | 0 | 0 | 4.6504 | 2781.5514 | -2776.9011 | -555.3802 | 0.055597
1 | 1 | 27 | 19 | 4014 | 1176 | 651.001 | 5841.001 | 529.6143 | 0 | 5311.3867 | 0 | 0 | 0 | 5311.3867 | 800 | 1000 | 3511.3867 | 0 | 0 | 0 | 0 | 4.9276 | 2118.4571 | -2113.5295 | -422.7059 | 0.060393
1 | 1 | 27 | 20 | 3994 | 1158.5 | 674.336 | 5826.836 | 454.2627 | 0 | 5372.5733 | 0 | 0 | 0 | 5372.5733 | 800 | 1000 | 3572.5733 | 0 | 0 | 0 | 0 | 4.9844 | 1817.0506 | -1812.0663 | -362.4133 | 0.05353
1 | 1 | 27 | 21 | 3702 | 862.8 | 659.704 | 5224.504 | 406.8988 | 0 | 4817.6052 | 0 | 0 | 0 | 4817.6052 | 800 | 1000 | 3017.6052 | 0 | 0 | 0 | 0 | 4.4695 | 1627.5951 | -1623.1256 | -324.6251 | 0.048915
1 | 1 | 27 | 22 | 3382 | 868.2 | 678.231 | 4928.431 | 376.7581 | 0 | 4551.6729 | 0 | 0 | 0 | 4551.6729 | 800 | 1000 | 2751.6729 | 0 | 0 | 0 | 0 | 4.2228 | 1507.0325 | -1502.8097 | -300.5619 | 0.03907
1 | 1 | 27 | 23 | 2776 | 498.4 | 660.965 | 3935.365 | 303.5594 | 0 | 3631.8056 | 0 | 0 | 0 | 3631.8056 | 800 | 1000 | 1831.8056 | 0 | 0 | 0 | 0 | 3.3694 | 1214.2376 | -1210.8683 | -242.1737 | 0.035246
1 | 1 | 27 | 24 | 2178 | 448.5 | 680.325 | 3306.825 | 294.9478 | 0 | 3011.8772 | 0 | 0 | 0 | 3011.8772 | 800 | 1000 | 1211.8772 | 0 | 0 | 0 | 0 | 2.7942 | 1179.7912 | -1176.9969 | -235.3994 | 0.029455
1 | 1 | 28 | 1 | 1608 | 348.8 | 664.272 | 2621.072 | 282.0304 | 0 | 2339.0416 | 0 | 0 | 0 | 2339.0416 | 800 | 1000 | 539.0416 | 0 | 0 | 0 | 0 | 2.17 | 1128.1215 | -1125.9515 | -225.1903 | 0.028516
1 | 1 | 28 | 2 | 1368 | 348.8 | 687.946 | 2404.746 | 262.6542 | 0 | 2142.0918 | 0 | 0 | 0 | 2142.0918 | 800 | 1000 | 342.0918 | 0 | 0 | 0 | 0 | 1.9873 | 1050.617 | -1048.6296 | -209.7259 | 0.025403
1 | 1 | 28 | 3 | 1278 | 348.8 | 668.179 | 2294.979 | 178.691 | 0 | 2116.288 | 0 | 0 | 0 | 2116.288 | 800 | 1000 | 316.288 | 0 | 0 | 0 | 0 | 1.9634 | 714.764 | -712.8006 | -142.5601 | 0.025234
1 | 1 | 28 | 4 | 1250 | 348.8 | 687.691 | 2286.491 | 96.8807 | 0 | 2189.6103 | 0 | 0 | 0 | 2189.6103 | 800 | 1000 | 389.6103 | 0 | 0 | 0 | 0 | 2.0314 | 387.5226 | -385.4913 | -77.0983 | 0.024902
1 | 1 | 28 | 5 | 1250 | 348.8 | 667.877 | 2266.677 | 71.0458 | 0 | 2195.6312 | 0 | 0 | 0 | 2195.6312 | 800 | 1000 | 395.6312 | 0 | 0 | 0 | 0 | 2.037 | 284.1833 | -282.1463 | -56.4293 | 0.025916
1 | 1 | 28 | 6 | 1358 | 348.8 | 687.666 | 2394.466 | 58.1284 | 0 | 2336.3376 | 0 | 0 | 0 | 2336.3376 | 800 | 1000 | 536.3376 | 0 | 0 | 0 | 0 | 2.1675 | 232.5136 | -230.3461 | -46.0692 | 0.028648
1 | 1 | 28 | 7 | 1792 | 907.7 | 668.302 | 3368.002 | 38.7523 | 0 | 3329.2497 | 0 | 0 | 0 | 3329.2497 | 800 | 1000 | 1529.2497 | 0 | 0 | 0 | 0 | 3.0887 | 155.0091 | -151.9204 | -30.3841 | 0.032902
1 | 1 | 28 | 8 | 2416 | 656.8 | 814.908 | 3887.708 | 45.211 | 73.3384 | 3769.1586 | 0 | 0 | 0 | 3769.1586 | 800 | 1000 | 1969.1586 | 0 | 0 | 0 | 0 | 3.4968 | 180.8439 | -177.3471 | -35.4694 | 0.024155
1 | 1 | 28 | 9 | 2360 | 1035.1 | 814.908 | 4210.008 | 51.6697 | 297.0672 | 3861.2711 | 0 | 0 | 0 | 3861.2711 | 800 | 1000 | 2061.2711 | 0 | 0 | 0 | 0 | 3.5823 | 206.6787 | -203.0965 | -40.6193 | -0.0095015
1 | 1 | 28 | 10 | 2044 | 1037.3 | 814.908 | 3896.208 | 49.5168 | 498.3857 | 3348.3055 | 0 | 0 | 0 | 3348.3055 | 800 | 1000 | 1548.3055 | 0 | 0 | 0 | 0 | 3.1064 | 198.0671 | -194.9608 | -38.9922 | -0.0065276
1 | 1 | 28 | 11 | 2090 | 1044.6 | 814.908 | 3949.508 | 94.7278 | 633.1454 | 3221.6348 | 0 | 0 | 0 | 3221.6348 | 800 | 1000 | 1421.6348 | 0 | 0 | 0 | 0 | 2.9888 | 378.911 | -375.9222 | -75.1844 | 0.025212
1 | 1 | 28 | 12 | 2064 | 1065.2 | 814.908 | 3944.108 | 170.0794 | 704.8466 | 3069.182 | 0 | 0 | 0 | 3069.182 | 800 | 1000 | 1269.182 | 0 | 0 | 0 | 0 | 2.8474 | 680.3175 | -677.4701 | -135.494 | -0.015761
1 | 1 | 28 | 13 | 2006 | 1090.2 | 814.908 | 3911.108 | 245.431 | 718.7363 | 2946.9407 | 0 | 0 | 0 | 2946.9407 | 800 | 1000 | 1146.9407 | 0 | 0 | 0 | 0 | 2.734 | 981.724 | -978.99 | -195.798 | -0.01286
1 | 1 | 28 | 14 | 1924 | 1106.9 | 814.908 | 3845.808 | 262.6542 | 671.6018 | 2911.552 | 0 | 0 | 0 | 2911.552 | 800 | 1000 | 1111.552 | 0 | 0 | 0 | 0 | 2.7012 | 1050.617 | -1047.9158 | -209.5832 | -0.01012
1 | 1 | 28 | 15 | 1922 | 585.8 | 814.908 | 3322.708 | 288.4891 | 551.235 | 2482.9839 | 0 | 0 | 0 | 2482.9839 | 800 | 1000 | 682.9839 | 0 | 0 | 0 | 0 | 2.3036 | 1153.9563 | -1151.6528 | -230.3306 | -0.037145
1 | 1 | 28 | 16 | 2060 | 552.4 | 814.908 | 3427.308 | 299.2536 | 392.1046 | 2735.9498 | 0 | 0 | 0 | 2735.9498 | 800 | 1000 | 935.9498 | 0 | 0 | 0 | 0 | 2.5383 | 1197.0144 | -1194.4761 | -238.8952 | -0.022596
1 | 1 | 28 | 17 | 2570 | 549.2 | 652.086 | 3771.286 | 256.1955 | 171.9103 | 3343.1801 | 0 | 0 | 0 | 3343.1801 | 800 | 1000 | 1543.1801 | 0 | 0 | 0 | 0 | 3.1016 | 1024.7821 | -1021.6805 | -204.3361 | 0.0073667
1 | 1 | 28 | 18 | 3566 | 391.1 | 651.572 | 4608.672 | 251.8897 | 3.8682 | 4352.9141 | 0 | 0 | 0 | 4352.9141 | 800 | 1000 | 2552.9141 | 0 | 0 | 0 | 0 | 4.0384 | 1007.5589 | -1003.5205 | -200.7041 | 0.053802
1 | 1 | 28 | 19 | 4104 | 348.8 | 674.67 | 5127.47 | 310.0181 | 0 | 4817.4519 | 0 | 0 | 0 | 4817.4519 | 800 | 1000 | 3017.4519 | 0 | 0 | 0 | 0 | 4.4693 | 1240.0725 | -1235.6031 | -247.1206 | 0.060122
1 | 1 | 28 | 20 | 4084 | 348.8 | 658.817 | 5091.617 | 182.9968 | 0 | 4908.6202 | 0 | 0 | 0 | 4908.6202 | 800 | 1000 | 3108.6202 | 0 | 0 | 0 | 0 | 4.5539 | 731.9872 | -727.4333 | -145.4867 | 0.051654
1 | 1 | 28 | 21 | 3792 | 348.8 | 681.919 | 4822.719 | 135.6329 | 0 | 4687.0861 | 0 | 0 | 0 | 4687.0861 | 800 | 1000 | 2887.0861 | 0 | 0 | 0 | 0 | 4.3484 | 542.5317 | -538.1833 | -107.6367 | 0.047681
1 | 1 | 28 | 22 | 3476 | 348.8 | 663.479 | 4488.279 | 116.2568 | 0 | 4372.0222 | 0 | 0 | 0 | 4372.0222 | 800 | 1000 | 2572.0222 | 0 | 0 | 0 | 0 | 4.0561 | 465.0272 | -460.9711 | -92.1942 | 0.039354
1 | 1 | 28 | 23 | 2854 | 348.8 | 686.795 | 3889.595 | 79.6574 | 0 | 3809.9376 | 0 | 0 | 0 | 3809.9376 | 800 | 1000 | 2009.9376 | 0 | 0 | 0 | 0 | 3.5346 | 318.6297 | -315.0951 | -63.019 | 0.035515
1 | 1 | 28 | 24 | 2234 | 348.8 | 666.865 | 3249.665 | 45.211 | 0 | 3204.454 | 0 | 0 | 0 | 3204.454 | 800 | 1000 | 1404.454 | 0 | 0 | 0 | 0 | 2.9729 | 180.8439 | -177.871 | -35.5742 | 0.027755
1 | 1 | 29 | 1 | 1622 | 348.8 | 691.006 | 2661.806 | 23.6819 | 0 | 2638.1241 | 0 | 0 | 0 | 2638.1241 | 800 | 1000 | 838.1241 | 0 | 0 | 0 | 0 | 2.4475 | 94.7278 | -92.2803 | -18.4561 | 0.026931
1 | 1 | 29 | 2 | 1382 | 349.3 | 669.451 | 2400.751 | 17.2232 | 0 | 2383.5278 | 0 | 0 | 0 | 2383.5278 | 800 | 1000 | 583.5278 | 0 | 0 | 0 | 0 | 2.2113 | 68.8929 | -66.6816 | -13.3363 | 0.024572
1 | 1 | 29 | 3 | 1292 | 350.2 | 693.152 | 2335.352 | 23.6819 | 0 | 2311.6701 | 0 | 0 | 0 | 2311.6701 | 800 | 1000 | 511.6701 | 0 | 0 | 0 | 0 | 2.1446 | 94.7278 | -92.5831 | -18.5166 | 0.023935
1 | 1 | 29 | 4 | 1266 | 350.4 | 670.396 | 2286.796 | 21.529 | 0 | 2265.267 | 0 | 0 | 0 | 2265.267 | 800 | 1000 | 465.267 | 0 | 0 | 0 | 0 | 2.1016 | 86.1161 | -84.0146 | -16.8029 | 0.022992
1 | 1 | 29 | 5 | 1266 | 350.9 | 694.003 | 2310.903 | 15.0703 | 0 | 2295.8327 | 0 | 0 | 0 | 2295.8327 | 800 | 1000 | 495.8327 | 0 | 0 | 0 | 0 | 2.1299 | 60.2813 | -58.1514 | -11.6303 | 0.024646
1 | 1 | 29 | 6 | 1376 | 350.7 | 671.258 | 2397.958 | 10.7645 | 0 | 2387.1935 | 0 | 0 | 0 | 2387.1935 | 800 | 1000 | 587.1935 | 0 | 0 | 0 | 0 | 2.2147 | 43.0581 | -40.8434 | -8.1687 | 0.027787
1 | 1 | 29 | 7 | 1848 | 350.9 | 697.488 | 2896.388 | 10.7645 | 0 | 2885.6235 | 0 | 0 | 0 | 2885.6235 | 800 | 1000 | 1085.6235 | 0 | 0 | 0 | 0 | 2.6771 | 43.0581 | -40.381 | -8.0762 | 0.034534
1 | 1 | 29 | 8 | 2428 | 350.4 | 675.744 | 3454.144 | 12.9174 | 61.4459 | 3379.7806 | 0 | 0 | 0 | 3379.7806 | 800 | 1000 | 1579.7806 | 0 | 0 | 0 | 0 | 3.1356 | 51.6697 | -48.5341 | -9.7068 | 0.025131
1 | 1 | 29 | 9 | 2388 | 350.3 | 699.23 | 3437.53 | 19.3761 | 262.6337 | 3155.5202 | 0 | 0 | 0 | 3155.5202 | 800 | 1000 | 1355.5202 | 0 | 0 | 0 | 0 | 2.9275 | 77.5045 | -74.577 | -14.9154 | 0.0010363
1 | 1 | 29 | 10 | 2092 | 350.1 | 671.856 | 3113.956 | 8.6116 | 431.0329 | 2674.3115 | 0 | 0 | 0 | 2674.3115 | 800 | 1000 | 874.3115 | 0 | 0 | 0 | 0 | 2.4811 | 34.4465 | -31.9654 | -6.3931 | -0.024239
1 | 1 | 29 | 11 | 2108 | 350.1 | 687.625 | 3145.725 | 10.7645 | 537.5266 | 2597.4339 | 0 | 0 | 0 | 2597.4339 | 800 | 1000 | 797.4339 | 0 | 0 | 0 | 0 | 2.4097 | 43.0581 | -40.6483 | -8.1297 | -0.026642
1 | 1 | 29 | 12 | 2044 | 350.4 | 656.149 | 3050.549 | 8.6116 | 610.5162 | 2431.4212 | 0 | 0 | 0 | 2431.4212 | 800 | 1000 | 631.4212 | 0 | 0 | 0 | 0 | 2.2557 | 34.4465 | -32.1907 | -6.4381 | -0.029995
1 | 1 | 29 | 13 | 1974 | 351.3 | 664.034 | 2989.334 | 6.4587 | 599.1457 | 2383.7296 | 0 | 0 | 0 | 2383.7296 | 800 | 1000 | 583.7296 | 0 | 0 | 0 | 0 | 2.2115 | 25.8348 | -23.6234 | -4.7247 | -0.026678
1 | 1 | 29 | 14 | 1890 | 351.6 | 644.056 | 2885.656 | 4.3058 | 536.2774 | 2345.0728 | 0 | 0 | 0 | 2345.0728 | 800 | 1000 | 545.0728 | 0 | 0 | 0 | 0 | 2.1756 | 17.2232 | -15.0476 | -3.0095 | -0.024515
1 | 1 | 29 | 15 | 1882 | 353.1 | 657.815 | 2892.915 | 2.1529 | 457.7768 | 2432.9853 | 0 | 0 | 0 | 2432.9853 | 800 | 1000 | 632.9853 | 0 | 0 | 0 | 0 | 2.2572 | 8.6116 | -6.3544 | -1.2709 | -0.016903
1 | 1 | 29 | 16 | 2034 | 352.8 | 646.418 | 3033.218 | 0 | 330.9736 | 2702.2444 | 0 | 0 | 0 | 2702.2444 | 800 | 1000 | 902.2444 | 0 | 0 | 0 | 0 | 2.507 | 0 | 2.507 | 0.5014 | 0.5014
1 | 1 | 29 | 17 | 2566 | 353.4 | 672.759 | 3592.159 | 0 | 161.5467 | 3430.6123 | 0 | 0 | 0 | 3430.6123 | 800 | 1000 | 1630.6123 | 0 | 0 | 0 | 0 | 3.1827 | 0 | 3.1827 | 0.63654 | 0.63654
1 | 1 | 29 | 18 | 3592 | 352.2 | 665.808 | 4610.008 | 0 | 4.7244 | 4605.2836 | 0 | 0 | 0 | 4605.2836 | 800 | 1000 | 2805.2836 | 0 | 0 | 0 | 0 | 4.2725 | 0 | 4.2725 | 0.8545 | 0.8545
1 | 1 | 29 | 19 | 4136 | 351.5 | 699.066 | 5186.566 | 0 | 0 | 5186.566 | 0 | 0 | 0 | 5186.566 | 800 | 1000 | 3386.566 | 0 | 0 | 0 | 0 | 4.8118 | 0 | 4.8118 | 0.96236 | 0.96236
1 | 1 | 29 | 20 | 4124 | 350.4 | 679.701 | 5154.101 | 0 | 0 | 5154.101 | 0 | 0 | 0 | 5154.101 | 800 | 1000 | 3354.101 | 0 | 0 | 0 | 0 | 4.7817 | 0 | 4.7817 | 0.95633 | 0.95633
1 | 1 | 29 | 21 | 3846 | 349.4 | 710.694 | 4906.094 | 0 | 0 | 4906.094 | 0 | 0 | 0 | 4906.094 | 800 | 1000 | 3106.094 | 0 | 0 | 0 | 0 | 4.5516 | 0 | 4.5516 | 0.91032 | 0.91032
1 | 1 | 29 | 22 | 3540 | 348.9 | 690.431 | 4579.331 | 0 | 0 | 4579.331 | 0 | 0 | 0 | 4579.331 | 800 | 1000 | 2779.331 | 0 | 0 | 0 | 0 | 4.2484 | 0 | 4.2484 | 0.84969 | 0.84969
1 | 1 | 29 | 23 | 2928 | 348.8 | 723.154 | 3999.954 | 0 | 0 | 3999.954 | 0 | 0 | 0 | 3999.954 | 800 | 1000 | 2199.954 | 0 | 0 | 0 | 0 | 3.7109 | 0 | 3.7109 | 0.74218 | 0.74218
1 | 1 | 29 | 24 | 2320 | 348.8 | 697.55 | 3366.35 | 0 | 0 | 3366.35 | 0 | 0 | 0 | 3366.35 | 800 | 1000 | 1566.35 | 0 | 0 | 0 | 0 | 3.1231 | 0 | 3.1231 | 0.62462 | 0.62462
1 | 1 | 30 | 1 | 1698 | 448.5 | 730.366 | 2876.866 | 0 | 0 | 2876.866 | 0 | 0 | 0 | 2876.866 | 800 | 1000 | 1076.866 | 0 | 0 | 0 | 0 | 2.669 | 0 | 2.669 | 0.5338 | 0.5338
1 | 1 | 30 | 2 | 1470 | 448.5 | 701.276 | 2619.776 | 0 | 0 | 2619.776 | 0 | 0 | 0 | 2619.776 | 800 | 1000 | 819.776 | 0 | 0 | 0 | 0 | 2.4305 | 0 | 2.4305 | 0.48609 | 0.48609
1 | 1 | 30 | 3 | 1394 | 555.3 | 733.819 | 2683.119 | 0 | 0 | 2683.119 | 0 | 0 | 0 | 2683.119 | 800 | 1000 | 883.119 | 0 | 0 | 0 | 0 | 2.4892 | 0 | 2.4892 | 0.49785 | 0.49785
1 | 1 | 30 | 4 | 1378 | 682.7 | 703.797 | 2764.497 | 0 | 0 | 2764.497 | 0 | 0 | 0 | 2764.497 | 800 | 1000 | 964.497 | 0 | 0 | 0 | 0 | 2.5647 | 0 | 2.5647 | 0.51295 | 0.51295
1 | 1 | 30 | 5 | 1382 | 779.1 | 736.603 | 2897.703 | 0 | 0 | 2897.703 | 0 | 0 | 0 | 2897.703 | 800 | 1000 | 1097.703 | 0 | 0 | 0 | 0 | 2.6883 | 0 | 2.6883 | 0.53766 | 0.53766
1 | 1 | 30 | 6 | 1496 | 773.9 | 707.279 | 2977.179 | 0 | 0 | 2977.179 | 0 | 0 | 0 | 2977.179 | 800 | 1000 | 1177.179 | 0 | 0 | 0 | 0 | 2.7621 | 0 | 2.7621 | 0.55241 | 0.55241
1 | 1 | 30 | 7 | 1964 | 911.7 | 817.609 | 3693.309 | 0 | 0 | 3693.309 | 0 | 0 | 0 | 3693.309 | 800 | 1000 | 1893.309 | 0 | 0 | 0 | 0 | 3.4264 | 0 | 3.4264 | 0.68529 | 0.68529
1 | 1 | 30 | 8 | 2548 | 697.7 | 965.731 | 4211.431 | 0 | 67.4939 | 4143.9371 | 0 | 0 | 0 | 4143.9371 | 800 | 1000 | 2343.9371 | 0 | 0 | 0 | 0 | 3.8445 | 0 | 3.8445 | 0.7689 | 0.7689
1 | 1 | 30 | 9 | 2414 | 1794.2 | 1219.929 | 5428.129 | 0 | 271.9813 | 5156.1477 | 0 | 0 | 0 | 5156.1477 | 800 | 1000 | 3356.1477 | 0 | 0 | 0 | 0 | 4.7836 | 0 | 4.7836 | 0.95671 | 0.95671
1 | 1 | 30 | 10 | 2016 | 1794.2 | 1242.178 | 5052.378 | 0 | 436.3927 | 4615.9853 | 0 | 0 | 0 | 4615.9853 | 800 | 1000 | 2815.9853 | 0 | 0 | 0 | 0 | 4.2824 | 0 | 4.2824 | 0.85649 | 0.85649
1 | 1 | 30 | 11 | 2012 | 1794.2 | 1241.588 | 5047.788 | 0 | 535.2786 | 4512.5094 | 0 | 0 | 0 | 4512.5094 | 800 | 1000 | 2712.5094 | 0 | 0 | 0 | 0 | 4.1864 | 0 | 4.1864 | 0.83729 | 0.83729
1 | 1 | 30 | 12 | 1940 | 1794.2 | 1242.518 | 4976.718 | 0 | 577.3577 | 4399.3603 | 0 | 0 | 0 | 4399.3603 | 800 | 1000 | 2599.3603 | 0 | 0 | 0 | 0 | 4.0815 | 0 | 4.0815 | 0.81629 | 0.81629
1 | 1 | 30 | 13 | 1876 | 1694.6 | 1217.228 | 4787.828 | 0 | 557.0518 | 4230.7762 | 0 | 0 | 0 | 4230.7762 | 800 | 1000 | 2430.7762 | 0 | 0 | 0 | 0 | 3.9251 | 0 | 3.9251 | 0.78501 | 0.78501
1 | 1 | 30 | 14 | 1802 | 1952.7 | 1242.518 | 4997.218 | 0 | 517.7843 | 4479.4337 | 0 | 0 | 0 | 4479.4337 | 800 | 1000 | 2679.4337 | 0 | 0 | 0 | 0 | 4.1558 | 0 | 4.1558 | 0.83115 | 0.83115
1 | 1 | 30 | 15 | 1826 | 1800 | 1242.518 | 4868.518 | 0 | 436.0254 | 4432.4926 | 0 | 0 | 0 | 4432.4926 | 800 | 1000 | 2632.4926 | 0 | 0 | 0 | 0 | 4.1122 | 0 | 4.1122 | 0.82244 | 0.82244
1 | 1 | 30 | 16 | 1984 | 1794.2 | 1242.518 | 5020.718 | 4.3058 | 288.7325 | 4727.6797 | 0 | 0 | 0 | 4727.6797 | 800 | 1000 | 2927.6797 | 0 | 0 | 0 | 0 | 4.3861 | 17.2232 | -12.8372 | -2.5674 | 0.011895
1 | 1 | 30 | 17 | 2500 | 1794.2 | 1242.518 | 5536.718 | 81.8103 | 128.9297 | 5325.978 | 0 | 0 | 0 | 5325.978 | 800 | 1000 | 3525.978 | 0 | 0 | 0 | 0 | 4.9411 | 327.2413 | -322.3002 | -64.46 | 0.030276
1 | 1 | 30 | 18 | 3538 | 1495.3 | 671.174 | 5704.474 | 161.4678 | 3.9261 | 5539.0801 | 0 | 0 | 0 | 5539.0801 | 800 | 1000 | 3739.0801 | 0 | 0 | 0 | 0 | 5.1388 | 645.8711 | -640.7322 | -128.1464 | 0.062514
1 | 1 | 30 | 19 | 4100 | 1096.5 | 664.965 | 5861.465 | 208.8316 | 0 | 5652.6334 | 0 | 0 | 0 | 5652.6334 | 800 | 1000 | 3852.6334 | 0 | 0 | 0 | 0 | 5.2442 | 835.3266 | -830.0824 | -166.0165 | 0.070509
1 | 1 | 30 | 20 | 4108 | 1096.5 | 700.073 | 5904.573 | 230.3607 | 0 | 5674.2123 | 0 | 0 | 0 | 5674.2123 | 800 | 1000 | 3874.2123 | 0 | 0 | 0 | 0 | 5.2642 | 921.4427 | -916.1785 | -183.2357 | 0.060729
1 | 1 | 30 | 21 | 3812 | 797.4 | 680.644 | 5290.044 | 236.8194 | 0 | 5053.2246 | 0 | 0 | 0 | 5053.2246 | 800 | 1000 | 3253.2246 | 0 | 0 | 0 | 0 | 4.6881 | 947.2776 | -942.5895 | -188.5179 | 0.055824
1 | 1 | 30 | 22 | 3512 | 797.4 | 715.547 | 5024.947 | 247.5839 | 0 | 4777.3631 | 0 | 0 | 0 | 4777.3631 | 800 | 1000 | 2977.3631 | 0 | 0 | 0 | 0 | 4.4322 | 990.3357 | -985.9035 | -197.1807 | 0.044827
1 | 1 | 30 | 23 | 2924 | 498.4 | 694.304 | 4116.704 | 215.2904 | 0 | 3901.4136 | 0 | 0 | 0 | 3901.4136 | 800 | 1000 | 2101.4136 | 0 | 0 | 0 | 0 | 3.6195 | 861.1614 | -857.5419 | -171.5084 | 0.036338
1 | 1 | 30 | 24 | 2352 | 448.5 | 729.633 | 3530.133 | 157.162 | 0 | 3372.971 | 0 | 0 | 0 | 3372.971 | 800 | 1000 | 1572.971 | 0 | 0 | 0 | 0 | 3.1292 | 628.6479 | -625.5186 | -125.1037 | 0.027865
1 | 1 | 31 | 1 | 1798 | 448.9 | 701.854 | 2948.754 | 101.1865 | 0 | 2847.5675 | 0 | 0 | 0 | 2847.5675 | 800 | 1000 | 1047.5675 | 0 | 0 | 0 | 0 | 2.6418 | 404.7459 | -402.1041 | -80.4208 | 0.025183
1 | 1 | 31 | 2 | 1564 | 449.1 | 738.768 | 2751.868 | 73.1987 | 0 | 2678.6693 | 0 | 0 | 0 | 2678.6693 | 800 | 1000 | 878.6693 | 0 | 0 | 0 | 0 | 2.4851 | 292.7949 | -290.3098 | -58.062 | 0.022996
1 | 1 | 31 | 3 | 1480 | 448.9 | 709.55 | 2638.45 | 45.211 | 0 | 2593.239 | 0 | 0 | 0 | 2593.239 | 800 | 1000 | 793.239 | 0 | 0 | 0 | 0 | 2.4059 | 180.8439 | -178.438 | -35.6876 | 0.021572
1 | 1 | 31 | 4 | 1468 | 448.6 | 747.245 | 2663.845 | 53.8226 | 0 | 2610.0224 | 0 | 0 | 0 | 2610.0224 | 800 | 1000 | 810.0224 | 0 | 0 | 0 | 0 | 2.4214 | 215.2904 | -212.8689 | -42.5738 | 0.021436
1 | 1 | 31 | 5 | 1472 | 448.5 | 715.705 | 2636.205 | 64.5871 | 0 | 2571.6179 | 0 | 0 | 0 | 2571.6179 | 800 | 1000 | 771.6179 | 0 | 0 | 0 | 0 | 2.3858 | 258.3484 | -255.9626 | -51.1925 | 0.023729
1 | 1 | 31 | 6 | 1580 | 795.2 | 754.354 | 3129.554 | 30.1407 | 0 | 3099.4133 | 0 | 0 | 0 | 3099.4133 | 800 | 1000 | 1299.4133 | 0 | 0 | 0 | 0 | 2.8755 | 120.5626 | -117.6871 | -23.5374 | 0.031877
1 | 1 | 31 | 7 | 2064 | 911.7 | 817.609 | 3793.309 | 25.8348 | 0 | 3767.4742 | 0 | 0 | 0 | 3767.4742 | 800 | 1000 | 1967.4742 | 0 | 0 | 0 | 0 | 3.4952 | 103.3394 | -99.8441 | -19.9688 | 0.043833
1 | 1 | 31 | 8 | 2652 | 697.7 | 965.731 | 4315.431 | 86.1161 | 69.2499 | 4160.065 | 0 | 0 | 0 | 4160.065 | 800 | 1000 | 2360.065 | 0 | 0 | 0 | 0 | 3.8595 | 344.4646 | -340.6051 | -68.121 | 0.031737
1 | 1 | 31 | 9 | 2528 | 1794.2 | 1219.929 | 5542.129 | 88.269 | 274.07 | 5179.79 | 0 | 0 | 0 | 5179.79 | 800 | 1000 | 3379.79 | 0 | 0 | 0 | 0 | 4.8055 | 353.0762 | -348.2707 | -69.6541 | -0.0018475
1 | 1 | 31 | 10 | 2116 | 1794.2 | 1245.219 | 5155.419 | 38.7523 | 474.2071 | 4642.4596 | 0 | 0 | 0 | 4642.4596 | 800 | 1000 | 2842.4596 | 0 | 0 | 0 | 0 | 4.307 | 155.0091 | -150.7021 | -30.1404 | -0.039136
1 | 1 | 31 | 11 | 2128 | 1794.2 | 1245.219 | 5167.419 | 12.9174 | 598.9066 | 4555.595 | 0 | 0 | 0 | 4555.595 | 800 | 1000 | 2755.595 | 0 | 0 | 0 | 0 | 4.2264 | 51.6697 | -47.4433 | -9.4887 | -0.047543
1 | 1 | 31 | 12 | 2044 | 1794.2 | 1240.658 | 5078.858 | 10.7645 | 652.8332 | 4415.2603 | 0 | 0 | 0 | 4415.2603 | 800 | 1000 | 2615.2603 | 0 | 0 | 0 | 0 | 4.0962 | 43.0581 | -38.9619 | -7.7924 | -0.042269
1 | 1 | 31 | 13 | 1970 | 1694.6 | 1215.988 | 4880.588 | 25.8348 | 655.7868 | 4198.9663 | 0 | 0 | 0 | 4198.9663 | 800 | 1000 | 2398.9663 | 0 | 0 | 0 | 0 | 3.8956 | 103.3394 | -99.4438 | -19.8888 | -0.036712
1 | 1 | 31 | 14 | 1880 | 1794.2 | 1242.518 | 4916.718 | 45.211 | 610.4887 | 4261.0183 | 0 | 0 | 0 | 4261.0183 | 800 | 1000 | 2461.0183 | 0 | 0 | 0 | 0 | 3.9531 | 180.8439 | -176.8908 | -35.3782 | -0.033385
1 | 1 | 31 | 15 | 1870 | 1794.2 | 1242.518 | 4906.718 | 43.0581 | 463.5915 | 4400.0684 | 0 | 0 | 0 | 4400.0684 | 800 | 1000 | 2600.0684 | 0 | 0 | 0 | 0 | 4.0821 | 172.2323 | -168.1502 | -33.63 | -0.015054
1 | 1 | 31 | 16 | 2008 | 1794.2 | 1242.518 | 5044.718 | 12.9174 | 311.6821 | 4720.1185 | 0 | 0 | 0 | 4720.1185 | 800 | 1000 | 2920.1185 | 0 | 0 | 0 | 0 | 4.379 | 51.6697 | -47.2906 | -9.4581 | -0.01048
1 | 1 | 31 | 17 | 2544 | 1794.2 | 1242.518 | 5580.718 | 0 | 153.7357 | 5426.9823 | 0 | 0 | 0 | 5426.9823 | 800 | 1000 | 3626.9823 | 0 | 0 | 0 | 0 | 5.0348 | 0 | 5.0348 | 1.007 | 1.007
1 | 1 | 31 | 18 | 3574 | 1495.3 | 686.365 | 5755.665 | 8.6116 | 5.4183 | 5741.6351 | 0 | 0 | 0 | 5741.6351 | 800 | 1000 | 3941.6351 | 0 | 0 | 0 | 0 | 5.3267 | 34.4465 | -29.1197 | -5.8239 | 0.065267
1 | 1 | 31 | 19 | 4114 | 1096.5 | 678.489 | 5888.989 | 4.3058 | 0 | 5884.6832 | 0 | 0 | 0 | 5884.6832 | 800 | 1000 | 4000 | 84.6832 | 0 | 0 | 0 | 5.4595 | 17.2232 | -11.7638 | -2.3528 | 0.073066
1 | 1 | 31 | 20 | 4102 | 1096.5 | 718.808 | 5917.308 | 49.5168 | 0 | 5867.7912 | 0 | 0 | 0 | 5867.7912 | 800 | 1000 | 4000 | 67.7912 | 0 | 0 | 0 | 5.4438 | 198.0671 | -192.6233 | -38.5247 | 0.064115
1 | 1 | 31 | 21 | 3828 | 797.4 | 696.331 | 5321.731 | 163.6207 | 0 | 5158.1103 | 0 | 0 | 0 | 5158.1103 | 800 | 1000 | 3358.1103 | 0 | 0 | 0 | 0 | 4.7854 | 654.4827 | -649.6973 | -129.9395 | 0.056616
1 | 1 | 31 | 22 | 3510 | 797.4 | 728.637 | 5036.037 | 155.0091 | 0 | 4881.0279 | 0 | 0 | 0 | 4881.0279 | 800 | 1000 | 3081.0279 | 0 | 0 | 0 | 0 | 4.5283 | 620.0362 | -615.5079 | -123.1016 | 0.044714
1 | 1 | 31 | 23 | 2902 | 498.4 | 698.395 | 4098.795 | 53.8226 | 0 | 4044.9724 | 0 | 0 | 0 | 4044.9724 | 800 | 1000 | 2244.9724 | 0 | 0 | 0 | 0 | 3.7527 | 215.2904 | -211.5377 | -42.3075 | 0.037103
1 | 1 | 31 | 24 | 2298 | 448.5 | 726.449 | 3472.949 | 21.529 | 0 | 3451.42 | 0 | 0 | 0 | 3451.42 | 800 | 1000 | 1651.42 | 0 | 0 | 0 | 0 | 3.202 | 86.1161 | -82.9141 | -16.5828 | 0.031257
1 | 2 | 1 | 1 | 1692 | 448.5 | 694.365 | 2834.865 | 10.7645 | 0 | 2824.1005 | 0 | 0 | 0 | 2824.1005 | 800 | 1000 | 1024.1005 | 0 | 0 | 0 | 0 | 2.62 | 43.0581 | -40.438 | -8.0876 | 0.025313
1 | 2 | 1 | 2 | 1452 | 448.5 | 719.664 | 2620.164 | 4.3058 | 0 | 2615.8582 | 0 | 0 | 0 | 2615.8582 | 800 | 1000 | 815.8582 | 0 | 0 | 0 | 0 | 2.4268 | 17.2232 | -14.7964 | -2.9593 | 0.022856
1 | 2 | 1 | 3 | 1344 | 456.9 | 689.558 | 2490.458 | 0 | 0 | 2490.458 | 0 | 0 | 0 | 2490.458 | 800 | 1000 | 690.458 | 0 | 0 | 0 | 0 | 2.3105 | 0 | 2.3105 | 0.4621 | 0.4621
1 | 2 | 1 | 4 | 1312 | 456.2 | 713.722 | 2481.922 | 0 | 0 | 2481.922 | 0 | 0 | 0 | 2481.922 | 800 | 1000 | 681.922 | 0 | 0 | 0 | 0 | 2.3026 | 0 | 2.3026 | 0.46052 | 0.46052
1 | 2 | 1 | 5 | 1298 | 457.2 | 684.757 | 2439.957 | 4.3058 | 0 | 2435.6512 | 0 | 0 | 0 | 2435.6512 | 800 | 1000 | 635.6512 | 0 | 0 | 0 | 0 | 2.2597 | 17.2232 | -14.9636 | -2.9927 | 0.023264
1 | 2 | 1 | 6 | 1416 | 505.4 | 710.122 | 2631.522 | 2.1529 | 0 | 2629.3691 | 0 | 0 | 0 | 2629.3691 | 800 | 1000 | 829.3691 | 0 | 0 | 0 | 0 | 2.4394 | 8.6116 | -6.1722 | -1.2344 | 0.034234
1 | 2 | 1 | 7 | 1816 | 911.4 | 817.609 | 3545.009 | 23.6819 | 0 | 3521.3271 | 0 | 0 | 0 | 3521.3271 | 800 | 1000 | 1721.3271 | 0 | 0 | 0 | 0 | 3.2669 | 94.7278 | -91.4609 | -18.2922 | 0.047543
1 | 2 | 1 | 8 | 2298 | 697.7 | 961.17 | 3956.87 | 77.5045 | 61.2081 | 3818.1574 | 0 | 0 | 0 | 3818.1574 | 800 | 1000 | 2018.1574 | 0 | 0 | 0 | 0 | 3.5423 | 310.0181 | -306.4759 | -61.2952 | 0.043897
1 | 2 | 1 | 9 | 2168 | 1921.2 | 1216.608 | 5305.808 | 96.8807 | 260.2095 | 4948.7178 | 0 | 0 | 0 | 4948.7178 | 800 | 1000 | 3148.7178 | 0 | 0 | 0 | 0 | 4.5911 | 387.5226 | -382.9315 | -76.5863 | -0.0077848
1 | 2 | 1 | 10 | 1864 | 1866.1 | 1242.518 | 4972.618 | 142.0916 | 436.8607 | 4393.6656 | 0 | 0 | 0 | 4393.6656 | 800 | 1000 | 2593.6656 | 0 | 0 | 0 | 0 | 4.0762 | 568.3665 | -564.2904 | -112.8581 | -0.029165
1 | 2 | 1 | 11 | 1854 | 1912.9 | 1242.518 | 5009.418 | 208.8316 | 541.519 | 4259.0673 | 0 | 0 | 0 | 4259.0673 | 800 | 1000 | 2459.0673 | 0 | 0 | 0 | 0 | 3.9513 | 835.3266 | -831.3753 | -166.2751 | -0.049357
1 | 2 | 1 | 12 | 1826 | 2010.3 | 1242.518 | 5078.818 | 256.1955 | 616.368 | 4206.2545 | 0 | 0 | 0 | 4206.2545 | 800 | 1000 | 2406.2545 | 0 | 0 | 0 | 0 | 3.9023 | 1024.7821 | -1020.8798 | -204.176 | -0.051489
1 | 2 | 1 | 13 | 1760 | 1991.1 | 1217.228 | 4968.328 | 385.3697 | 638.1548 | 3944.8035 | 0 | 0 | 0 | 3944.8035 | 800 | 1000 | 2144.8035 | 0 | 0 | 0 | 0 | 3.6598 | 1541.479 | -1537.8192 | -307.5638 | 0
1 | 2 | 1 | 14 | 1714 | 2090.3 | 1242.518 | 5046.818 | 499.4736 | 625.1666 | 3922.1778 | 0 | 0 | 0 | 3922.1778 | 800 | 1000 | 2122.1778 | 0 | 0 | 0 | 0 | 3.6388 | 1997.8945 | -1994.2558 | -398.8512 | 0
1 | 2 | 1 | 15 | 1712 | 2062.3 | 1242.518 | 5016.818 | 518.8498 | 533.398 | 3964.5703 | 0 | 0 | 0 | 3964.5703 | 800 | 1000 | 2164.5703 | 0 | 0 | 0 | 0 | 3.6781 | 2075.3991 | -2071.721 | -414.3442 | -0.040315
1 | 2 | 1 | 16 | 1816 | 2034.4 | 1242.518 | 5092.918 | 424.122 | 398.5969 | 4270.1991 | 0 | 0 | 0 | 4270.1991 | 800 | 1000 | 2470.1991 | 0 | 0 | 0 | 0 | 3.9616 | 1696.488 | -1692.5264 | -338.5053 | -0.022909
1 | 2 | 1 | 17 | 2224 | 2015.7 | 1242.518 | 5482.218 | 400.4401 | 189.8775 | 4891.9004 | 0 | 0 | 0 | 4891.9004 | 800 | 1000 | 3091.9004 | 0 | 0 | 0 | 0 | 4.5384 | 1601.7603 | -1597.2219 | -319.4444 | 0.012598
1 | 2 | 1 | 18 | 3054 | 1712.5 | 647.751 | 5414.251 | 439.1923 | 10.1461 | 4964.9126 | 0 | 0 | 0 | 4964.9126 | 800 | 1000 | 3164.9126 | 0 | 0 | 0 | 0 | 4.6062 | 1756.7693 | -1752.1632 | -350.4326 | 0.063451
1 | 2 | 1 | 19 | 3614 | 1283.7 | 641.445 | 5539.145 | 499.4736 | 0 | 5039.6714 | 0 | 0 | 0 | 5039.6714 | 800 | 1000 | 3239.6714 | 0 | 0 | 0 | 0 | 4.6755 | 1997.8945 | -1993.219 | -398.6438 | 0.075603
1 | 2 | 1 | 20 | 3882 | 1235.1 | 663.649 | 5780.749 | 516.6969 | 0 | 5264.0521 | 0 | 0 | 0 | 5264.0521 | 800 | 1000 | 3464.0521 | 0 | 0 | 0 | 0 | 4.8837 | 2066.7875 | -2061.9038 | -412.3808 | 0.064201
1 | 2 | 1 | 21 | 3728 | 916.1 | 650.991 | 5295.091 | 434.8865 | 0 | 4860.2045 | 0 | 0 | 0 | 4860.2045 | 800 | 1000 | 3060.2045 | 0 | 0 | 0 | 0 | 4.509 | 1739.5461 | -1735.0371 | -347.0074 | 0.059855
1 | 2 | 1 | 22 | 3388 | 897.9 | 671.128 | 4957.028 | 426.2749 | 0 | 4530.7531 | 0 | 0 | 0 | 4530.7531 | 800 | 1000 | 2730.7531 | 0 | 0 | 0 | 0 | 4.2034 | 1705.0996 | -1700.8963 | -340.1793 | 0.045876
1 | 2 | 1 | 23 | 2774 | 498.4 | 656.571 | 3928.971 | 456.4156 | 0 | 3472.5554 | 0 | 0 | 0 | 3472.5554 | 800 | 1000 | 1672.5554 | 0 | 0 | 0 | 0 | 3.2216 | 1825.6623 | -1822.4406 | -364.4881 | 0.036027
1 | 2 | 1 | 24 | 2188 | 448.5 | 679.296 | 3315.796 | 396.1343 | 0 | 2919.6617 | 0 | 0 | 0 | 2919.6617 | 800 | 1000 | 1119.6617 | 0 | 0 | 0 | 0 | 2.7087 | 1584.537 | -1581.8284 | -316.3657 | 0.029418
1 | 2 | 2 | 1 | 1584 | 448.5 | 661.687 | 2694.187 | 406.8988 | 0 | 2287.2882 | 0 | 0 | 0 | 2287.2882 | 800 | 1000 | 487.2882 | 0 | 0 | 0 | 0 | 2.122 | 1627.5951 | -1625.4731 | -325.0946 | 0.023804
1 | 2 | 2 | 2 | 1360 | 448.5 | 685.425 | 2493.925 | 294.9478 | 0 | 2198.9772 | 0 | 0 | 0 | 2198.9772 | 800 | 1000 | 398.9772 | 0 | 0 | 0 | 0 | 2.0401 | 1179.7912 | -1177.7511 | -235.5502 | 0.020421
1 | 2 | 2 | 3 | 1264 | 448.5 | 666.039 | 2378.539 | 200.22 | 0 | 2178.319 | 0 | 0 | 0 | 2178.319 | 800 | 1000 | 378.319 | 0 | 0 | 0 | 0 | 2.0209 | 800.8801 | -798.8592 | -159.7718 | 0.01928
1 | 2 | 2 | 4 | 1242 | 448.5 | 687.316 | 2377.816 | 71.0458 | 0 | 2306.7702 | 0 | 0 | 0 | 2306.7702 | 800 | 1000 | 506.7702 | 0 | 0 | 0 | 0 | 2.1401 | 284.1833 | -282.0432 | -56.4086 | 0.019129
1 | 2 | 2 | 5 | 1230 | 448.5 | 663.96 | 2342.46 | 58.1284 | 0 | 2284.3316 | 0 | 0 | 0 | 2284.3316 | 800 | 1000 | 484.3316 | 0 | 0 | 0 | 0 | 2.1193 | 232.5136 | -230.3943 | -46.0789 | 0.021002
1 | 2 | 2 | 6 | 1354 | 498.4 | 684.446 | 2536.846 | 133.48 | 0 | 2403.366 | 0 | 0 | 0 | 2403.366 | 800 | 1000 | 603.366 | 0 | 0 | 0 | 0 | 2.2297 | 533.9201 | -531.6904 | -106.3381 | 0.029137
1 | 2 | 2 | 7 | 1762 | 898.8 | 814.908 | 3475.708 | 180.8439 | 0 | 3294.8641 | 0 | 0 | 0 | 3294.8641 | 800 | 1000 | 1494.8641 | 0 | 0 | 0 | 0 | 3.0568 | 723.3756 | -720.3188 | -144.0638 | 0.045387
1 | 2 | 2 | 8 | 2282 | 854.4 | 963.03 | 4099.43 | 55.9755 | 80.6414 | 3962.8131 | 0 | 0 | 0 | 3962.8131 | 800 | 1000 | 2162.8131 | 0 | 0 | 0 | 0 | 3.6765 | 223.902 | -220.2255 | -44.0451 | 0.035465
1 | 2 | 2 | 9 | 2140 | 1834.8 | 1217.228 | 5192.028 | 58.1284 | 305.0872 | 4828.8124 | 0 | 0 | 0 | 4828.8124 | 800 | 1000 | 3028.8124 | 0 | 0 | 0 | 0 | 4.4799 | 232.5136 | -228.0337 | -45.6067 | -0.012331
1 | 2 | 2 | 10 | 1824 | 1865.1 | 1242.518 | 4931.618 | 122.7155 | 496.4459 | 4312.4566 | 0 | 0 | 0 | 4312.4566 | 800 | 1000 | 2512.4566 | 0 | 0 | 0 | 0 | 4.0008 | 490.862 | -486.8612 | -97.3722 | -0.039654
1 | 2 | 2 | 11 | 1832 | 1915.9 | 1242.518 | 4990.418 | 122.7155 | 627.6939 | 4240.0086 | 0 | 0 | 0 | 4240.0086 | 800 | 1000 | 2440.0086 | 0 | 0 | 0 | 0 | 3.9336 | 490.862 | -486.9284 | -97.3857 | -0.061656
1 | 2 | 2 | 12 | 1796 | 2008.1 | 1242.518 | 5046.618 | 81.8103 | 698.2532 | 4266.5544 | 0 | 0 | 0 | 4266.5544 | 800 | 1000 | 2466.5544 | 0 | 0 | 0 | 0 | 3.9583 | 327.2413 | -323.2831 | -64.6566 | -0.071473
1 | 2 | 2 | 13 | 1728 | 1980.4 | 1217.228 | 4925.628 | 68.8929 | 712.7154 | 4144.0197 | 0 | 0 | 0 | 4144.0197 | 800 | 1000 | 2344.0197 | 0 | 0 | 0 | 0 | 3.8446 | 275.5717 | -271.7271 | -54.3454 | 0
1 | 2 | 2 | 14 | 1672 | 2103.8 | 1242.518 | 5018.318 | 66.74 | 671.2016 | 4280.3764 | 0 | 0 | 0 | 4280.3764 | 800 | 1000 | 2480.3764 | 0 | 0 | 0 | 0 | 3.9711 | 266.96 | -262.989 | -52.5978 | 0
1 | 2 | 2 | 15 | 1678 | 2068.2 | 1242.518 | 4988.718 | 62.4342 | 565.2085 | 4361.0753 | 0 | 0 | 0 | 4361.0753 | 800 | 1000 | 2561.0753 | 0 | 0 | 0 | 0 | 4.0459 | 249.7368 | -245.6909 | -49.1382 | -0.053893
1 | 2 | 2 | 16 | 1798 | 2002.9 | 1242.518 | 5043.418 | 60.2813 | 407.5358 | 4575.6009 | 0 | 0 | 0 | 4575.6009 | 800 | 1000 | 2775.6009 | 0 | 0 | 0 | 0 | 4.245 | 241.1252 | -236.8802 | -47.376 | -0.033246
1 | 2 | 2 | 17 | 2230 | 1896.1 | 1242.518 | 5368.618 | 68.8929 | 197.4716 | 5102.2535 | 0 | 0 | 0 | 5102.2535 | 800 | 1000 | 3302.2535 | 0 | 0 | 0 | 0 | 4.7336 | 275.5717 | -270.8381 | -54.1676 | 0.006669
1 | 2 | 2 | 18 | 3100 | 1514.6 | 663.131 | 5277.731 | 129.1742 | 12.1794 | 5136.3774 | 0 | 0 | 0 | 5136.3774 | 800 | 1000 | 3336.3774 | 0 | 0 | 0 | 0 | 4.7652 | 516.6969 | -511.9316 | -102.3863 | 0.063892
1 | 2 | 2 | 19 | 3660 | 1096.5 | 659.961 | 5416.461 | 393.9814 | 0 | 5022.4796 | 0 | 0 | 0 | 5022.4796 | 800 | 1000 | 3222.4796 | 0 | 0 | 0 | 0 | 4.6596 | 1575.9254 | -1571.2659 | -314.2532 | 0.076559
1 | 2 | 2 | 20 | 3954 | 1096.5 | 691.536 | 5742.036 | 374.6052 | 0 | 5367.4308 | 0 | 0 | 0 | 5367.4308 | 800 | 1000 | 3567.4308 | 0 | 0 | 0 | 0 | 4.9796 | 1498.4209 | -1493.4413 | -298.6883 | 0.067192
1 | 2 | 2 | 21 | 3816 | 797.4 | 677.529 | 5290.929 | 484.4033 | 0 | 4806.5257 | 0 | 0 | 0 | 4806.5257 | 800 | 1000 | 3006.5257 | 0 | 0 | 0 | 0 | 4.4592 | 1937.6132 | -1933.154 | -386.6308 | 0.060285
1 | 2 | 2 | 22 | 3486 | 797.4 | 708.191 | 4991.591 | 400.4401 | 0 | 4591.1509 | 0 | 0 | 0 | 4591.1509 | 800 | 1000 | 2791.1509 | 0 | 0 | 0 | 0 | 4.2594 | 1601.7603 | -1597.5009 | -319.5002 | 0.045493
1 | 2 | 2 | 23 | 2882 | 498.4 | 687.686 | 4068.086 | 273.4188 | 0 | 3794.6672 | 0 | 0 | 0 | 3794.6672 | 800 | 1000 | 1994.6672 | 0 | 0 | 0 | 0 | 3.5205 | 1093.675 | -1090.1546 | -218.0309 | 0.035782
1 | 2 | 2 | 24 | 2318 | 448.5 | 721.72 | 3488.22 | 320.7826 | 0 | 3167.4374 | 0 | 0 | 0 | 3167.4374 | 800 | 1000 | 1367.4374 | 0 | 0 | 0 | 0 | 2.9386 | 1283.1305 | -1280.192 | -256.0384 | 0.028102
1 | 2 | 3 | 1 | 1742 | 448.5 | 702.026 | 2892.526 | 329.3943 | 0 | 2563.1317 | 0 | 0 | 0 | 2563.1317 | 800 | 1000 | 763.1317 | 0 | 0 | 0 | 0 | 2.3779 | 1317.577 | -1315.1991 | -263.0398 | 0.024765
1 | 2 | 3 | 2 | 1518 | 448.6 | 734.367 | 2700.967 | 139.9387 | 0 | 2561.0283 | 0 | 0 | 0 | 2561.0283 | 800 | 1000 | 761.0283 | 0 | 0 | 0 | 0 | 2.376 | 559.7549 | -557.379 | -111.4758 | 0.020471
1 | 2 | 3 | 3 | 1438 | 449 | 708.306 | 2595.306 | 200.22 | 0 | 2395.086 | 0 | 0 | 0 | 2395.086 | 800 | 1000 | 595.086 | 0 | 0 | 0 | 0 | 2.222 | 800.8801 | -798.6581 | -159.7316 | 0.019196
1 | 2 | 3 | 4 | 1432 | 449 | 741.738 | 2622.738 | 312.171 | 0 | 2310.567 | 0 | 0 | 0 | 2310.567 | 800 | 1000 | 510.567 | 0 | 0 | 0 | 0 | 2.1436 | 1248.6841 | -1246.5405 | -249.3081 | 0.019052
1 | 2 | 3 | 5 | 1434 | 448.9 | 714.987 | 2597.887 | 359.5349 | 0 | 2238.3521 | 0 | 0 | 0 | 2238.3521 | 800 | 1000 | 438.3521 | 0 | 0 | 0 | 0 | 2.0766 | 1438.1396 | -1436.063 | -287.2126 | 0.021038
1 | 2 | 3 | 6 | 1572 | 498.5 | 748.802 | 2819.302 | 338.0059 | 0 | 2481.2961 | 0 | 0 | 0 | 2481.2961 | 800 | 1000 | 681.2961 | 0 | 0 | 0 | 0 | 2.302 | 1352.0235 | -1349.7215 | -269.9443 | 0.027691
1 | 2 | 3 | 7 | 1950 | 897.3 | 817.609 | 3664.909 | 202.3729 | 0 | 3462.5361 | 0 | 0 | 0 | 3462.5361 | 800 | 1000 | 1662.5361 | 0 | 0 | 0 | 0 | 3.2123 | 809.4918 | -806.2794 | -161.2559 | 0.035819
1 | 2 | 3 | 8 | 2458 | 697.7 | 965.731 | 4121.431 | 77.5045 | 79.2098 | 3964.7167 | 0 | 0 | 0 | 3964.7167 | 800 | 1000 | 2164.7167 | 0 | 0 | 0 | 0 | 3.6782 | 310.0181 | -306.3399 | -61.268 | 0.024007
1 | 2 | 3 | 9 | 2328 | 1794.2 | 1219.929 | 5342.129 | 25.8348 | 306.0076 | 5010.2865 | 0 | 0 | 0 | 5010.2865 | 800 | 1000 | 3210.2865 | 0 | 0 | 0 | 0 | 4.6482 | 103.3394 | -98.6911 | -19.7382 | -0.019772
1 | 2 | 3 | 10 | 1994 | 1794.2 | 1245.219 | 5033.419 | 17.2232 | 502.4447 | 4513.7511 | 0 | 0 | 0 | 4513.7511 | 800 | 1000 | 2713.7511 | 0 | 0 | 0 | 0 | 4.1876 | 68.8929 | -64.7053 | -12.9411 | -0.04558
1 | 2 | 3 | 11 | 1998 | 1794.2 | 1241.418 | 5033.618 | 30.1407 | 633.9829 | 4369.4944 | 0 | 0 | 0 | 4369.4944 | 800 | 1000 | 2569.4944 | 0 | 0 | 0 | 0 | 4.0538 | 120.5626 | -116.5088 | -23.3018 | -0.057089
1 | 2 | 3 | 12 | 1922 | 1794.2 | 1241.588 | 4957.788 | 86.1161 | 706.2681 | 4165.4037 | 0 | 0 | 0 | 4165.4037 | 800 | 1000 | 2365.4037 | 0 | 0 | 0 | 0 | 3.8644 | 344.4646 | -340.6002 | -68.12 | -0.057124
1 | 2 | 3 | 13 | 1832 | 1694.6 | 1217.228 | 4743.828 | 150.7033 | 718.4456 | 3874.6792 | 0 | 0 | 0 | 3874.6792 | 800 | 1000 | 2074.6792 | 0 | 0 | 0 | 0 | 3.5947 | 602.813 | -599.2183 | -119.8437 | 0
1 | 2 | 3 | 14 | 1770 | 1794.2 | 1242.518 | 4806.718 | 245.431 | 669.8928 | 3891.3942 | 0 | 0 | 0 | 3891.3942 | 800 | 1000 | 2091.3942 | 0 | 0 | 0 | 0 | 3.6102 | 981.724 | -978.1138 | -195.6228 | 0
1 | 2 | 3 | 15 | 1778 | 1794.2 | 1242.518 | 4814.718 | 322.9355 | 567.7392 | 3924.0433 | 0 | 0 | 0 | 3924.0433 | 800 | 1000 | 2124.0433 | 0 | 0 | 0 | 0 | 3.6405 | 1291.7422 | -1288.1017 | -257.6203 | -0.04017
1 | 2 | 3 | 16 | 1914 | 1794.2 | 1242.518 | 4950.718 | 346.6175 | 410.3912 | 4193.7093 | 0 | 0 | 0 | 4193.7093 | 800 | 1000 | 2393.7093 | 0 | 0 | 0 | 0 | 3.8907 | 1386.4699 | -1382.5792 | -276.5158 | -0.029857
1 | 2 | 3 | 17 | 2336 | 1794.2 | 1242.518 | 5372.718 | 325.0884 | 197.9517 | 4849.6778 | 0 | 0 | 0 | 4849.6778 | 800 | 1000 | 3049.6778 | 0 | 0 | 0 | 0 | 4.4992 | 1300.3538 | -1295.8545 | -259.1709 | 0.0025445
1 | 2 | 3 | 18 | 3208 | 1495.3 | 690.378 | 5393.678 | 400.4401 | 13.326 | 4979.9119 | 0 | 0 | 0 | 4979.9119 | 800 | 1000 | 3179.9119 | 0 | 0 | 0 | 0 | 4.6201 | 1601.7603 | -1597.1402 | -319.428 | 0.051795
1 | 2 | 3 | 19 | 3744 | 1096.5 | 679.145 | 5519.645 | 480.0975 | 0 | 5039.5475 | 0 | 0 | 0 | 5039.5475 | 800 | 1000 | 3239.5475 | 0 | 0 | 0 | 0 | 4.6754 | 1920.39 | -1915.7146 | -383.1429 | 0.061684
1 | 2 | 3 | 20 | 4014 | 1096.5 | 716.589 | 5827.089 | 525.3085 | 0 | 5301.7805 | 0 | 0 | 0 | 5301.7805 | 800 | 1000 | 3501.7805 | 0 | 0 | 0 | 0 | 4.9187 | 2101.2339 | -2096.3152 | -419.263 | 0.053564
1 | 2 | 3 | 21 | 3860 | 797.4 | 691.686 | 5349.086 | 475.7917 | 0 | 4873.2943 | 0 | 0 | 0 | 4873.2943 | 800 | 1000 | 3073.2943 | 0 | 0 | 0 | 0 | 4.5212 | 1903.1668 | -1898.6456 | -379.7291 | 0.046625
1 | 2 | 3 | 22 | 3510 | 797.4 | 718.647 | 5026.047 | 374.6052 | 0 | 4651.4418 | 0 | 0 | 0 | 4651.4418 | 800 | 1000 | 2851.4418 | 0 | 0 | 0 | 0 | 4.3153 | 1498.4209 | -1494.1056 | -298.8211 | 0.039025
1 | 2 | 3 | 23 | 2886 | 498.4 | 689.341 | 4073.741 | 357.382 | 0 | 3716.359 | 0 | 0 | 0 | 3716.359 | 800 | 1000 | 1916.359 | 0 | 0 | 0 | 0 | 3.4478 | 1429.528 | -1426.0802 | -285.216 | 0.033963
1 | 2 | 3 | 24 | 2292 | 448.5 | 714.886 | 3455.386 | 320.7826 | 0 | 3134.6034 | 0 | 0 | 0 | 3134.6034 | 800 | 1000 | 1334.6034 | 0 | 0 | 0 | 0 | 2.9081 | 1283.1305 | -1280.2224 | -256.0445 | 0.026976
1 | 2 | 4 | 1 | 1694 | 348.8 | 687.729 | 2730.529 | 365.9936 | 0 | 2364.5354 | 0 | 0 | 0 | 2364.5354 | 800 | 1000 | 564.5354 | 0 | 0 | 0 | 0 | 2.1937 | 1463.9744 | -1461.7808 | -292.3562 | 0.027284
1 | 2 | 4 | 2 | 1458 | 355.1 | 719.018 | 2532.118 | 381.0639 | 0 | 2151.0541 | 0 | 0 | 0 | 2151.0541 | 800 | 1000 | 351.0541 | 0 | 0 | 0 | 0 | 1.9956 | 1524.2557 | -1522.2601 | -304.452 | 0.023862
1 | 2 | 4 | 3 | 1360 | 356.1 | 692.486 | 2408.586 | 363.8407 | 0 | 2044.7453 | 0 | 0 | 0 | 2044.7453 | 800 | 1000 | 244.7453 | 0 | 0 | 0 | 0 | 1.897 | 1455.3628 | -1453.4658 | -290.6932 | 0.021403
1 | 2 | 4 | 4 | 1336 | 357.9 | 721.301 | 2415.201 | 320.7826 | 0 | 2094.4184 | 0 | 0 | 0 | 2094.4184 | 800 | 1000 | 294.4184 | 0 | 0 | 0 | 0 | 1.9431 | 1283.1305 | -1281.1875 | -256.2375 | 0.020468
1 | 2 | 4 | 5 | 1330 | 354.4 | 691.947 | 2376.347 | 318.6297 | 0 | 2057.7173 | 0 | 0 | 0 | 2057.7173 | 800 | 1000 | 257.7173 | 0 | 0 | 0 | 0 | 1.909 | 1274.5189 | -1272.6099 | -254.522 | 0.023378
1 | 2 | 4 | 6 | 1448 | 356.5 | 716.776 | 2521.276 | 338.0059 | 0 | 2183.2701 | 0 | 0 | 0 | 2183.2701 | 800 | 1000 | 383.2701 | 0 | 0 | 0 | 0 | 2.0255 | 1352.0235 | -1349.9979 | -269.9996 | 0.025767
1 | 2 | 4 | 7 | 1830 | 911.1 | 688.143 | 3429.243 | 335.853 | 0 | 3093.39 | 0 | 0 | 0 | 3093.39 | 800 | 1000 | 1293.39 | 0 | 0 | 0 | 0 | 2.8699 | 1343.4118 | -1340.542 | -268.1084 | 0.030932
1 | 2 | 4 | 8 | 2394 | 498.4 | 817.609 | 3710.009 | 310.0181 | 75.1406 | 3324.8503 | 0 | 0 | 0 | 3324.8503 | 800 | 1000 | 1524.8503 | 0 | 0 | 0 | 0 | 3.0846 | 1240.0725 | -1236.9879 | -247.3976 | 0.020309
1 | 2 | 4 | 9 | 2296 | 996.8 | 817.609 | 4110.409 | 210.9846 | 277.6059 | 3621.8185 | 0 | 0 | 0 | 3621.8185 | 800 | 1000 | 1821.8185 | 0 | 0 | 0 | 0 | 3.3601 | 843.9382 | -840.5781 | -168.1156 | -0.0030579
1 | 2 | 4 | 10 | 2034 | 996.8 | 813.808 | 3844.608 | 176.5381 | 463.7169 | 3204.353 | 0 | 0 | 0 | 3204.353 | 800 | 1000 | 1404.353 | 0 | 0 | 0 | 0 | 2.9728 | 706.1524 | -703.1796 | -140.6359 | -0.013489
1 | 2 | 4 | 11 | 2090 | 996.8 | 813.048 | 3899.848 | 221.7491 | 605.9328 | 3072.1662 | 0 | 0 | 0 | 3072.1662 | 800 | 1000 | 1272.1662 | 0 | 0 | 0 | 0 | 2.8502 | 886.9963 | -884.1461 | -176.8292 | -0.040339
1 | 2 | 4 | 12 | 2066 | 996.8 | 813.358 | 3876.158 | 279.8775 | 676.4513 | 2919.8292 | 0 | 0 | 0 | 2919.8292 | 800 | 1000 | 1119.8292 | 0 | 0 | 0 | 0 | 2.7088 | 1119.5099 | -1116.801 | -223.3602 | -0.034129
1 | 2 | 4 | 13 | 2006 | 996.8 | 813.668 | 3816.468 | 303.5594 | 690.5618 | 2822.3468 | 0 | 0 | 0 | 2822.3468 | 800 | 1000 | 1022.3468 | 0 | 0 | 0 | 0 | 2.6184 | 1214.2376 | -1211.6192 | -242.3238 | 0
1 | 2 | 4 | 14 | 1952 | 996.8 | 813.358 | 3762.158 | 318.6297 | 655.3189 | 2788.2093 | 0 | 0 | 0 | 2788.2093 | 800 | 1000 | 988.2093 | 0 | 0 | 0 | 0 | 2.5867 | 1274.5189 | -1271.9322 | -254.3864 | 0
1 | 2 | 4 | 15 | 1962 | 498.4 | 813.668 | 3274.068 | 340.1588 | 521.0103 | 2412.8989 | 0 | 0 | 0 | 2412.8989 | 800 | 1000 | 612.8989 | 0 | 0 | 0 | 0 | 2.2385 | 1360.6351 | -1358.3965 | -271.6793 | -0.025568
1 | 2 | 4 | 16 | 2074 | 498.4 | 813.048 | 3385.448 | 378.911 | 375.7694 | 2630.7675 | 0 | 0 | 0 | 2630.7675 | 800 | 1000 | 830.7675 | 0 | 0 | 0 | 0 | 2.4407 | 1515.6441 | -1513.2035 | -302.6407 | -0.020527
1 | 2 | 4 | 17 | 2468 | 498.4 | 676.791 | 3643.191 | 391.8285 | 173.6294 | 3077.7331 | 0 | 0 | 0 | 3077.7331 | 800 | 1000 | 1277.7331 | 0 | 0 | 0 | 0 | 2.8553 | 1567.3138 | -1564.4585 | -312.8917 | 0.012786
1 | 2 | 4 | 18 | 3240 | 348.8 | 671.881 | 4260.681 | 557.602 | 11.6824 | 3691.3965 | 0 | 0 | 0 | 3691.3965 | 800 | 1000 | 1891.3965 | 0 | 0 | 0 | 0 | 3.4247 | 2230.4081 | -2226.9835 | -445.3967 | 0.049423
1 | 2 | 4 | 19 | 3874 | 348.8 | 697.222 | 4920.022 | 676.0117 | 0 | 4244.0103 | 0 | 0 | 0 | 4244.0103 | 800 | 1000 | 2444.0103 | 0 | 0 | 0 | 0 | 3.9373 | 2704.0469 | -2700.1096 | -540.0219 | 0.058492
1 | 2 | 4 | 20 | 4086 | 348.8 | 681.214 | 5116.014 | 637.2595 | 0 | 4478.7545 | 0 | 0 | 0 | 4478.7545 | 800 | 1000 | 2678.7545 | 0 | 0 | 0 | 0 | 4.1551 | 2549.0379 | -2544.8827 | -508.9765 | 0.049778
1 | 2 | 4 | 21 | 3930 | 348.8 | 705.246 | 4984.046 | 557.602 | 0 | 4426.444 | 0 | 0 | 0 | 4426.444 | 800 | 1000 | 2626.444 | 0 | 0 | 0 | 0 | 4.1066 | 2230.4081 | -2226.3015 | -445.2603 | 0.046051
1 | 2 | 4 | 22 | 3588 | 356.5 | 684.808 | 4629.308 | 533.9201 | 0 | 4095.3879 | 0 | 0 | 0 | 4095.3879 | 800 | 1000 | 2295.3879 | 0 | 0 | 0 | 0 | 3.7995 | 2135.6804 | -2131.8809 | -426.3762 | 0.041153
1 | 2 | 4 | 23 | 2968 | 358.2 | 710.025 | 4036.225 | 477.9446 | 0 | 3558.2804 | 0 | 0 | 0 | 3558.2804 | 800 | 1000 | 1758.2804 | 0 | 0 | 0 | 0 | 3.3012 | 1911.7784 | -1908.4772 | -381.6954 | 0.033892
1 | 2 | 4 | 24 | 2358 | 353.8 | 689.438 | 3401.238 | 398.2872 | 0 | 3002.9508 | 0 | 0 | 0 | 3002.9508 | 800 | 1000 | 1202.9508 | 0 | 0 | 0 | 0 | 2.786 | 1593.1487 | -1590.3627 | -318.0725 | 0.027414
1 | 2 | 5 | 1 | 1728 | 355.1 | 714.665 | 2797.765 | 350.9233 | 0 | 2446.8417 | 0 | 0 | 0 | 2446.8417 | 800 | 1000 | 646.8417 | 0 | 0 | 0 | 0 | 2.27 | 1403.6931 | -1401.4231 | -280.2846 | 0.018871
1 | 2 | 5 | 2 | 1498 | 351.8 | 692.672 | 2542.472 | 314.3239 | 0 | 2228.1481 | 0 | 0 | 0 | 2228.1481 | 800 | 1000 | 428.1481 | 0 | 0 | 0 | 0 | 2.0671 | 1257.2957 | -1255.2286 | -251.0457 | 0.017158
1 | 2 | 5 | 3 | 1402 | 352.3 | 719.396 | 2473.696 | 312.171 | 0 | 2161.525 | 0 | 0 | 0 | 2161.525 | 800 | 1000 | 361.525 | 0 | 0 | 0 | 0 | 2.0053 | 1248.6841 | -1246.6788 | -249.3358 | 0.015818
1 | 2 | 5 | 4 | 1380 | 350 | 696.154 | 2426.154 | 307.8652 | 0 | 2118.2888 | 0 | 0 | 0 | 2118.2888 | 800 | 1000 | 318.2888 | 0 | 0 | 0 | 0 | 1.9652 | 1231.4609 | -1229.4956 | -245.8991 | 0.01577
1 | 2 | 5 | 5 | 1394 | 349.6 | 723.618 | 2467.218 | 320.7826 | 0 | 2146.4354 | 0 | 0 | 0 | 2146.4354 | 800 | 1000 | 346.4354 | 0 | 0 | 0 | 0 | 1.9913 | 1283.1305 | -1281.1392 | -256.2278 | 0.017847
1 | 2 | 5 | 6 | 1528 | 684.4 | 701.104 | 2913.504 | 355.2291 | 0 | 2558.2749 | 0 | 0 | 0 | 2558.2749 | 800 | 1000 | 758.2749 | 0 | 0 | 0 | 0 | 2.3734 | 1420.9164 | -1418.543 | -283.7086 | 0.022092
1 | 2 | 5 | 7 | 1960 | 624.3 | 730.971 | 3315.271 | 374.6052 | 0 | 2940.6658 | 0 | 0 | 0 | 2940.6658 | 800 | 1000 | 1140.6658 | 0 | 0 | 0 | 0 | 2.7282 | 1498.4209 | -1495.6927 | -299.1385 | 0.034307
1 | 2 | 5 | 8 | 2516 | 693.2 | 706.48 | 3915.68 | 312.171 | 79.0532 | 3524.4558 | 0 | 0 | 0 | 3524.4558 | 800 | 1000 | 1724.4558 | 0 | 0 | 0 | 0 | 3.2698 | 1248.6841 | -1245.4143 | -249.0829 | 0.024567
1 | 2 | 5 | 9 | 2428 | 624.3 | 733.557 | 3785.857 | 174.3852 | 301.9936 | 3309.4782 | 0 | 0 | 0 | 3309.4782 | 800 | 1000 | 1509.4782 | 0 | 0 | 0 | 0 | 3.0703 | 697.5408 | -694.4704 | -138.8941 | -0.01063
1 | 2 | 5 | 10 | 2142 | 693.2 | 701.973 | 3537.173 | 103.3394 | 500.5591 | 2933.2745 | 0 | 0 | 0 | 2933.2745 | 800 | 1000 | 1133.2745 | 0 | 0 | 0 | 0 | 2.7213 | 413.3575 | -410.6362 | -82.1272 | -0.025486
1 | 2 | 5 | 11 | 2172 | 624.3 | 721.199 | 3517.499 | 107.6452 | 629.9051 | 2779.9487 | 0 | 0 | 0 | 2779.9487 | 800 | 1000 | 979.9487 | 0 | 0 | 0 | 0 | 2.5791 | 430.5807 | -428.0016 | -85.6003 | -0.027821
1 | 2 | 5 | 12 | 2128 | 665.7 | 688.94 | 3482.64 | 122.7155 | 698.54 | 2661.3845 | 0 | 0 | 0 | 2661.3845 | 800 | 1000 | 861.3845 | 0 | 0 | 0 | 0 | 2.4691 | 490.862 | -488.3929 | -97.6786 | -0.032702
1 | 2 | 5 | 13 | 2056 | 610.6 | 707.571 | 3374.171 | 155.0091 | 708.1763 | 2510.9856 | 0 | 0 | 0 | 2510.9856 | 800 | 1000 | 710.9856 | 0 | 0 | 0 | 0 | 2.3295 | 620.0362 | -617.7067 | -123.5413 | 0
1 | 2 | 5 | 14 | 1984 | 651.9 | 682.752 | 3318.652 | 148.5503 | 659.9103 | 2510.1913 | 0 | 0 | 0 | 2510.1913 | 800 | 1000 | 710.1913 | 0 | 0 | 0 | 0 | 2.3288 | 594.2014 | -591.8726 | -118.3745 | 0
1 | 2 | 5 | 15 | 2006 | 624.3 | 706.637 | 3336.937 | 144.2445 | 551.5737 | 2641.1187 | 0 | 0 | 0 | 2641.1187 | 800 | 1000 | 841.1187 | 0 | 0 | 0 | 0 | 2.4503 | 576.9782 | -574.5279 | -114.9056 | -0.032962
1 | 2 | 5 | 16 | 2128 | 693.2 | 691.565 | 3512.765 | 167.9265 | 395.806 | 2949.0326 | 0 | 0 | 0 | 2949.0326 | 800 | 1000 | 1149.0326 | 0 | 0 | 0 | 0 | 2.7359 | 671.7059 | -668.97 | -133.794 | -0.028098
1 | 2 | 5 | 17 | 2534 | 624.3 | 725.709 | 3884.009 | 161.4678 | 177.6943 | 3544.8469 | 0 | 0 | 0 | 3544.8469 | 800 | 1000 | 1744.8469 | 0 | 0 | 0 | 0 | 3.2887 | 645.8711 | -642.5824 | -128.5165 | 0.012208
1 | 2 | 5 | 18 | 3428 | 693.2 | 708.175 | 4829.375 | 254.0426 | 12.8635 | 4562.4689 | 0 | 0 | 0 | 4562.4689 | 800 | 1000 | 2762.4689 | 0 | 0 | 0 | 0 | 4.2328 | 1016.1705 | -1011.9377 | -202.3875 | 0.04605
1 | 2 | 5 | 19 | 3984 | 624.3 | 745.288 | 5353.588 | 378.911 | 0 | 4974.677 | 0 | 0 | 0 | 4974.677 | 800 | 1000 | 3174.677 | 0 | 0 | 0 | 0 | 4.6152 | 1515.6441 | -1511.0289 | -302.2058 | 0.05493
1 | 2 | 5 | 20 | 4248 | 693.2 | 722.319 | 5663.519 | 391.8285 | 0 | 5271.6905 | 0 | 0 | 0 | 5271.6905 | 800 | 1000 | 3471.6905 | 0 | 0 | 0 | 0 | 4.8908 | 1567.3138 | -1562.4231 | -312.4846 | 0.051487
1 | 2 | 5 | 21 | 4110 | 640.5 | 757.728 | 5508.228 | 331.5472 | 0 | 5176.6808 | 0 | 0 | 0 | 5176.6808 | 800 | 1000 | 3376.6808 | 0 | 0 | 0 | 0 | 4.8026 | 1326.1886 | -1321.386 | -264.2772 | 0.043952
1 | 2 | 5 | 22 | 3784 | 700.9 | 730.577 | 5215.477 | 256.1955 | 0 | 4959.2815 | 0 | 0 | 0 | 4959.2815 | 800 | 1000 | 3159.2815 | 0 | 0 | 0 | 0 | 4.6009 | 1024.7821 | -1020.1812 | -204.0362 | 0.036702
1 | 2 | 5 | 23 | 3186 | 639.5 | 763.751 | 4589.251 | 221.7491 | 0 | 4367.5019 | 0 | 0 | 0 | 4367.5019 | 800 | 1000 | 2567.5019 | 0 | 0 | 0 | 0 | 4.0519 | 886.9963 | -882.9444 | -176.5889 | 0.028088
1 | 2 | 5 | 24 | 2598 | 700.4 | 737.42 | 4035.82 | 198.0671 | 0 | 3837.7529 | 0 | 0 | 0 | 3837.7529 | 800 | 1000 | 2037.7529 | 0 | 0 | 0 | 0 | 3.5604 | 792.2685 | -788.7081 | -157.7416 | 0.023412
1 | 2 | 6 | 1 | 1978 | 736 | 768.032 | 3482.032 | 189.4555 | 0 | 3292.5765 | 0 | 0 | 0 | 3292.5765 | 800 | 1000 | 1492.5765 | 0 | 0 | 0 | 0 | 3.0547 | 757.8221 | -754.7674 | -150.9535 | 0.018022
1 | 2 | 6 | 2 | 1758 | 797.9 | 741.347 | 3297.247 | 208.8316 | 0 | 3088.4154 | 0 | 0 | 0 | 3088.4154 | 800 | 1000 | 1288.4154 | 0 | 0 | 0 | 0 | 2.8652 | 835.3266 | -832.4613 | -166.4923 | 0.015523
1 | 2 | 6 | 3 | 1666 | 731.5 | 768.454 | 3165.954 | 195.9142 | 0 | 2970.0398 | 0 | 0 | 0 | 2970.0398 | 800 | 1000 | 1170.0398 | 0 | 0 | 0 | 0 | 2.7554 | 783.6569 | -780.9015 | -156.1803 | 0.014183
1 | 2 | 6 | 4 | 1636 | 795.4 | 741.662 | 3173.062 | 152.8562 | 0 | 3020.2058 | 0 | 0 | 0 | 3020.2058 | 800 | 1000 | 1220.2058 | 0 | 0 | 0 | 0 | 2.802 | 611.4246 | -608.6227 | -121.7245 | 0.015092
1 | 2 | 6 | 5 | 1632 | 726.8 | 768.589 | 3127.389 | 122.7155 | 0 | 3004.6735 | 0 | 0 | 0 | 3004.6735 | 800 | 1000 | 1204.6735 | 0 | 0 | 0 | 0 | 2.7876 | 490.862 | -488.0745 | -97.6149 | 0.018245
1 | 2 | 6 | 6 | 1746 | 843.1 | 741.676 | 3330.776 | 150.7033 | 0 | 3180.0727 | 0 | 0 | 0 | 3180.0727 | 800 | 1000 | 1380.0727 | 0 | 0 | 0 | 0 | 2.9503 | 602.813 | -599.8627 | -119.9725 | 0.026576
1 | 2 | 6 | 7 | 2120 | 911.7 | 817.609 | 3849.309 | 191.6084 | 0 | 3657.7006 | 0 | 0 | 0 | 3657.7006 | 800 | 1000 | 1857.7006 | 0 | 0 | 0 | 0 | 3.3934 | 766.4337 | -763.0403 | -152.6081 | 0.036814
1 | 2 | 6 | 8 | 2626 | 697.7 | 965.731 | 4289.431 | 176.5381 | 53.0902 | 4059.8027 | 0 | 0 | 0 | 4059.8027 | 800 | 1000 | 2259.8027 | 0 | 0 | 0 | 0 | 3.7664 | 706.1524 | -702.3859 | -140.4772 | 0.034084
1 | 2 | 6 | 9 | 2494 | 1794.2 | 1219.929 | 5508.129 | 127.0213 | 199.2696 | 5181.8381 | 0 | 0 | 0 | 5181.8381 | 800 | 1000 | 3381.8381 | 0 | 0 | 0 | 0 | 4.8074 | 508.0852 | -503.2778 | -100.6556 | 0.017912
1 | 2 | 6 | 10 | 2158 | 1794.2 | 1245.219 | 5197.419 | 111.951 | 373.6006 | 4711.8674 | 0 | 0 | 0 | 4711.8674 | 800 | 1000 | 2911.8674 | 0 | 0 | 0 | 0 | 4.3714 | 447.8039 | -443.4326 | -88.6865 | -0.023044
1 | 2 | 6 | 11 | 2198 | 1794.2 | 1245.219 | 5237.419 | 111.951 | 451.0793 | 4674.3887 | 0 | 0 | 0 | 4674.3887 | 800 | 1000 | 2874.3887 | 0 | 0 | 0 | 0 | 4.3366 | 447.8039 | -443.4673 | -88.6935 | -0.027782
1 | 2 | 6 | 12 | 2144 | 1794.2 | 1245.219 | 5183.419 | 103.3394 | 510.6991 | 4569.3805 | 0 | 0 | 0 | 4569.3805 | 800 | 1000 | 2769.3805 | 0 | 0 | 0 | 0 | 4.2392 | 413.3575 | -409.1183 | -81.8237 | -0.03761
1 | 2 | 6 | 13 | 2048 | 1694.6 | 1219.929 | 4962.529 | 133.48 | 440.1411 | 4388.9079 | 0 | 0 | 0 | 4388.9079 | 800 | 1000 | 2588.9079 | 0 | 0 | 0 | 0 | 4.0718 | 533.9201 | -529.8483 | -105.9697 | 0
1 | 2 | 6 | 14 | 2000 | 1794.2 | 1245.219 | 5039.419 | 161.4678 | 350.0747 | 4527.8765 | 0 | 0 | 0 | 4527.8765 | 800 | 1000 | 2727.8765 | 0 | 0 | 0 | 0 | 4.2007 | 645.8711 | -641.6704 | -128.3341 | 0
1 | 2 | 6 | 15 | 2004 | 1794.2 | 1245.219 | 5043.419 | 172.2323 | 313.5839 | 4557.6028 | 0 | 0 | 0 | 4557.6028 | 800 | 1000 | 2757.6028 | 0 | 0 | 0 | 0 | 4.2283 | 688.9292 | -684.7009 | -136.9402 | -0.011344
1 | 2 | 6 | 16 | 2118 | 1794.2 | 1245.219 | 5157.419 | 228.2078 | 208.7897 | 4720.4216 | 0 | 0 | 0 | 4720.4216 | 800 | 1000 | 2920.4216 | 0 | 0 | 0 | 0 | 4.3793 | 912.8311 | -908.4518 | -181.6904 | 0.021908
1 | 2 | 6 | 17 | 2518 | 1794.2 | 1245.219 | 5557.419 | 258.3484 | 114.3282 | 5184.7424 | 0 | 0 | 0 | 5184.7424 | 800 | 1000 | 3384.7424 | 0 | 0 | 0 | 0 | 4.8101 | 1033.3937 | -1028.5836 | -205.7167 | 0.032778
1 | 2 | 6 | 18 | 3388 | 1495.3 | 721.754 | 5605.054 | 344.4646 | 7.857 | 5252.7324 | 0 | 0 | 0 | 5252.7324 | 800 | 1000 | 3452.7324 | 0 | 0 | 0 | 0 | 4.8732 | 1377.8583 | -1372.9851 | -274.597 | 0.05526
1 | 2 | 6 | 19 | 3922 | 1096.5 | 705.453 | 5723.953 | 434.8865 | 0 | 5289.0665 | 0 | 0 | 0 | 5289.0665 | 800 | 1000 | 3489.0665 | 0 | 0 | 0 | 0 | 4.9069 | 1739.5461 | -1734.6392 | -346.9278 | 0.067528
1 | 2 | 6 | 20 | 4182 | 1096.5 | 741.496 | 6019.996 | 467.1801 | 0 | 5552.8159 | 0 | 0 | 0 | 5552.8159 | 800 | 1000 | 3752.8159 | 0 | 0 | 0 | 0 | 5.1516 | 1868.7203 | -1863.5687 | -372.7137 | 0.059652
1 | 2 | 6 | 21 | 4018 | 797.4 | 713.204 | 5528.604 | 400.4401 | 0 | 5128.1639 | 0 | 0 | 0 | 5128.1639 | 800 | 1000 | 3328.1639 | 0 | 0 | 0 | 0 | 4.7576 | 1601.7603 | -1597.0027 | -319.4005 | 0.053066
1 | 2 | 6 | 22 | 3686 | 797.4 | 747.09 | 5230.49 | 518.8498 | 0 | 4711.6402 | 0 | 0 | 0 | 4711.6402 | 800 | 1000 | 2911.6402 | 0 | 0 | 0 | 0 | 4.3712 | 2075.3991 | -2071.0279 | -414.2056 | 0.040449
1 | 2 | 6 | 23 | 3068 | 498.4 | 718.943 | 4285.343 | 462.8743 | 0 | 3822.4687 | 0 | 0 | 0 | 3822.4687 | 800 | 1000 | 2022.4687 | 0 | 0 | 0 | 0 | 3.5463 | 1851.4971 | -1847.9508 | -369.5902 | 0.031225
1 | 2 | 6 | 24 | 2472 | 452.3 | 752.404 | 3676.704 | 536.073 | 0 | 3140.631 | 0 | 0 | 0 | 3140.631 | 800 | 1000 | 1340.631 | 0 | 0 | 0 | 0 | 2.9137 | 2144.292 | -2141.3783 | -428.2757 | 0.024611
1 | 2 | 7 | 1 | 1876 | 655.5 | 722.927 | 3254.427 | 594.2014 | 0 | 2660.2256 | 0 | 0 | 0 | 2660.2256 | 800 | 1000 | 860.2256 | 0 | 0 | 0 | 0 | 2.468 | 2376.8056 | -2374.3376 | -474.8675 | 0.018092
1 | 2 | 7 | 2 | 1648 | 792.9 | 756.558 | 3197.458 | 628.6479 | 0 | 2568.8101 | 0 | 0 | 0 | 2568.8101 | 800 | 1000 | 768.8101 | 0 | 0 | 0 | 0 | 2.3832 | 2514.5914 | -2512.2082 | -502.4416 | 0.015814
1 | 2 | 7 | 3 | 1546 | 724 | 725.369 | 2995.369 | 650.1769 | 0 | 2345.1921 | 0 | 0 | 0 | 2345.1921 | 800 | 1000 | 545.1921 | 0 | 0 | 0 | 0 | 2.1757 | 2600.7075 | -2598.5318 | -519.7064 | 0.014396
1 | 2 | 7 | 4 | 1524 | 792.9 | 756.986 | 3073.886 | 635.1066 | 0 | 2438.7794 | 0 | 0 | 0 | 2438.7794 | 800 | 1000 | 638.7794 | 0 | 0 | 0 | 0 | 2.2626 | 2540.4262 | -2538.1637 | -507.6327 | 0.013658
1 | 2 | 7 | 5 | 1516 | 724 | 725.381 | 2965.381 | 639.4124 | 0 | 2325.9686 | 0 | 0 | 0 | 2325.9686 | 800 | 1000 | 525.9686 | 0 | 0 | 0 | 0 | 2.1579 | 2557.6495 | -2555.4916 | -511.0983 | 0.018034
1 | 2 | 7 | 6 | 1640 | 842.8 | 758.471 | 3241.271 | 622.1891 | 0 | 2619.0819 | 0 | 0 | 0 | 2619.0819 | 800 | 1000 | 819.0819 | 0 | 0 | 0 | 0 | 2.4298 | 2488.7566 | -2486.3267 | -497.2653 | 0.023748
1 | 2 | 7 | 7 | 2012 | 911.7 | 817.609 | 3741.309 | 650.1769 | 0 | 3091.1321 | 0 | 0 | 0 | 3091.1321 | 800 | 1000 | 1291.1321 | 0 | 0 | 0 | 0 | 2.8678 | 2600.7075 | -2597.8398 | -519.568 | 0.035456
1 | 2 | 7 | 8 | 2568 | 697.7 | 965.731 | 4231.431 | 622.1891 | 27.9287 | 3581.3132 | 0 | 0 | 0 | 3581.3132 | 800 | 1000 | 1781.3132 | 0 | 0 | 0 | 0 | 3.3225 | 2488.7566 | -2485.434 | -497.0868 | 0.045717
1 | 2 | 7 | 9 | 2418 | 1794.2 | 1219.929 | 5432.129 | 579.1311 | 93.4718 | 4759.5262 | 0 | 0 | 0 | 4759.5262 | 800 | 1000 | 2959.5262 | 0 | 0 | 0 | 0 | 4.4156 | 2316.5243 | -2312.1087 | -462.4217 | 0.029232
1 | 2 | 7 | 10 | 2084 | 1794.2 | 1245.219 | 5123.419 | 512.3911 | 135.7313 | 4475.2966 | 0 | 0 | 0 | 4475.2966 | 800 | 1000 | 2675.2966 | 0 | 0 | 0 | 0 | 4.1519 | 2049.5642 | -2045.4123 | -409.0825 | 0.02512
1 | 2 | 7 | 11 | 2118 | 1794.2 | 1245.219 | 5157.419 | 501.6265 | 161.2051 | 4494.5874 | 0 | 0 | 0 | 4494.5874 | 800 | 1000 | 2694.5874 | 0 | 0 | 0 | 0 | 4.1698 | 2006.5062 | -2002.3363 | -400.4673 | 0.013113
1 | 2 | 7 | 12 | 2050 | 1794.2 | 1245.219 | 5089.419 | 320.7826 | 166.8324 | 4601.804 | 0 | 0 | 0 | 4601.804 | 800 | 1000 | 2801.804 | 0 | 0 | 0 | 0 | 4.2693 | 1283.1305 | -1278.8613 | -255.7723 | 0.015775
1 | 2 | 7 | 13 | 1988 | 1694.6 | 1217.649 | 4900.249 | 499.4736 | 164.0959 | 4236.6794 | 0 | 0 | 0 | 4236.6794 | 800 | 1000 | 2436.6794 | 0 | 0 | 0 | 0 | 3.9305 | 1997.8945 | -1993.964 | -398.7928 | 0
1 | 2 | 7 | 14 | 1916 | 1794.2 | 1240.658 | 4950.858 | 432.7336 | 139.5363 | 4378.5881 | 0 | 0 | 0 | 4378.5881 | 800 | 1000 | 2578.5881 | 0 | 0 | 0 | 0 | 4.0622 | 1730.9345 | -1726.8723 | -345.3745 | 0
1 | 2 | 7 | 15 | 1906 | 1794.2 | 1241.588 | 4941.788 | 430.5807 | 153.1029 | 4358.1044 | 0 | 0 | 0 | 4358.1044 | 800 | 1000 | 2558.1044 | 0 | 0 | 0 | 0 | 4.0432 | 1722.3229 | -1718.2797 | -343.6559 | 0.013546
1 | 2 | 7 | 16 | 2014 | 1794.2 | 1241.898 | 5050.098 | 157.162 | 124.0736 | 4768.8624 | 0 | 0 | 0 | 4768.8624 | 800 | 1000 | 2968.8624 | 0 | 0 | 0 | 0 | 4.4243 | 628.6479 | -624.2236 | -124.8447 | 0.032061
1 | 2 | 7 | 17 | 2424 | 1794.2 | 1241.588 | 5459.788 | 103.3394 | 61.0334 | 5295.4152 | 0 | 0 | 0 | 5295.4152 | 800 | 1000 | 3495.4152 | 0 | 0 | 0 | 0 | 4.9128 | 413.3575 | -408.4447 | -81.6889 | 0.039538
1 | 2 | 7 | 18 | 3292 | 1495.3 | 701.675 | 5488.975 | 161.4678 | 3.137 | 5324.3702 | 0 | 0 | 0 | 5324.3702 | 800 | 1000 | 3524.3702 | 0 | 0 | 0 | 0 | 4.9396 | 645.8711 | -640.9314 | -128.1863 | 0.05794
1 | 2 | 7 | 19 | 3822 | 1096.5 | 693.315 | 5611.815 | 230.3607 | 0 | 5381.4543 | 0 | 0 | 0 | 5381.4543 | 800 | 1000 | 3581.4543 | 0 | 0 | 0 | 0 | 4.9926 | 921.4427 | -916.4501 | -183.29 | 0.069389
1 | 2 | 7 | 20 | 4082 | 1096.5 | 726.223 | 5904.723 | 322.9355 | 0 | 5581.7875 | 0 | 0 | 0 | 5581.7875 | 800 | 1000 | 3781.7875 | 0 | 0 | 0 | 0 | 5.1785 | 1291.7422 | -1286.5637 | -257.3127 | 0.060161
1 | 2 | 7 | 21 | 3938 | 797.4 | 703.468 | 5438.868 | 462.8743 | 0 | 4975.9937 | 0 | 0 | 0 | 4975.9937 | 800 | 1000 | 3175.9937 | 0 | 0 | 0 | 0 | 4.6164 | 1851.4971 | -1846.8807 | -369.3761 | 0.055818
1 | 2 | 7 | 22 | 3592 | 797.4 | 734.361 | 5123.761 | 434.8865 | 0 | 4688.8745 | 0 | 0 | 0 | 4688.8745 | 800 | 1000 | 2888.8745 | 0 | 0 | 0 | 0 | 4.3501 | 1739.5461 | -1735.196 | -347.0392 | 0.041499
1 | 2 | 7 | 23 | 2972 | 498.4 | 707.353 | 4177.753 | 467.1801 | 0 | 3710.5729 | 0 | 0 | 0 | 3710.5729 | 800 | 1000 | 1910.5729 | 0 | 0 | 0 | 0 | 3.4425 | 1868.7203 | -1865.2779 | -373.0556 | 0.032497
1 | 2 | 7 | 24 | 2388 | 448.5 | 736.779 | 3573.279 | 346.6175 | 0 | 3226.6615 | 0 | 0 | 0 | 3226.6615 | 800 | 1000 | 1426.6615 | 0 | 0 | 0 | 0 | 2.9935 | 1386.4699 | -1383.4764 | -276.6953 | 0.024896
1 | 2 | 8 | 1 | 1780 | 453.2 | 709.718 | 2942.918 | 262.6542 | 0 | 2680.2638 | 0 | 0 | 0 | 2680.2638 | 800 | 1000 | 880.2638 | 0 | 0 | 0 | 0 | 2.4866 | 1050.617 | -1048.1304 | -209.6261 | 0.019967
1 | 2 | 8 | 2 | 1550 | 451.5 | 739.054 | 2740.554 | 322.9355 | 0 | 2417.6185 | 0 | 0 | 0 | 2417.6185 | 800 | 1000 | 617.6185 | 0 | 0 | 0 | 0 | 2.2429 | 1291.7422 | -1289.4992 | -257.8998 | 0.016034
1 | 2 | 8 | 3 | 1450 | 450.1 | 710.789 | 2610.889 | 400.4401 | 0 | 2210.4489 | 0 | 0 | 0 | 2210.4489 | 800 | 1000 | 410.4489 | 0 | 0 | 0 | 0 | 2.0507 | 1601.7603 | -1599.7096 | -319.9419 | 0.014808
1 | 2 | 8 | 4 | 1442 | 449.2 | 740.678 | 2631.878 | 333.7001 | 0 | 2298.1779 | 0 | 0 | 0 | 2298.1779 | 800 | 1000 | 498.1779 | 0 | 0 | 0 | 0 | 2.1321 | 1334.8002 | -1332.6681 | -266.5336 | 0.015235
1 | 2 | 8 | 5 | 1438 | 641.1 | 714.326 | 2793.426 | 238.9723 | 0 | 2554.4537 | 0 | 0 | 0 | 2554.4537 | 800 | 1000 | 754.4537 | 0 | 0 | 0 | 0 | 2.3699 | 955.8892 | -953.5193 | -190.7039 | 0.019857
1 | 2 | 8 | 6 | 1568 | 773.9 | 746.089 | 3087.989 | 215.2904 | 0 | 2872.6986 | 0 | 0 | 0 | 2872.6986 | 800 | 1000 | 1072.6986 | 0 | 0 | 0 | 0 | 2.6651 | 861.1614 | -858.4963 | -171.6993 | 0.027424
1 | 2 | 8 | 7 | 1942 | 911.7 | 817.609 | 3671.309 | 129.1742 | 0 | 3542.1348 | 0 | 0 | 0 | 3542.1348 | 800 | 1000 | 1742.1348 | 0 | 0 | 0 | 0 | 3.2862 | 516.6969 | -513.4107 | -102.6821 | 0.040386
1 | 2 | 8 | 8 | 2460 | 697.7 | 965.731 | 4123.431 | 86.1161 | 76.7137 | 3960.6012 | 0 | 0 | 0 | 3960.6012 | 800 | 1000 | 2160.6012 | 0 | 0 | 0 | 0 | 3.6744 | 344.4646 | -340.7902 | -68.158 | 0.034111
1 | 2 | 8 | 9 | 2322 | 1794.2 | 1219.929 | 5336.129 | 15.0703 | 270.8399 | 5050.2188 | 0 | 0 | 0 | 5050.2188 | 800 | 1000 | 3250.2188 | 0 | 0 | 0 | 0 | 4.6853 | 60.2813 | -55.596 | -11.1192 | -0.012543
1 | 2 | 8 | 10 | 1992 | 1794.2 | 1245.219 | 5031.419 | 0 | 454.9397 | 4576.4793 | 0 | 0 | 0 | 4576.4793 | 800 | 1000 | 2776.4793 | 0 | 0 | 0 | 0 | 4.2458 | 0 | 4.2458 | 0.84916 | 0.84916
1 | 2 | 8 | 11 | 2026 | 1794.2 | 1242.178 | 5062.378 | 10.7645 | 590.3815 | 4461.232 | 0 | 0 | 0 | 4461.232 | 800 | 1000 | 2661.232 | 0 | 0 | 0 | 0 | 4.1389 | 43.0581 | -38.9192 | -7.7838 | -0.052383
1 | 2 | 8 | 12 | 1964 | 1794.2 | 1240.968 | 4999.168 | 47.3639 | 641.1864 | 4310.6177 | 0 | 0 | 0 | 4310.6177 | 800 | 1000 | 2510.6177 | 0 | 0 | 0 | 0 | 3.9991 | 189.4555 | -185.4564 | -37.0913 | -0.055815
1 | 2 | 8 | 13 | 1896 | 1694.6 | 1216.608 | 4807.208 | 107.6452 | 670.5586 | 4029.0042 | 0 | 0 | 0 | 4029.0042 | 800 | 1000 | 2229.0042 | 0 | 0 | 0 | 0 | 3.7379 | 430.5807 | -426.8428 | -85.3686 | 0
1 | 2 | 8 | 14 | 1824 | 1794.2 | 1242.518 | 4860.718 | 133.48 | 639.3367 | 4087.9013 | 0 | 0 | 0 | 4087.9013 | 800 | 1000 | 2287.9013 | 0 | 0 | 0 | 0 | 3.7925 | 533.9201 | -530.1276 | -106.0255 | 0
1 | 2 | 8 | 15 | 1820 | 1794.2 | 1242.518 | 4856.718 | 152.8562 | 538.1201 | 4165.7417 | 0 | 0 | 0 | 4165.7417 | 800 | 1000 | 2365.7417 | 0 | 0 | 0 | 0 | 3.8647 | 611.4246 | -607.5599 | -121.512 | -0.042081
1 | 2 | 8 | 16 | 1948 | 1794.2 | 1242.518 | 4984.718 | 167.9265 | 399.5569 | 4417.2346 | 0 | 0 | 0 | 4417.2346 | 800 | 1000 | 2617.2346 | 0 | 0 | 0 | 0 | 4.098 | 671.7059 | -667.6079 | -133.5216 | -0.024704
1 | 2 | 8 | 17 | 2386 | 1794.2 | 1242.518 | 5422.718 | 180.8439 | 186.9776 | 5054.8965 | 0 | 0 | 0 | 5054.8965 | 800 | 1000 | 3254.8965 | 0 | 0 | 0 | 0 | 4.6896 | 723.3756 | -718.686 | -143.7372 | 0.0077609
1 | 2 | 8 | 18 | 3262 | 1495.3 | 694.303 | 5451.603 | 238.9723 | 19.4302 | 5193.2005 | 0 | 0 | 0 | 5193.2005 | 800 | 1000 | 3393.2005 | 0 | 0 | 0 | 0 | 4.8179 | 955.8892 | -951.0713 | -190.2143 | 0.062544
1 | 2 | 8 | 19 | 3798 | 1096.5 | 689.302 | 5583.802 | 359.5349 | 0 | 5224.2671 | 0 | 0 | 0 | 5224.2671 | 800 | 1000 | 3424.2671 | 0 | 0 | 0 | 0 | 4.8468 | 1438.1396 | -1433.2928 | -286.6586 | 0.072162
1 | 2 | 8 | 20 | 4074 | 1096.5 | 724.333 | 5894.833 | 467.1801 | 0 | 5427.6529 | 0 | 0 | 0 | 5427.6529 | 800 | 1000 | 3627.6529 | 0 | 0 | 0 | 0 | 5.0355 | 1868.7203 | -1863.6849 | -372.737 | 0.061461
1 | 2 | 8 | 21 | 3934 | 797.4 | 702.95 | 5434.35 | 396.1343 | 0 | 5038.2157 | 0 | 0 | 0 | 5038.2157 | 800 | 1000 | 3238.2157 | 0 | 0 | 0 | 0 | 4.6742 | 1584.537 | -1579.8629 | -315.9726 | 0.057009
1 | 2 | 8 | 22 | 3612 | 797.4 | 735.839 | 5145.239 | 320.7826 | 0 | 4824.4564 | 0 | 0 | 0 | 4824.4564 | 800 | 1000 | 3024.4564 | 0 | 0 | 0 | 0 | 4.4758 | 1283.1305 | -1278.6547 | -255.7309 | 0.042313
1 | 2 | 8 | 23 | 3000 | 498.4 | 711.86 | 4210.26 | 290.642 | 0 | 3919.618 | 0 | 0 | 0 | 3919.618 | 800 | 1000 | 2119.618 | 0 | 0 | 0 | 0 | 3.6364 | 1162.5679 | -1158.9316 | -231.7863 | 0.034285
1 | 2 | 8 | 24 | 2432 | 450.8 | 744.976 | 3627.776 | 273.4188 | 0 | 3354.3572 | 0 | 0 | 0 | 3354.3572 | 800 | 1000 | 1554.3572 | 0 | 0 | 0 | 0 | 3.112 | 1093.675 | -1090.5631 | -218.1126 | 0.02891
1 | 2 | 9 | 1 | 1846 | 453 | 718.544 | 3017.544 | 230.3607 | 0 | 2787.1833 | 0 | 0 | 0 | 2787.1833 | 800 | 1000 | 987.1833 | 0 | 0 | 0 | 0 | 2.5858 | 921.4427 | -918.857 | -183.7714 | 0.021412
1 | 2 | 9 | 2 | 1626 | 450.6 | 750.999 | 2827.599 | 139.9387 | 0 | 2687.6603 | 0 | 0 | 0 | 2687.6603 | 800 | 1000 | 887.6603 | 0 | 0 | 0 | 0 | 2.4935 | 559.7549 | -557.2615 | -111.4523 | 0.019137
1 | 2 | 9 | 3 | 1528 | 449 | 722.533 | 2699.533 | 105.4923 | 0 | 2594.0407 | 0 | 0 | 0 | 2594.0407 | 800 | 1000 | 794.0407 | 0 | 0 | 0 | 0 | 2.4066 | 421.9691 | -419.5625 | -83.9125 | 0.017709
1 | 2 | 9 | 4 | 1510 | 778.9 | 754.116 | 3043.016 | 133.48 | 0 | 2909.536 | 0 | 0 | 0 | 2909.536 | 800 | 1000 | 1109.536 | 0 | 0 | 0 | 0 | 2.6993 | 533.9201 | -531.2208 | -106.2442 | 0.017856
1 | 2 | 9 | 5 | 1506 | 724 | 724.557 | 2954.557 | 127.0213 | 0 | 2827.5357 | 0 | 0 | 0 | 2827.5357 | 800 | 1000 | 1027.5357 | 0 | 0 | 0 | 0 | 2.6232 | 508.0852 | -505.462 | -101.0924 | 0.02018
1 | 2 | 9 | 6 | 1624 | 842.8 | 755.891 | 3222.691 | 103.3394 | 0 | 3119.3516 | 0 | 0 | 0 | 3119.3516 | 800 | 1000 | 1319.3516 | 0 | 0 | 0 | 0 | 2.894 | 413.3575 | -410.4635 | -82.0927 | 0.027414
1 | 2 | 9 | 7 | 1996 | 911.7 | 817.609 | 3725.309 | 66.74 | 0 | 3658.569 | 0 | 0 | 0 | 3658.569 | 800 | 1000 | 1858.569 | 0 | 0 | 0 | 0 | 3.3942 | 266.96 | -263.5658 | -52.7132 | 0.040013
1 | 2 | 9 | 8 | 2498 | 697.7 | 965.731 | 4161.431 | 30.1407 | 93.9125 | 4037.3778 | 0 | 0 | 0 | 4037.3778 | 800 | 1000 | 2237.3778 | 0 | 0 | 0 | 0 | 3.7456 | 120.5626 | -116.817 | -23.3634 | 0.030086
1 | 2 | 9 | 9 | 2360 | 1794.2 | 1219.929 | 5374.129 | 4.3058 | 312.9373 | 5056.8859 | 0 | 0 | 0 | 5056.8859 | 800 | 1000 | 3256.8859 | 0 | 0 | 0 | 0 | 4.6915 | 17.2232 | -12.5317 | -2.5063 | -0.01469
1 | 2 | 9 | 10 | 2036 | 1794.2 | 1245.219 | 5075.419 | 0 | 492.4127 | 4583.0063 | 0 | 0 | 0 | 4583.0063 | 800 | 1000 | 2783.0063 | 0 | 0 | 0 | 0 | 4.2518 | 0 | 4.2518 | 0.85037 | 0.85037
1 | 2 | 9 | 11 | 2042 | 1794.2 | 1245.219 | 5081.419 | 0 | 617.4283 | 4463.9907 | 0 | 0 | 0 | 4463.9907 | 800 | 1000 | 2663.9907 | 0 | 0 | 0 | 0 | 4.1414 | 0 | 4.1414 | 0.82829 | 0.82829
1 | 2 | 9 | 12 | 1970 | 1794.2 | 1240.658 | 5004.858 | 0 | 682.9483 | 4321.9097 | 0 | 0 | 0 | 4321.9097 | 800 | 1000 | 2521.9097 | 0 | 0 | 0 | 0 | 4.0096 | 0 | 4.0096 | 0.80192 | 0.80192
1 | 2 | 9 | 13 | 1896 | 1694.6 | 1216.298 | 4806.898 | 0 | 693.9496 | 4112.9484 | 0 | 0 | 0 | 4112.9484 | 800 | 1000 | 2312.9484 | 0 | 0 | 0 | 0 | 3.8158 | 0 | 3.8158 | 0.76315 | 0.76315
1 | 2 | 9 | 14 | 1836 | 1794.2 | 1242.518 | 4872.718 | 0 | 649.631 | 4223.087 | 0 | 0 | 0 | 4223.087 | 800 | 1000 | 2423.087 | 0 | 0 | 0 | 0 | 3.9179 | 0 | 3.9179 | 0.78359 | 0.78359
1 | 2 | 9 | 15 | 1846 | 1794.2 | 1242.518 | 4882.718 | 0 | 551.8748 | 4330.8432 | 0 | 0 | 0 | 4330.8432 | 800 | 1000 | 2530.8432 | 0 | 0 | 0 | 0 | 4.0179 | 0 | 4.0179 | 0.80358 | 0.80358
1 | 2 | 9 | 16 | 1966 | 1794.2 | 1242.518 | 5002.718 | 0 | 404.8282 | 4597.8898 | 0 | 0 | 0 | 4597.8898 | 800 | 1000 | 2797.8898 | 0 | 0 | 0 | 0 | 4.2657 | 0 | 4.2657 | 0.85313 | 0.85313
1 | 2 | 9 | 17 | 2388 | 1794.2 | 1242.518 | 5424.718 | 0 | 207.9025 | 5216.8155 | 0 | 0 | 0 | 5216.8155 | 800 | 1000 | 3416.8155 | 0 | 0 | 0 | 0 | 4.8399 | 0 | 4.8399 | 0.96797 | 0.96797
1 | 2 | 9 | 18 | 3252 | 1495.3 | 691.922 | 5439.222 | 32.2936 | 23.305 | 5383.6234 | 0 | 0 | 0 | 5383.6234 | 800 | 1000 | 3583.6234 | 0 | 0 | 0 | 0 | 4.9946 | 129.1742 | -124.1796 | -24.8359 | 0.060454
1 | 2 | 9 | 19 | 3776 | 1096.5 | 682.092 | 5554.592 | 96.8807 | 0 | 5457.7113 | 0 | 0 | 0 | 5457.7113 | 800 | 1000 | 3657.7113 | 0 | 0 | 0 | 0 | 5.0633 | 387.5226 | -382.4593 | -76.4919 | 0.07354
1 | 2 | 9 | 20 | 4042 | 1096.5 | 715.298 | 5853.798 | 122.7155 | 0 | 5731.0825 | 0 | 0 | 0 | 5731.0825 | 800 | 1000 | 3931.0825 | 0 | 0 | 0 | 0 | 5.317 | 490.862 | -485.5451 | -97.109 | 0.061211
1 | 2 | 9 | 21 | 3894 | 797.4 | 691.05 | 5382.45 | 146.3974 | 0 | 5236.0526 | 0 | 0 | 0 | 5236.0526 | 800 | 1000 | 3436.0526 | 0 | 0 | 0 | 0 | 4.8577 | 585.5898 | -580.7321 | -116.1464 | 0.057292
1 | 2 | 9 | 22 | 3548 | 797.4 | 721.087 | 5066.487 | 86.1161 | 0 | 4980.3709 | 0 | 0 | 0 | 4980.3709 | 800 | 1000 | 3180.3709 | 0 | 0 | 0 | 0 | 4.6205 | 344.4646 | -339.8441 | -67.9688 | 0.043601
1 | 2 | 9 | 23 | 2926 | 498.4 | 693.4 | 4117.8 | 25.8348 | 0 | 4091.9652 | 0 | 0 | 0 | 4091.9652 | 800 | 1000 | 2291.9652 | 0 | 0 | 0 | 0 | 3.7963 | 103.3394 | -99.5431 | -19.9086 | 0.034185
1 | 2 | 9 | 24 | 2330 | 448.5 | 721.059 | 3499.559 | 12.9174 | 0 | 3486.6416 | 0 | 0 | 0 | 3486.6416 | 800 | 1000 | 1686.6416 | 0 | 0 | 0 | 0 | 3.2347 | 51.6697 | -48.435 | -9.687 | 0.026734
1 | 2 | 10 | 1 | 1724 | 448.5 | 692.89 | 2865.39 | 6.4587 | 0 | 2858.9313 | 0 | 0 | 0 | 2858.9313 | 800 | 1000 | 1058.9313 | 0 | 0 | 0 | 0 | 2.6523 | 25.8348 | -23.1825 | -4.6365 | 0.018655
1 | 2 | 10 | 2 | 1496 | 454.9 | 723.54 | 2674.44 | 2.1529 | 0 | 2672.2871 | 0 | 0 | 0 | 2672.2871 | 800 | 1000 | 872.2871 | 0 | 0 | 0 | 0 | 2.4792 | 8.6116 | -6.1324 | -1.2265 | 0.01522
1 | 2 | 10 | 3 | 1400 | 456.5 | 697.277 | 2553.777 | 0 | 0 | 2553.777 | 0 | 0 | 0 | 2553.777 | 800 | 1000 | 753.777 | 0 | 0 | 0 | 0 | 2.3692 | 0 | 2.3692 | 0.47385 | 0.47385
1 | 2 | 10 | 4 | 1380 | 452.4 | 729.118 | 2561.518 | 0 | 0 | 2561.518 | 0 | 0 | 0 | 2561.518 | 800 | 1000 | 761.518 | 0 | 0 | 0 | 0 | 2.3764 | 0 | 2.3764 | 0.47528 | 0.47528
1 | 2 | 10 | 5 | 1382 | 453.3 | 700.612 | 2535.912 | 0 | 0 | 2535.912 | 0 | 0 | 0 | 2535.912 | 800 | 1000 | 735.912 | 0 | 0 | 0 | 0 | 2.3527 | 0 | 2.3527 | 0.47053 | 0.47053
1 | 2 | 10 | 6 | 1508 | 500.2 | 733.565 | 2741.765 | 0 | 0 | 2741.765 | 0 | 0 | 0 | 2741.765 | 800 | 1000 | 941.765 | 0 | 0 | 0 | 0 | 2.5436 | 0 | 2.5436 | 0.50873 | 0.50873
1 | 2 | 10 | 7 | 1882 | 905.6 | 817.609 | 3605.209 | 0 | 0 | 3605.209 | 0 | 0 | 0 | 3605.209 | 800 | 1000 | 1805.209 | 0 | 0 | 0 | 0 | 3.3447 | 0 | 3.3447 | 0.66894 | 0.66894
1 | 2 | 10 | 8 | 2390 | 697.7 | 965.731 | 4053.431 | 0 | 87.5408 | 3965.8902 | 0 | 0 | 0 | 3965.8902 | 800 | 1000 | 2165.8902 | 0 | 0 | 0 | 0 | 3.6793 | 0 | 3.6793 | 0.73586 | 0.73586
1 | 2 | 10 | 9 | 2268 | 1794.2 | 1219.929 | 5282.129 | 0 | 302.4599 | 4979.6691 | 0 | 0 | 0 | 4979.6691 | 800 | 1000 | 3179.6691 | 0 | 0 | 0 | 0 | 4.6198 | 0 | 4.6198 | 0.92397 | 0.92397
1 | 2 | 10 | 10 | 1946 | 1794.2 | 1240.658 | 4980.858 | 0 | 487.3112 | 4493.5468 | 0 | 0 | 0 | 4493.5468 | 800 | 1000 | 2693.5468 | 0 | 0 | 0 | 0 | 4.1688 | 0 | 4.1688 | 0.83377 | 0.83377
1 | 2 | 10 | 11 | 1988 | 1794.2 | 1242.208 | 5024.408 | 0 | 607.3755 | 4417.0325 | 0 | 0 | 0 | 4417.0325 | 800 | 1000 | 2617.0325 | 0 | 0 | 0 | 0 | 4.0979 | 0 | 4.0979 | 0.81957 | 0.81957
1 | 2 | 10 | 12 | 1908 | 1794.2 | 1242.518 | 4944.718 | 0 | 669.1144 | 4275.6036 | 0 | 0 | 0 | 4275.6036 | 800 | 1000 | 2475.6036 | 0 | 0 | 0 | 0 | 3.9667 | 0 | 3.9667 | 0.79333 | 0.79333
1 | 2 | 10 | 13 | 1830 | 1839.1 | 1217.228 | 4886.328 | 38.7523 | 682.1582 | 4165.4176 | 0 | 0 | 0 | 4165.4176 | 800 | 1000 | 2365.4176 | 0 | 0 | 0 | 0 | 3.8644 | 155.0091 | -151.1446 | -30.2289 | 0
1 | 2 | 10 | 14 | 1768 | 1833.6 | 1242.518 | 4844.118 | 172.2323 | 641.351 | 4030.5347 | 0 | 0 | 0 | 4030.5347 | 800 | 1000 | 2230.5347 | 0 | 0 | 0 | 0 | 3.7393 | 688.9292 | -685.1899 | -137.038 | 0
1 | 2 | 10 | 15 | 1760 | 1840.3 | 1242.518 | 4842.818 | 254.0426 | 552.0007 | 4036.7746 | 0 | 0 | 0 | 4036.7746 | 800 | 1000 | 2236.7746 | 0 | 0 | 0 | 0 | 3.7451 | 1016.1705 | -1012.4254 | -202.4851 | -0.046966
1 | 2 | 10 | 16 | 1878 | 1828.8 | 1242.518 | 4949.318 | 286.3362 | 402.2006 | 4260.7812 | 0 | 0 | 0 | 4260.7812 | 800 | 1000 | 2460.7812 | 0 | 0 | 0 | 0 | 3.9529 | 1145.3447 | -1141.3918 | -228.2784 | -0.028967
1 | 2 | 10 | 17 | 2286 | 1819.5 | 1242.518 | 5348.018 | 372.4523 | 207.3191 | 4768.2466 | 0 | 0 | 0 | 4768.2466 | 800 | 1000 | 2968.2466 | 0 | 0 | 0 | 0 | 4.4237 | 1489.8093 | -1485.3856 | -297.0771 | -0.0024425
1 | 2 | 10 | 18 | 3136 | 1500.7 | 665.457 | 5302.157 | 566.2136 | 24.7201 | 4711.2232 | 0 | 0 | 0 | 4711.2232 | 800 | 1000 | 2911.2232 | 0 | 0 | 0 | 0 | 4.3708 | 2264.8546 | -2260.4838 | -452.0968 | 0.05392
1 | 2 | 10 | 19 | 3678 | 1096.5 | 656.134 | 5430.634 | 579.1311 | 0 | 4851.5029 | 0 | 0 | 0 | 4851.5029 | 800 | 1000 | 3051.5029 | 0 | 0 | 0 | 0 | 4.5009 | 2316.5243 | -2312.0233 | -462.4047 | 0.065129
1 | 2 | 10 | 20 | 3944 | 1096.5 | 681.203 | 5721.703 | 553.2962 | 0 | 5168.4068 | 0 | 0 | 0 | 5168.4068 | 800 | 1000 | 3368.4068 | 0 | 0 | 0 | 0 | 4.7949 | 2213.1849 | -2208.39 | -441.678 | 0.053266
1 | 2 | 10 | 21 | 3794 | 797.4 | 663.148 | 5254.548 | 561.9078 | 0 | 4692.6402 | 0 | 0 | 0 | 4692.6402 | 800 | 1000 | 2892.6402 | 0 | 0 | 0 | 0 | 4.3536 | 2247.6314 | -2243.2778 | -448.6556 | 0.046828
1 | 2 | 10 | 22 | 3456 | 797.4 | 690.034 | 4943.434 | 587.7427 | 0 | 4355.6913 | 0 | 0 | 0 | 4355.6913 | 800 | 1000 | 2555.6913 | 0 | 0 | 0 | 0 | 4.041 | 2350.9707 | -2346.9298 | -469.386 | 0.037362
1 | 2 | 10 | 23 | 2840 | 498.4 | 671.334 | 4009.734 | 596.3543 | 0 | 3413.3797 | 0 | 0 | 0 | 3413.3797 | 800 | 1000 | 1613.3797 | 0 | 0 | 0 | 0 | 3.1667 | 2385.4172 | -2382.2505 | -476.4501 | 0.031634
1 | 2 | 10 | 24 | 2250 | 448.5 | 698.869 | 3397.369 | 576.9782 | 0 | 2820.3908 | 0 | 0 | 0 | 2820.3908 | 800 | 1000 | 1020.3908 | 0 | 0 | 0 | 0 | 2.6166 | 2307.9127 | -2305.2961 | -461.0592 | 0.022398
1 | 2 | 11 | 1 | 1656 | 348.8 | 674.621 | 2679.421 | 503.7794 | 0 | 2175.6416 | 0 | 0 | 0 | 2175.6416 | 800 | 1000 | 375.6416 | 0 | 0 | 0 | 0 | 2.0184 | 2015.1178 | -2013.0993 | -402.6199 | 0.025902
1 | 2 | 11 | 2 | 1430 | 348.8 | 700.689 | 2479.489 | 482.2504 | 0 | 1997.2386 | 0 | 0 | 0 | 1997.2386 | 800 | 1000 | 197.2386 | 0 | 0 | 0 | 0 | 1.8529 | 1929.0016 | -1927.1487 | -385.4297 | 0.021184
1 | 2 | 11 | 3 | 1338 | 348.8 | 677.486 | 2364.286 | 501.6265 | 0 | 1862.6595 | 0 | 0 | 0 | 1862.6595 | 800 | 1000 | 62.6595 | 0 | 0 | 0 | 0 | 1.7281 | 2006.5062 | -2004.7781 | -400.9556 | 0.019734
1 | 2 | 11 | 4 | 1320 | 348.9 | 707.838 | 2376.738 | 460.7214 | 0 | 1916.0166 | 0 | 0 | 0 | 1916.0166 | 800 | 1000 | 116.0166 | 0 | 0 | 0 | 0 | 1.7776 | 1842.8855 | -1841.1079 | -368.2216 | 0.019669
1 | 2 | 11 | 5 | 1322 | 349.5 | 686.672 | 2358.172 | 469.333 | 0 | 1888.839 | 0 | 0 | 0 | 1888.839 | 800 | 1000 | 88.839 | 0 | 0 | 0 | 0 | 1.7524 | 1877.3319 | -1875.5796 | -375.1159 | 0.020465
1 | 2 | 11 | 6 | 1450 | 350 | 716.388 | 2516.388 | 510.2382 | 0 | 2006.1498 | 0 | 0 | 0 | 2006.1498 | 800 | 1000 | 206.1498 | 0 | 0 | 0 | 0 | 1.8612 | 2040.9526 | -2039.0914 | -407.8183 | 0.025792
1 | 2 | 11 | 7 | 1838 | 896.5 | 690.13 | 3424.63 | 551.1433 | 0 | 2873.4867 | 0 | 0 | 0 | 2873.4867 | 800 | 1000 | 1073.4867 | 0 | 0 | 0 | 0 | 2.6659 | 2204.5733 | -2201.9074 | -440.3815 | 0.027472
1 | 2 | 11 | 8 | 2366 | 498.4 | 817.609 | 3682.009 | 531.7672 | 86.4995 | 3063.7423 | 0 | 0 | 0 | 3063.7423 | 800 | 1000 | 1263.7423 | 0 | 0 | 0 | 0 | 2.8424 | 2127.0688 | -2124.2264 | -424.8453 | 0.015818
1 | 2 | 11 | 9 | 2262 | 996.8 | 816.849 | 4075.649 | 480.0975 | 273.7375 | 3321.814 | 0 | 0 | 0 | 3321.814 | 800 | 1000 | 1521.814 | 0 | 0 | 0 | 0 | 3.0818 | 1920.39 | -1917.3082 | -383.4616 | -0.013266
1 | 2 | 11 | 10 | 1968 | 996.8 | 813.358 | 3778.158 | 486.5562 | 432.2473 | 2859.3545 | 0 | 0 | 0 | 2859.3545 | 800 | 1000 | 1059.3545 | 0 | 0 | 0 | 0 | 2.6527 | 1946.2249 | -1943.5721 | -388.7144 | -0.031037
1 | 2 | 11 | 11 | 1986 | 1151.5 | 814.908 | 3952.408 | 531.7672 | 531.3767 | 2889.2641 | 0 | 0 | 0 | 2889.2641 | 800 | 1000 | 1089.2641 | 0 | 0 | 0 | 0 | 2.6805 | 2127.0688 | -2124.3883 | -424.8777 | -0.041381
1 | 2 | 11 | 12 | 1942 | 1086.1 | 814.908 | 3843.008 | 665.2472 | 589.2621 | 2588.4987 | 0 | 0 | 0 | 2588.4987 | 800 | 1000 | 788.4987 | 0 | 0 | 0 | 0 | 2.4015 | 2660.9888 | -2658.5874 | -531.7175 | -0.041793
1 | 2 | 11 | 13 | 1868 | 1140.6 | 814.908 | 3823.508 | 719.0698 | 590.7041 | 2513.7341 | 0 | 0 | 0 | 2513.7341 | 800 | 1000 | 713.7341 | 0 | 0 | 0 | 0 | 2.3321 | 2876.2792 | -2873.9471 | -574.7894 | 0
1 | 2 | 11 | 14 | 1802 | 1120.1 | 814.908 | 3737.008 | 714.764 | 494.2529 | 2527.9911 | 0 | 0 | 0 | 2527.9911 | 800 | 1000 | 727.9911 | 0 | 0 | 0 | 0 | 2.3453 | 2859.056 | -2856.7107 | -571.3421 | 0
1 | 2 | 11 | 15 | 1798 | 625 | 814.908 | 3237.908 | 652.3298 | 417.8933 | 2167.6849 | 0 | 0 | 0 | 2167.6849 | 800 | 1000 | 367.6849 | 0 | 0 | 0 | 0 | 2.011 | 2609.3192 | -2607.3081 | -521.4616 | -0.028449
1 | 2 | 11 | 16 | 1914 | 599.8 | 814.908 | 3328.708 | 671.7059 | 311.3302 | 2345.6719 | 0 | 0 | 0 | 2345.6719 | 800 | 1000 | 545.6719 | 0 | 0 | 0 | 0 | 2.1762 | 2686.8237 | -2684.6475 | -536.9295 | -0.025639
1 | 2 | 11 | 17 | 2320 | 559.7 | 646.854 | 3526.554 | 639.4124 | 186.1485 | 2700.9932 | 0 | 0 | 0 | 2700.9932 | 800 | 1000 | 900.9932 | 0 | 0 | 0 | 0 | 2.5058 | 2557.6495 | -2555.1437 | -511.0287 | 0.0042035
1 | 2 | 11 | 18 | 3164 | 393.4 | 648.555 | 4205.955 | 518.8498 | 21.8225 | 3665.2828 | 0 | 0 | 0 | 3665.2828 | 800 | 1000 | 1865.2828 | 0 | 0 | 0 | 0 | 3.4004 | 2075.3991 | -2071.9986 | -414.3997 | 0.0483
1 | 2 | 11 | 19 | 3710 | 348.8 | 674.991 | 4733.791 | 643.7182 | 0 | 4090.0728 | 0 | 0 | 0 | 4090.0728 | 800 | 1000 | 2290.0728 | 0 | 0 | 0 | 0 | 3.7945 | 2574.8727 | -2571.0782 | -514.2156 | 0.06123
1 | 2 | 11 | 20 | 3982 | 348.8 | 659.84 | 4990.64 | 594.2014 | 0 | 4396.4386 | 0 | 0 | 0 | 4396.4386 | 800 | 1000 | 2596.4386 | 0 | 0 | 0 | 0 | 4.0788 | 2376.8056 | -2372.7268 | -474.5454 | 0.052089
1 | 2 | 11 | 21 | 3844 | 348.8 | 685.19 | 4877.99 | 652.3298 | 0 | 4225.6602 | 0 | 0 | 0 | 4225.6602 | 800 | 1000 | 2425.6602 | 0 | 0 | 0 | 0 | 3.9203 | 2609.3192 | -2605.3988 | -521.0798 | 0.050703
1 | 2 | 11 | 22 | 3534 | 348.8 | 667.717 | 4550.517 | 701.8466 | 0 | 3848.6704 | 0 | 0 | 0 | 3848.6704 | 800 | 1000 | 2048.6704 | 0 | 0 | 0 | 0 | 3.5706 | 2807.3863 | -2803.8157 | -560.7631 | 0.041024
1 | 2 | 11 | 23 | 2910 | 348.8 | 697.579 | 3956.379 | 699.6937 | 0 | 3256.6853 | 0 | 0 | 0 | 3256.6853 | 800 | 1000 | 1456.6853 | 0 | 0 | 0 | 0 | 3.0214 | 2798.7747 | -2795.7533 | -559.1507 | 0.036975
1 | 2 | 11 | 24 | 2318 | 349.2 | 677.599 | 3344.799 | 680.3175 | 0 | 2664.4815 | 0 | 0 | 0 | 2664.4815 | 800 | 1000 | 864.4815 | 0 | 0 | 0 | 0 | 2.4719 | 2721.2701 | -2718.7982 | -543.7596 | 0.025671
1 | 2 | 12 | 1 | 1698 | 350 | 709.946 | 2757.946 | 652.3298 | 0 | 2105.6162 | 0 | 0 | 0 | 2105.6162 | 800 | 1000 | 305.6162 | 0 | 0 | 0 | 0 | 1.9535 | 2609.3192 | -2607.3657 | -521.4731 | 0.026156
1 | 2 | 12 | 2 | 1482 | 350.3 | 691.16 | 2523.46 | 699.6937 | 0 | 1823.7663 | 0 | 0 | 0 | 1823.7663 | 800 | 1000 | 23.7663 | 0 | 0 | 0 | 0 | 1.692 | 2798.7747 | -2797.0827 | -559.4165 | 0.021557
1 | 2 | 12 | 3 | 1396 | 349.9 | 725.528 | 2471.428 | 658.7885 | 0 | 1812.6395 | 0 | 0 | 0 | 1812.6395 | 800 | 1000 | 12.6395 | 0 | 0 | 0 | 0 | 1.6817 | 2635.154 | -2633.4723 | -526.6945 | 0.020321
1 | 2 | 12 | 4 | 1388 | 349.6 | 699.633 | 2437.233 | 648.024 | 0 | 1789.209 | 0 | 0 | 0 | 1789.209 | 800 | 989.209 | 0 | 0 | 0 | 0 | 0 | 1.6599 | 2592.0959 | -2590.436 | -518.0872 | 0.020982
1 | 2 | 12 | 5 | 1412 | 349.2 | 737.003 | 2498.203 | 540.3788 | 0 | 1957.8242 | 0 | 0 | 0 | 1957.8242 | 800 | 1000 | 157.8242 | 0 | 0 | 0 | 0 | 1.8164 | 2161.5152 | -2159.6989 | -431.9398 | 0.02184
1 | 2 | 12 | 6 | 1580 | 531 | 710.778 | 2821.778 | 434.8865 | 0 | 2386.8915 | 0 | 0 | 0 | 2386.8915 | 800 | 1000 | 586.8915 | 0 | 0 | 0 | 0 | 2.2144 | 1739.5461 | -1737.3317 | -347.4663 | 0.030943
1 | 2 | 12 | 7 | 2050 | 693.2 | 753.185 | 3496.385 | 462.8743 | 0 | 3033.5107 | 0 | 0 | 0 | 3033.5107 | 800 | 1000 | 1233.5107 | 0 | 0 | 0 | 0 | 2.8143 | 1851.4971 | -1848.6828 | -369.7366 | 0.038718
1 | 2 | 12 | 8 | 2562 | 624.3 | 722.617 | 3908.917 | 467.1801 | 100.0143 | 3341.7227 | 0 | 0 | 0 | 3341.7227 | 800 | 1000 | 1541.7227 | 0 | 0 | 0 | 0 | 3.1003 | 1868.7203 | -1865.6201 | -373.124 | 0.024795
1 | 2 | 12 | 9 | 2476 | 693.2 | 756.664 | 3925.864 | 424.122 | 319.53 | 3182.212 | 0 | 0 | 0 | 3182.212 | 800 | 1000 | 1382.212 | 0 | 0 | 0 | 0 | 2.9523 | 1696.488 | -1693.5358 | -338.7072 | -0.0098119
1 | 2 | 12 | 10 | 2182 | 624.3 | 714.054 | 3520.354 | 477.9446 | 492.0934 | 2550.316 | 0 | 0 | 0 | 2550.316 | 800 | 1000 | 750.316 | 0 | 0 | 0 | 0 | 2.366 | 1911.7784 | -1909.4124 | -381.8825 | -0.029636
1 | 2 | 12 | 11 | 2240 | 693.2 | 736.965 | 3670.165 | 514.544 | 609.6282 | 2545.9928 | 0 | 0 | 0 | 2545.9928 | 800 | 1000 | 745.9928 | 0 | 0 | 0 | 0 | 2.362 | 2058.1758 | -2055.8138 | -411.1628 | -0.034731
1 | 2 | 12 | 12 | 2170 | 624.3 | 695.386 | 3489.686 | 546.8375 | 673.956 | 2268.8925 | 0 | 0 | 0 | 2268.8925 | 800 | 1000 | 468.8925 | 0 | 0 | 0 | 0 | 2.1049 | 2187.3501 | -2185.2451 | -437.049 | -0.036589
1 | 2 | 12 | 13 | 2084 | 693.2 | 716.217 | 3493.417 | 615.7304 | 695.6082 | 2182.0784 | 0 | 0 | 0 | 2182.0784 | 800 | 1000 | 382.0784 | 0 | 0 | 0 | 0 | 2.0244 | 2462.9217 | -2460.8973 | -492.1795 | 0
1 | 2 | 12 | 14 | 1998 | 624.3 | 683.282 | 3305.582 | 663.0943 | 653.7566 | 1988.7311 | 0 | 0 | 0 | 1988.7311 | 800 | 1000 | 188.7311 | 0 | 0 | 0 | 0 | 1.845 | 2652.3772 | -2650.5322 | -530.1064 | 0
1 | 2 | 12 | 15 | 1972 | 658.8 | 705.141 | 3335.941 | 688.9292 | 555.6421 | 2091.3698 | 0 | 0 | 0 | 2091.3698 | 800 | 1000 | 291.3698 | 0 | 0 | 0 | 0 | 1.9402 | 2755.7166 | -2753.7764 | -550.7553 | -0.017308
1 | 2 | 12 | 16 | 2076 | 624.3 | 679.918 | 3380.218 | 645.8711 | 399.7184 | 2334.6285 | 0 | 0 | 0 | 2334.6285 | 800 | 1000 | 534.6285 | 0 | 0 | 0 | 0 | 2.1659 | 2583.4843 | -2581.3184 | -516.2637 | -0.017476
1 | 2 | 12 | 17 | 2488 | 693.2 | 712.644 | 3893.844 | 533.9201 | 198.9272 | 3160.9967 | 0 | 0 | 0 | 3160.9967 | 800 | 1000 | 1360.9967 | 0 | 0 | 0 | 0 | 2.9326 | 2135.6804 | -2132.7478 | -426.5496 | 0.0033331
1 | 2 | 12 | 18 | 3372 | 624.3 | 695.421 | 4691.721 | 648.024 | 24.5589 | 4019.1381 | 0 | 0 | 0 | 4019.1381 | 800 | 1000 | 2219.1381 | 0 | 0 | 0 | 0 | 3.7287 | 2592.0959 | -2588.3672 | -517.6734 | 0.055968
1 | 2 | 12 | 19 | 3906 | 693.2 | 736.626 | 5335.826 | 682.4704 | 0 | 4653.3556 | 0 | 0 | 0 | 4653.3556 | 800 | 1000 | 2853.3556 | 0 | 0 | 0 | 0 | 4.3171 | 2729.8818 | -2725.5647 | -545.1129 | 0.081442
1 | 2 | 12 | 20 | 4170 | 624.3 | 708.795 | 5503.095 | 673.8588 | 0 | 4829.2362 | 0 | 0 | 0 | 4829.2362 | 800 | 1000 | 3029.2362 | 0 | 0 | 0 | 0 | 4.4803 | 2695.4353 | -2690.955 | -538.191 | 0.060932
1 | 2 | 12 | 21 | 4032 | 693.2 | 746.305 | 5471.505 | 686.7762 | 0 | 4784.7288 | 0 | 0 | 0 | 4784.7288 | 800 | 1000 | 2984.7288 | 0 | 0 | 0 | 0 | 4.439 | 2747.105 | -2742.666 | -548.5332 | 0.056917
1 | 2 | 12 | 22 | 3692 | 624.3 | 714.412 | 5030.712 | 701.8466 | 0 | 4328.8654 | 0 | 0 | 0 | 4328.8654 | 800 | 1000 | 2528.8654 | 0 | 0 | 0 | 0 | 4.0161 | 2807.3863 | -2803.3702 | -560.674 | 0.048947
1 | 2 | 12 | 23 | 3064 | 693.2 | 750.887 | 4508.087 | 691.0821 | 0 | 3817.0049 | 0 | 0 | 0 | 3817.0049 | 800 | 1000 | 2017.0049 | 0 | 0 | 0 | 0 | 3.5412 | 2764.3282 | -2760.787 | -552.1574 | 0.034876
1 | 2 | 12 | 24 | 2456 | 624.3 | 718.031 | 3798.331 | 596.3543 | 0 | 3201.9767 | 0 | 0 | 0 | 3201.9767 | 800 | 1000 | 1401.9767 | 0 | 0 | 0 | 0 | 2.9706 | 2385.4172 | -2382.4466 | -476.4893 | 0.026949
1 | 2 | 13 | 1 | 1828 | 792.9 | 755.375 | 3376.275 | 628.6479 | 0 | 2747.6271 | 0 | 0 | 0 | 2747.6271 | 800 | 1000 | 947.6271 | 0 | 0 | 0 | 0 | 2.5491 | 2514.5914 | -2512.0423 | -502.4085 | 0.024127
1 | 2 | 13 | 2 | 1604 | 724 | 721.207 | 3049.207 | 645.8711 | 0 | 2403.3359 | 0 | 0 | 0 | 2403.3359 | 800 | 1000 | 603.3359 | 0 | 0 | 0 | 0 | 2.2297 | 2583.4843 | -2581.2546 | -516.2509 | 0.022202
1 | 2 | 13 | 3 | 1518 | 792.5 | 758.897 | 3069.397 | 652.3298 | 0 | 2417.0672 | 0 | 0 | 0 | 2417.0672 | 800 | 1000 | 617.0672 | 0 | 0 | 0 | 0 | 2.2424 | 2609.3192 | -2607.0767 | -521.4153 | 0.02047
1 | 2 | 13 | 4 | 1510 | 737.8 | 724.365 | 2972.165 | 620.0362 | 0 | 2352.1288 | 0 | 0 | 0 | 2352.1288 | 800 | 1000 | 552.1288 | 0 | 0 | 0 | 0 | 2.1822 | 2480.1449 | -2477.9628 | -495.5926 | 0.020463
1 | 2 | 13 | 5 | 1508 | 796.3 | 762.661 | 3066.961 | 531.7672 | 0 | 2535.1938 | 0 | 0 | 0 | 2535.1938 | 800 | 1000 | 735.1938 | 0 | 0 | 0 | 0 | 2.352 | 2127.0688 | -2124.7168 | -424.9434 | 0.023774
1 | 2 | 13 | 6 | 1632 | 785.9 | 727.036 | 3144.936 | 486.5562 | 0 | 2658.3798 | 0 | 0 | 0 | 2658.3798 | 800 | 1000 | 858.3798 | 0 | 0 | 0 | 0 | 2.4663 | 1946.2249 | -1943.7586 | -388.7517 | 0.033352
1 | 2 | 13 | 7 | 2006 | 911.7 | 817.609 | 3735.309 | 430.5807 | 0 | 3304.7283 | 0 | 0 | 0 | 3304.7283 | 800 | 1000 | 1504.7283 | 0 | 0 | 0 | 0 | 3.0659 | 1722.3229 | -1719.2569 | -343.8514 | 0.047964
1 | 2 | 13 | 8 | 2516 | 697.7 | 965.731 | 4179.431 | 402.593 | 81.739 | 3695.099 | 0 | 0 | 0 | 3695.099 | 800 | 1000 | 1895.099 | 0 | 0 | 0 | 0 | 3.4281 | 1610.3719 | -1606.9438 | -321.3888 | 0.033101
1 | 2 | 13 | 9 | 2400 | 1794.2 | 1219.929 | 5414.129 | 469.333 | 247.5238 | 4697.2722 | 0 | 0 | 0 | 4697.2722 | 800 | 1000 | 2897.2722 | 0 | 0 | 0 | 0 | 4.3579 | 1877.3319 | -1872.9741 | -374.5948 | -0.013201
1 | 2 | 13 | 10 | 2076 | 1794.2 | 1245.219 | 5115.419 | 598.5072 | 361.2366 | 4155.6752 | 0 | 0 | 0 | 4155.6752 | 800 | 1000 | 2355.6752 | 0 | 0 | 0 | 0 | 3.8554 | 2394.0288 | -2390.1734 | -478.0347 | -0.021318
1 | 2 | 13 | 11 | 2120 | 1794.2 | 1245.219 | 5159.419 | 635.1066 | 460.7738 | 4063.5387 | 0 | 0 | 0 | 4063.5387 | 800 | 1000 | 2263.5387 | 0 | 0 | 0 | 0 | 3.7699 | 2540.4262 | -2536.6563 | -507.3313 | -0.049233
1 | 2 | 13 | 12 | 2054 | 1794.2 | 1244.459 | 5092.659 | 639.4124 | 480.3559 | 3972.8907 | 0 | 0 | 0 | 3972.8907 | 800 | 1000 | 2172.8907 | 0 | 0 | 0 | 0 | 3.6858 | 2557.6495 | -2553.9637 | -510.7927 | -0.011888
1 | 2 | 13 | 13 | 1984 | 1694.6 | 1216.128 | 4894.728 | 725.5285 | 430.6698 | 3738.5297 | 0 | 0 | 0 | 3738.5297 | 800 | 1000 | 1938.5297 | 0 | 0 | 0 | 0 | 3.4684 | 2902.114 | -2898.6457 | -579.7291 | 0
1 | 2 | 13 | 14 | 1900 | 1794.2 | 1241.278 | 4935.478 | 751.3634 | 415.3497 | 3768.765 | 0 | 0 | 0 | 3768.765 | 800 | 1000 | 1968.765 | 0 | 0 | 0 | 0 | 3.4964 | 3005.4534 | -3001.957 | -600.3914 | 0
1 | 2 | 13 | 15 | 1884 | 1794.2 | 1242.208 | 4920.408 | 753.5163 | 341.1298 | 3825.762 | 0 | 0 | 0 | 3825.762 | 800 | 1000 | 2025.762 | 0 | 0 | 0 | 0 | 3.5493 | 3014.065 | -3010.5157 | -602.1031 | 0.018991
1 | 2 | 13 | 16 | 1992 | 1794.2 | 1242.518 | 5028.718 | 742.7517 | 263.5424 | 4022.4239 | 0 | 0 | 0 | 4022.4239 | 800 | 1000 | 2222.4239 | 0 | 0 | 0 | 0 | 3.7318 | 2971.007 | -2967.2752 | -593.455 | -0.023987
1 | 2 | 13 | 17 | 2406 | 1794.2 | 1242.518 | 5442.718 | 632.9537 | 163.0433 | 4646.721 | 0 | 0 | 0 | 4646.721 | 800 | 1000 | 2846.721 | 0 | 0 | 0 | 0 | 4.311 | 2531.8146 | -2527.5037 | -505.5007 | 0.044745
1 | 2 | 13 | 18 | 3276 | 1495.3 | 694.887 | 5466.187 | 531.7672 | 20.987 | 4913.4328 | 0 | 0 | 0 | 4913.4328 | 800 | 1000 | 3113.4328 | 0 | 0 | 0 | 0 | 4.5584 | 2127.0688 | -2122.5104 | -424.5021 | 0.064003
1 | 2 | 13 | 19 | 3806 | 1096.5 | 690.343 | 5592.843 | 400.4401 | 0 | 5192.4029 | 0 | 0 | 0 | 5192.4029 | 800 | 1000 | 3392.4029 | 0 | 0 | 0 | 0 | 4.8172 | 1601.7603 | -1596.9431 | -319.3886 | 0.084971
1 | 2 | 13 | 20 | 4076 | 1096.5 | 723.381 | 5895.881 | 381.0639 | 0 | 5514.8171 | 0 | 0 | 0 | 5514.8171 | 800 | 1000 | 3714.8171 | 0 | 0 | 0 | 0 | 5.1163 | 1524.2557 | -1519.1394 | -303.8279 | 0.069383
1 | 2 | 13 | 21 | 3920 | 797.4 | 700.91 | 5418.31 | 310.0181 | 0 | 5108.2919 | 0 | 0 | 0 | 5108.2919 | 800 | 1000 | 3308.2919 | 0 | 0 | 0 | 0 | 4.7392 | 1240.0725 | -1235.3333 | -247.0667 | 0.058471
1 | 2 | 13 | 22 | 3582 | 797.4 | 730.453 | 5109.853 | 490.862 | 0 | 4618.991 | 0 | 0 | 0 | 4618.991 | 800 | 1000 | 2818.991 | 0 | 0 | 0 | 0 | 4.2852 | 1963.4481 | -1959.1629 | -391.8326 | 0.046707
1 | 2 | 13 | 23 | 2964 | 498.4 | 704.282 | 4166.682 | 426.2749 | 0 | 3740.4071 | 0 | 0 | 0 | 3740.4071 | 800 | 1000 | 1940.4071 | 0 | 0 | 0 | 0 | 3.4701 | 1705.0996 | -1701.6295 | -340.3259 | 0.038008
1 | 2 | 13 | 24 | 2366 | 448.5 | 732.077 | 3546.577 | 342.3117 | 0 | 3204.2653 | 0 | 0 | 0 | 3204.2653 | 800 | 1000 | 1404.2653 | 0 | 0 | 0 | 0 | 2.9727 | 1369.2467 | -1366.274 | -273.2548 | 0.030062
1 | 2 | 14 | 1 | 1764 | 452.8 | 705.661 | 2922.461 | 456.4156 | 0 | 2466.0454 | 0 | 0 | 0 | 2466.0454 | 800 | 1000 | 666.0454 | 0 | 0 | 0 | 0 | 2.2879 | 1825.6623 | -1823.3744 | -364.6749 | 0.02166
1 | 2 | 14 | 2 | 1538 | 453.1 | 736.338 | 2727.438 | 566.2136 | 0 | 2161.2244 | 0 | 0 | 0 | 2161.2244 | 800 | 1000 | 361.2244 | 0 | 0 | 0 | 0 | 2.0051 | 2264.8546 | -2262.8495 | -452.5699 | 0.019637
1 | 2 | 14 | 3 | 1444 | 449.8 | 710.325 | 2604.125 | 533.9201 | 0 | 2070.2049 | 0 | 0 | 0 | 2070.2049 | 800 | 1000 | 270.2049 | 0 | 0 | 0 | 0 | 1.9206 | 2135.6804 | -2133.7598 | -426.752 | 0.016356
1 | 2 | 14 | 4 | 1422 | 449.7 | 739.573 | 2611.273 | 372.4523 | 0 | 2238.8207 | 0 | 0 | 0 | 2238.8207 | 800 | 1000 | 438.8207 | 0 | 0 | 0 | 0 | 2.077 | 1489.8093 | -1487.7322 | -297.5464 | 0.014967
1 | 2 | 14 | 5 | 1418 | 574.8 | 711.07 | 2703.87 | 338.0059 | 0 | 2365.8641 | 0 | 0 | 0 | 2365.8641 | 800 | 1000 | 565.8641 | 0 | 0 | 0 | 0 | 2.1949 | 1352.0235 | -1349.8286 | -269.9657 | 0.020808
1 | 2 | 14 | 6 | 1538 | 760.1 | 740.107 | 3038.207 | 357.382 | 0 | 2680.825 | 0 | 0 | 0 | 2680.825 | 800 | 1000 | 880.825 | 0 | 0 | 0 | 0 | 2.4871 | 1429.528 | -1427.0409 | -285.4082 | 0.029993
1 | 2 | 14 | 7 | 1910 | 911.7 | 817.609 | 3639.309 | 387.5226 | 0.0037998 | 3251.7826 | 0 | 0 | 0 | 3251.7826 | 800 | 1000 | 1451.7826 | 0 | 0 | 0 | 0 | 3.0168 | 1550.0906 | -1547.0738 | -309.4148 | 0.041479
1 | 2 | 14 | 8 | 2416 | 697.7 | 965.731 | 4079.431 | 396.1343 | 81.1623 | 3602.1344 | 0 | 0 | 0 | 3602.1344 | 800 | 1000 | 1802.1344 | 0 | 0 | 0 | 0 | 3.3418 | 1584.537 | -1581.1952 | -316.239 | 0.051557
1 | 2 | 14 | 9 | 2292 | 1794.2 | 1219.929 | 5306.129 | 301.4065 | 250.4831 | 4754.2394 | 0 | 0 | 0 | 4754.2394 | 800 | 1000 | 2954.2394 | 0 | 0 | 0 | 0 | 4.4107 | 1205.626 | -1201.2153 | -240.2431 | 0.012289
1 | 2 | 14 | 10 | 1980 | 1794.2 | 1242.939 | 5017.139 | 208.8316 | 404.7632 | 4403.5441 | 0 | 0 | 0 | 4403.5441 | 800 | 1000 | 2603.5441 | 0 | 0 | 0 | 0 | 4.0853 | 835.3266 | -831.2412 | -166.2482 | -0.023762
1 | 2 | 14 | 11 | 2014 | 1794.2 | 1240.968 | 5049.168 | 157.162 | 510.2601 | 4381.7459 | 0 | 0 | 0 | 4381.7459 | 800 | 1000 | 2581.7459 | 0 | 0 | 0 | 0 | 4.0651 | 628.6479 | -624.5827 | -124.9165 | -0.047659
1 | 2 | 14 | 12 | 1948 | 1794.2 | 1242.208 | 4984.408 | 64.5871 | 600.7853 | 4319.0355 | 0 | 0 | 0 | 4319.0355 | 800 | 1000 | 2519.0355 | 0 | 0 | 0 | 0 | 4.0069 | 258.3484 | -254.3415 | -50.8683 | -0.054788
1 | 2 | 14 | 13 | 1882 | 1694.6 | 1217.228 | 4793.828 | 32.2936 | 636.7979 | 4124.7365 | 0 | 0 | 0 | 4124.7365 | 800 | 1000 | 2324.7365 | 0 | 0 | 0 | 0 | 3.8267 | 129.1742 | -125.3475 | -25.0695 | 0
1 | 2 | 14 | 14 | 1802 | 1794.2 | 1242.518 | 4838.718 | 62.4342 | 595.0986 | 4181.1852 | 0 | 0 | 0 | 4181.1852 | 800 | 1000 | 2381.1852 | 0 | 0 | 0 | 0 | 3.8791 | 249.7368 | -245.8578 | -49.1716 | 0
1 | 2 | 14 | 15 | 1790 | 1794.2 | 1242.518 | 4826.718 | 124.8684 | 548.2948 | 4153.5548 | 0 | 0 | 0 | 4153.5548 | 800 | 1000 | 2353.5548 | 0 | 0 | 0 | 0 | 3.8534 | 499.4736 | -495.6202 | -99.124 | -0.033746
1 | 2 | 14 | 16 | 1900 | 1794.2 | 1242.518 | 4936.718 | 208.8316 | 413.0522 | 4314.8341 | 0 | 0 | 0 | 4314.8341 | 800 | 1000 | 2514.8341 | 0 | 0 | 0 | 0 | 4.003 | 835.3266 | -831.3235 | -166.2647 | -0.026083
1 | 2 | 14 | 17 | 2316 | 1794.2 | 1242.518 | 5352.718 | 286.3362 | 215.5101 | 4850.8717 | 0 | 0 | 0 | 4850.8717 | 800 | 1000 | 3050.8717 | 0 | 0 | 0 | 0 | 4.5004 | 1145.3447 | -1140.8444 | -228.1689 | 0.0036309
1 | 2 | 14 | 18 | 3192 | 1495.3 | 675.987 | 5363.287 | 437.0394 | 29.3574 | 4896.8902 | 0 | 0 | 0 | 4896.8902 | 800 | 1000 | 3096.8902 | 0 | 0 | 0 | 0 | 4.543 | 1748.1577 | -1743.6147 | -348.7229 | 0.060491
1 | 2 | 14 | 19 | 3728 | 1096.5 | 670.781 | 5495.281 | 503.7794 | 0 | 4991.5016 | 0 | 0 | 0 | 4991.5016 | 800 | 1000 | 3191.5016 | 0 | 0 | 0 | 0 | 4.6308 | 2015.1178 | -2010.4869 | -402.0974 | 0.075944
1 | 2 | 14 | 20 | 4000 | 1096.5 | 705.624 | 5802.124 | 497.3207 | 0 | 5304.8033 | 0 | 0 | 0 | 5304.8033 | 800 | 1000 | 3504.8033 | 0 | 0 | 0 | 0 | 4.9215 | 1989.2829 | -1984.3614 | -396.8723 | 0.062181
1 | 2 | 14 | 21 | 3856 | 797.4 | 686.052 | 5339.452 | 488.7091 | 0 | 4850.7429 | 0 | 0 | 0 | 4850.7429 | 800 | 1000 | 3050.7429 | 0 | 0 | 0 | 0 | 4.5002 | 1954.8365 | -1950.3362 | -390.0672 | 0.054453
1 | 2 | 14 | 22 | 3524 | 797.4 | 721.307 | 5042.707 | 508.0852 | 0 | 4534.6218 | 0 | 0 | 0 | 4534.6218 | 800 | 1000 | 2734.6218 | 0 | 0 | 0 | 0 | 4.207 | 2032.341 | -2028.134 | -405.6268 | 0.042758
1 | 2 | 14 | 23 | 2920 | 498.4 | 696.309 | 4114.709 | 632.9537 | 0 | 3481.7553 | 0 | 0 | 0 | 3481.7553 | 800 | 1000 | 1681.7553 | 0 | 0 | 0 | 0 | 3.2302 | 2531.8146 | -2528.5845 | -505.7169 | 0.036031
1 | 2 | 14 | 24 | 2340 | 448.5 | 731.399 | 3519.899 | 533.9201 | 0 | 2985.9789 | 0 | 0 | 0 | 2985.9789 | 800 | 1000 | 1185.9789 | 0 | 0 | 0 | 0 | 2.7702 | 2135.6804 | -2132.9102 | -426.582 | 0.026283
1 | 2 | 15 | 1 | 1744 | 448.5 | 702.573 | 2895.073 | 609.2717 | 0 | 2285.8013 | 0 | 0 | 0 | 2285.8013 | 800 | 1000 | 485.8013 | 0 | 0 | 0 | 0 | 2.1206 | 2437.0869 | -2434.9662 | -486.9932 | 0.018894
1 | 2 | 15 | 2 | 1536 | 454.3 | 739.481 | 2729.781 | 602.813 | 0 | 2126.968 | 0 | 0 | 0 | 2126.968 | 800 | 1000 | 326.968 | 0 | 0 | 0 | 0 | 1.9733 | 2411.252 | -2409.2788 | -481.8558 | 0.017014
1 | 2 | 15 | 3 | 1444 | 452 | 709.344 | 2605.344 | 510.2382 | 0 | 2095.1058 | 0 | 0 | 0 | 2095.1058 | 800 | 1000 | 295.1058 | 0 | 0 | 0 | 0 | 1.9437 | 2040.9526 | -2039.0089 | -407.8018 | 0.013608
1 | 2 | 15 | 4 | 1440 | 450.3 | 745.449 | 2635.749 | 594.2014 | 0 | 2041.5476 | 0 | 0 | 0 | 2041.5476 | 800 | 1000 | 241.5476 | 0 | 0 | 0 | 0 | 1.894 | 2376.8056 | -2374.9115 | -474.9823 | 0.013485
1 | 2 | 15 | 5 | 1448 | 449 | 713.891 | 2610.891 | 607.1188 | 0 | 2003.7722 | 0 | 0 | 0 | 2003.7722 | 800 | 1000 | 203.7722 | 0 | 0 | 0 | 0 | 1.859 | 2428.4753 | -2426.6163 | -485.3233 | 0.020209
1 | 2 | 15 | 6 | 1570 | 498.4 | 750.023 | 2818.423 | 602.813 | 0 | 2215.61 | 0 | 0 | 0 | 2215.61 | 800 | 1000 | 415.61 | 0 | 0 | 0 | 0 | 2.0555 | 2411.252 | -2409.1965 | -481.8393 | 0.0317
1 | 2 | 15 | 7 | 1976 | 911.6 | 817.609 | 3705.209 | 574.8253 | 0.0058779 | 3130.3779 | 0 | 0 | 0 | 3130.3779 | 800 | 1000 | 1330.3779 | 0 | 0 | 0 | 0 | 2.9042 | 2299.301 | -2296.3969 | -459.2794 | 0.042379
1 | 2 | 15 | 8 | 2448 | 697.7 | 965.731 | 4111.431 | 609.2717 | 85.9359 | 3416.2233 | 0 | 0 | 0 | 3416.2233 | 800 | 1000 | 1616.2233 | 0 | 0 | 0 | 0 | 3.1694 | 2437.0869 | -2433.9175 | -486.7835 | 0.02635
1 | 2 | 15 | 9 | 2312 | 1794.2 | 1219.929 | 5326.129 | 592.0485 | 254.834 | 4479.2465 | 0 | 0 | 0 | 4479.2465 | 800 | 1000 | 2679.2465 | 0 | 0 | 0 | 0 | 4.1556 | 2368.194 | -2364.0384 | -472.8077 | -0.013051
1 | 2 | 15 | 10 | 1986 | 1794.2 | 1242.178 | 5022.378 | 617.8833 | 335.8459 | 4068.6487 | 0 | 0 | 0 | 4068.6487 | 800 | 1000 | 2268.6487 | 0 | 0 | 0 | 0 | 3.7747 | 2471.5333 | -2467.7587 | -493.5517 | -0.03496
1 | 2 | 15 | 11 | 2020 | 1794.2 | 1241.898 | 5056.098 | 576.9782 | 395.0921 | 4084.0278 | 0 | 0 | 0 | 4084.0278 | 800 | 1000 | 2284.0278 | 0 | 0 | 0 | 0 | 3.7889 | 2307.9127 | -2304.1237 | -460.8247 | -0.019735
1 | 2 | 15 | 12 | 1976 | 1794.2 | 1242.518 | 5012.718 | 531.7672 | 372.8198 | 4108.131 | 0 | 0 | 0 | 4108.131 | 800 | 1000 | 2308.131 | 0 | 0 | 0 | 0 | 3.8113 | 2127.0688 | -2123.2575 | -424.6515 | 0.0030834
1 | 2 | 15 | 13 | 1914 | 1694.6 | 1217.228 | 4825.828 | 574.8253 | 378.8835 | 3872.1192 | 0 | 0 | 0 | 3872.1192 | 800 | 1000 | 2072.1192 | 0 | 0 | 0 | 0 | 3.5923 | 2299.301 | -2295.7087 | -459.1417 | 0
1 | 2 | 15 | 14 | 1866 | 1794.2 | 1242.518 | 4902.718 | 663.0943 | 416.1916 | 3823.4321 | 0 | 0 | 0 | 3823.4321 | 800 | 1000 | 2023.4321 | 0 | 0 | 0 | 0 | 3.5472 | 2652.3772 | -2648.8301 | -529.766 | 0
1 | 2 | 15 | 15 | 1862 | 1794.2 | 1242.518 | 4898.718 | 626.4949 | 333.4323 | 3938.7907 | 0 | 0 | 0 | 3938.7907 | 800 | 1000 | 2138.7907 | 0 | 0 | 0 | 0 | 3.6542 | 2505.9798 | -2502.3256 | -500.4651 | 0.018822
1 | 2 | 15 | 16 | 1962 | 1794.2 | 1242.518 | 4998.718 | 620.0362 | 228.3438 | 4150.3379 | 0 | 0 | 0 | 4150.3379 | 800 | 1000 | 2350.3379 | 0 | 0 | 0 | 0 | 3.8504 | 2480.1449 | -2476.2945 | -495.2589 | 0.022617
1 | 2 | 15 | 17 | 2356 | 1794.2 | 1242.518 | 5392.718 | 622.1891 | 136.7567 | 4633.7721 | 0 | 0 | 0 | 4633.7721 | 800 | 1000 | 2833.7721 | 0 | 0 | 0 | 0 | 4.2989 | 2488.7566 | -2484.4576 | -496.8915 | 0.03302
1 | 2 | 15 | 18 | 3190 | 1495.3 | 675.112 | 5360.412 | 630.8008 | 20.3889 | 4709.2223 | 0 | 0 | 0 | 4709.2223 | 800 | 1000 | 2909.2223 | 0 | 0 | 0 | 0 | 4.3689 | 2523.203 | -2518.8341 | -503.7668 | 0.062163
1 | 2 | 15 | 19 | 3716 | 1096.5 | 662.022 | 5474.522 | 574.8253 | 0 | 4899.6967 | 0 | 0 | 0 | 4899.6967 | 800 | 1000 | 3099.6967 | 0 | 0 | 0 | 0 | 4.5456 | 2299.301 | -2294.7554 | -458.9511 | 0.073313
1 | 2 | 15 | 20 | 3970 | 1096.5 | 686.497 | 5752.997 | 551.1433 | 0 | 5201.8537 | 0 | 0 | 0 | 5201.8537 | 800 | 1000 | 3401.8537 | 0 | 0 | 0 | 0 | 4.826 | 2204.5733 | -2199.7473 | -439.9495 | 0.060473
1 | 2 | 15 | 21 | 3806 | 797.4 | 667.848 | 5271.248 | 574.8253 | 0 | 4696.4227 | 0 | 0 | 0 | 4696.4227 | 800 | 1000 | 2896.4227 | 0 | 0 | 0 | 0 | 4.3571 | 2299.301 | -2294.944 | -458.9888 | 0.052622
1 | 2 | 15 | 22 | 3454 | 797.4 | 689.834 | 4941.234 | 594.2014 | 0 | 4347.0326 | 0 | 0 | 0 | 4347.0326 | 800 | 1000 | 2547.0326 | 0 | 0 | 0 | 0 | 4.0329 | 2376.8056 | -2372.7727 | -474.5545 | 0.042125
1 | 2 | 15 | 23 | 2830 | 498.4 | 667.37 | 3995.77 | 576.9782 | 0 | 3418.7918 | 0 | 0 | 0 | 3418.7918 | 800 | 1000 | 1618.7918 | 0 | 0 | 0 | 0 | 3.1718 | 2307.9127 | -2304.7409 | -460.9482 | 0.035804
1 | 2 | 15 | 24 | 2246 | 448.5 | 691.991 | 3386.491 | 480.0975 | 0 | 2906.3935 | 0 | 0 | 0 | 2906.3935 | 800 | 1000 | 1106.3935 | 0 | 0 | 0 | 0 | 2.6964 | 1920.39 | -1917.6936 | -383.5387 | 0.025012
1 | 2 | 16 | 1 | 1638 | 448.5 | 672.745 | 2759.245 | 335.853 | 0 | 2423.392 | 0 | 0 | 0 | 2423.392 | 800 | 1000 | 623.392 | 0 | 0 | 0 | 0 | 2.2483 | 1343.4118 | -1341.1636 | -268.2327 | 0.018185
1 | 2 | 16 | 2 | 1418 | 448.5 | 695.332 | 2561.832 | 256.1955 | 0 | 2305.6365 | 0 | 0 | 0 | 2305.6365 | 800 | 1000 | 505.6365 | 0 | 0 | 0 | 0 | 2.139 | 1024.7821 | -1022.6431 | -204.5286 | 0.013522
1 | 2 | 16 | 3 | 1320 | 448.5 | 672.033 | 2440.533 | 198.0671 | 0 | 2242.4659 | 0 | 0 | 0 | 2242.4659 | 800 | 1000 | 442.4659 | 0 | 0 | 0 | 0 | 2.0804 | 792.2685 | -790.1881 | -158.0376 | 0.01044
1 | 2 | 16 | 4 | 1292 | 448.5 | 695.546 | 2436.046 | 273.4188 | 0 | 2162.6272 | 0 | 0 | 0 | 2162.6272 | 800 | 1000 | 362.6272 | 0 | 0 | 0 | 0 | 2.0064 | 1093.675 | -1091.6687 | -218.3337 | 0.011792
1 | 2 | 16 | 5 | 1288 | 455.1 | 672.144 | 2415.244 | 391.8285 | 0 | 2023.4155 | 0 | 0 | 0 | 2023.4155 | 800 | 1000 | 223.4155 | 0 | 0 | 0 | 0 | 1.8772 | 1567.3138 | -1565.4366 | -313.0873 | 0.0183
1 | 2 | 16 | 6 | 1408 | 506.8 | 697.302 | 2612.102 | 452.1098 | 0 | 2159.9922 | 0 | 0 | 0 | 2159.9922 | 800 | 1000 | 359.9922 | 0 | 0 | 0 | 0 | 2.0039 | 1808.439 | -1806.4351 | -361.287 | 0.028017
1 | 2 | 16 | 7 | 1814 | 912.6 | 813.048 | 3539.648 | 411.2046 | 0.02008 | 3128.4233 | 0 | 0 | 0 | 3128.4233 | 800 | 1000 | 1328.4233 | 0 | 0 | 0 | 0 | 2.9024 | 1644.8183 | -1641.916 | -328.3832 | 0.045754
1 | 2 | 16 | 8 | 2304 | 697.7 | 961.48 | 3963.18 | 290.642 | 91.2118 | 3581.3263 | 0 | 0 | 0 | 3581.3263 | 800 | 1000 | 1781.3263 | 0 | 0 | 0 | 0 | 3.3225 | 1162.5679 | -1159.2454 | -231.8491 | 0.044488
1 | 2 | 16 | 9 | 2194 | 1794.2 | 1217.228 | 5205.428 | 348.7704 | 278.4613 | 4578.1963 | 0 | 0 | 0 | 4578.1963 | 800 | 1000 | 2778.1963 | 0 | 0 | 0 | 0 | 4.2474 | 1395.0815 | -1390.8342 | -278.1668 | 0.0025962
1 | 2 | 16 | 10 | 1874 | 1972.2 | 1242.518 | 5088.718 | 684.6233 | 395.9674 | 4008.1273 | 0 | 0 | 0 | 4008.1273 | 800 | 1000 | 2208.1273 | 0 | 0 | 0 | 0 | 3.7185 | 2738.4934 | -2734.7749 | -546.955 | -0.0066446
1 | 2 | 16 | 11 | 1862 | 1943.5 | 1242.518 | 5048.018 | 785.8098 | 584.2431 | 3677.9651 | 0 | 0 | 0 | 3677.9651 | 800 | 1000 | 1877.9651 | 0 | 0 | 0 | 0 | 3.4122 | 3143.2393 | -3139.8271 | -627.9654 | 0.0048888
1 | 2 | 16 | 12 | 1842 | 2032.9 | 1242.518 | 5117.418 | 798.7272 | 714.0482 | 3604.6426 | 0 | 0 | 0 | 3604.6426 | 800 | 1000 | 1804.6426 | 0 | 0 | 0 | 0 | 3.3442 | 3194.9089 | -3191.5648 | -638.313 | -0.0047078
1 | 2 | 16 | 13 | 1798 | 1956.2 | 1217.228 | 4971.428 | 798.7272 | 712.033 | 3460.6678 | 0 | 0 | 0 | 3460.6678 | 800 | 1000 | 1660.6678 | 0 | 0 | 0 | 0 | 3.2106 | 3194.9089 | -3191.6983 | -638.3397 | 0
1 | 2 | 16 | 14 | 1744 | 2044.8 | 1242.518 | 5031.318 | 798.7272 | 668.0798 | 3564.5109 | 0 | 0 | 0 | 3564.5109 | 800 | 1000 | 1764.5109 | 0 | 0 | 0 | 0 | 3.3069 | 3194.9089 | -3191.602 | -638.3204 | 0
1 | 2 | 16 | 15 | 1746 | 2030 | 1242.518 | 5018.518 | 798.7272 | 534.1514 | 3685.6394 | 0 | 0 | 0 | 3685.6394 | 800 | 1000 | 1885.6394 | 0 | 0 | 0 | 0 | 3.4193 | 3194.9089 | -3191.4896 | -638.2979 | -0.029536
1 | 2 | 16 | 16 | 1852 | 2013.5 | 1242.518 | 5108.018 | 794.4214 | 392.7314 | 3920.8652 | 0 | 0 | 0 | 3920.8652 | 800 | 1000 | 2120.8652 | 0 | 0 | 0 | 0 | 3.6375 | 3177.6857 | -3174.0482 | -634.8096 | -0.022531
1 | 2 | 16 | 17 | 2254 | 1984.5 | 1242.518 | 5481.018 | 706.1524 | 218.2417 | 4556.6239 | 0 | 0 | 0 | 4556.6239 | 800 | 1000 | 2756.6239 | 0 | 0 | 0 | 0 | 4.2274 | 2824.6095 | -2820.3822 | -564.0764 | -0.0020068
1 | 2 | 16 | 18 | 3086 | 1671.3 | 650.106 | 5407.406 | 467.1801 | 31.5791 | 4908.6468 | 0 | 0 | 0 | 4908.6468 | 800 | 1000 | 3108.6468 | 0 | 0 | 0 | 0 | 4.554 | 1868.7203 | -1864.1664 | -372.8333 | 0.054261
1 | 2 | 16 | 19 | 3628 | 1266.3 | 642.607 | 5536.907 | 398.2872 | 0 | 5138.6198 | 0 | 0 | 0 | 5138.6198 | 800 | 1000 | 3338.6198 | 0 | 0 | 0 | 0 | 4.7673 | 1593.1487 | -1588.3814 | -317.6763 | 0.06996
1 | 2 | 16 | 20 | 3898 | 1249 | 662.239 | 5809.239 | 286.3362 | 0 | 5522.9028 | 0 | 0 | 0 | 5522.9028 | 800 | 1000 | 3722.9028 | 0 | 0 | 0 | 0 | 5.1238 | 1145.3447 | -1140.2209 | -228.0442 | 0.059358
1 | 2 | 16 | 21 | 3754 | 899.2 | 652.368 | 5305.568 | 247.5839 | 0 | 5057.9841 | 0 | 0 | 0 | 5057.9841 | 800 | 1000 | 3257.9841 | 0 | 0 | 0 | 0 | 4.6925 | 990.3357 | -985.6432 | -197.1286 | 0.051988
1 | 2 | 16 | 22 | 3418 | 833 | 675.025 | 4926.025 | 260.5013 | 0 | 4665.5237 | 0 | 0 | 0 | 4665.5237 | 800 | 1000 | 2865.5237 | 0 | 0 | 0 | 0 | 4.3284 | 1042.0053 | -1037.6769 | -207.5354 | 0.041717
1 | 2 | 16 | 23 | 2802 | 498.4 | 661.677 | 3962.077 | 208.8316 | 0 | 3753.2454 | 0 | 0 | 0 | 3753.2454 | 800 | 1000 | 1953.2454 | 0 | 0 | 0 | 0 | 3.482 | 835.3266 | -831.8446 | -166.3689 | 0.032707
1 | 2 | 16 | 24 | 2218 | 448.5 | 682.649 | 3349.149 | 133.48 | 0 | 3215.669 | 0 | 0 | 0 | 3215.669 | 800 | 1000 | 1415.669 | 0 | 0 | 0 | 0 | 2.9833 | 533.9201 | -530.9368 | -106.1874 | 0.02309
1 | 2 | 17 | 1 | 1612 | 448.5 | 665.965 | 2726.465 | 90.422 | 0 | 2636.043 | 0 | 0 | 0 | 2636.043 | 800 | 1000 | 836.043 | 0 | 0 | 0 | 0 | 2.4456 | 361.6878 | -359.2422 | -71.8484 | 0.018596
1 | 2 | 17 | 2 | 1384 | 448.5 | 687.547 | 2520.047 | 51.6697 | 0 | 2468.3773 | 0 | 0 | 0 | 2468.3773 | 800 | 1000 | 668.3773 | 0 | 0 | 0 | 0 | 2.29 | 206.6787 | -204.3887 | -40.8777 | 0.014906
1 | 2 | 17 | 3 | 1294 | 448.5 | 669.724 | 2412.224 | 12.9174 | 0 | 2399.3066 | 0 | 0 | 0 | 2399.3066 | 800 | 1000 | 599.3066 | 0 | 0 | 0 | 0 | 2.2259 | 51.6697 | -49.4438 | -9.8888 | 0.011619
1 | 2 | 17 | 4 | 1282 | 448.5 | 692.465 | 2422.965 | 0 | 0 | 2422.965 | 0 | 0 | 0 | 2422.965 | 800 | 1000 | 622.965 | 0 | 0 | 0 | 0 | 2.2479 | 0 | 2.2479 | 0.44958 | 0.44958
1 | 2 | 17 | 5 | 1286 | 448.5 | 674.751 | 2409.251 | 0 | 0 | 2409.251 | 0 | 0 | 0 | 2409.251 | 800 | 1000 | 609.251 | 0 | 0 | 0 | 0 | 2.2352 | 0 | 2.2352 | 0.44703 | 0.44703
1 | 2 | 17 | 6 | 1414 | 498.5 | 700.617 | 2613.117 | 0 | 0 | 2613.117 | 0 | 0 | 0 | 2613.117 | 800 | 1000 | 813.117 | 0 | 0 | 0 | 0 | 2.4243 | 0 | 2.4243 | 0.48486 | 0.48486
1 | 2 | 17 | 7 | 1822 | 890.9 | 813.668 | 3526.568 | 0 | 0.15121 | 3526.4168 | 0 | 0 | 0 | 3526.4168 | 800 | 1000 | 1726.4168 | 0 | 0 | 0 | 0 | 3.2716 | 0 | 3.2716 | 0.65432 | 0.65432
1 | 2 | 17 | 8 | 2346 | 697.7 | 962.1 | 4005.8 | 0 | 108.8972 | 3896.9028 | 0 | 0 | 0 | 3896.9028 | 800 | 1000 | 2096.9028 | 0 | 0 | 0 | 0 | 3.6153 | 0 | 3.6153 | 0.72306 | 0.72306
1 | 2 | 17 | 9 | 2190 | 1794.2 | 1216.918 | 5201.118 | 0 | 322.0584 | 4879.0596 | 0 | 0 | 0 | 4879.0596 | 800 | 1000 | 3079.0596 | 0 | 0 | 0 | 0 | 4.5265 | 0 | 4.5265 | 0.9053 | 0.9053
1 | 2 | 17 | 10 | 1848 | 1949.1 | 1242.518 | 5039.618 | 0 | 524.2475 | 4515.3705 | 0 | 0 | 0 | 4515.3705 | 800 | 1000 | 2715.3705 | 0 | 0 | 0 | 0 | 4.1891 | 0 | 4.1891 | 0.83782 | 0.83782
1 | 2 | 17 | 11 | 1854 | 1896.8 | 1242.518 | 4993.318 | 0 | 649.0306 | 4344.2874 | 0 | 0 | 0 | 4344.2874 | 800 | 1000 | 2544.2874 | 0 | 0 | 0 | 0 | 4.0304 | 0 | 4.0304 | 0.80607 | 0.80607
1 | 2 | 17 | 12 | 1800 | 2012.9 | 1242.518 | 5055.418 | 0 | 691.181 | 4364.237 | 0 | 0 | 0 | 4364.237 | 800 | 1000 | 2564.237 | 0 | 0 | 0 | 0 | 4.0489 | 0 | 4.0489 | 0.80978 | 0.80978
1 | 2 | 17 | 13 | 1738 | 1975.6 | 1217.228 | 4930.828 | 0 | 719.3284 | 4211.4996 | 0 | 0 | 0 | 4211.4996 | 800 | 1000 | 2411.4996 | 0 | 0 | 0 | 0 | 3.9072 | 0 | 3.9072 | 0.78144 | 0.78144
1 | 2 | 17 | 14 | 1676 | 2083 | 1242.518 | 5001.518 | 0 | 646.4719 | 4355.0461 | 0 | 0 | 0 | 4355.0461 | 800 | 1000 | 2555.0461 | 0 | 0 | 0 | 0 | 4.0404 | 0 | 4.0404 | 0.80807 | 0.80807
1 | 2 | 17 | 15 | 1676 | 2081.3 | 1242.518 | 4999.818 | 0 | 558.5021 | 4441.3159 | 0 | 0 | 0 | 4441.3159 | 800 | 1000 | 2641.3159 | 0 | 0 | 0 | 0 | 4.1204 | 0 | 4.1204 | 0.82408 | 0.82408
1 | 2 | 17 | 16 | 1788 | 2027.3 | 1242.518 | 5057.818 | 0 | 426.3431 | 4631.4749 | 0 | 0 | 0 | 4631.4749 | 800 | 1000 | 2831.4749 | 0 | 0 | 0 | 0 | 4.2968 | 0 | 4.2968 | 0.85936 | 0.85936
1 | 2 | 17 | 17 | 2202 | 1971.1 | 1242.518 | 5415.618 | 6.4587 | 231.3987 | 5177.7606 | 0 | 0 | 0 | 5177.7606 | 800 | 1000 | 3377.7606 | 0 | 0 | 0 | 0 | 4.8036 | 25.8348 | -21.0312 | -4.2062 | -0.0066579
1 | 2 | 17 | 18 | 3062 | 1615.6 | 647.664 | 5325.264 | 73.1987 | 34.6219 | 5217.4434 | 0 | 0 | 0 | 5217.4434 | 800 | 1000 | 3417.4434 | 0 | 0 | 0 | 0 | 4.8404 | 292.7949 | -287.9545 | -57.5909 | 0.04981
1 | 2 | 17 | 19 | 3624 | 1133.1 | 648.244 | 5405.344 | 81.8103 | 0 | 5323.5337 | 0 | 0 | 0 | 5323.5337 | 800 | 1000 | 3523.5337 | 0 | 0 | 0 | 0 | 4.9389 | 327.2413 | -322.3025 | -64.4605 | 0.062894
1 | 2 | 17 | 20 | 3912 | 1096.5 | 680.138 | 5688.638 | 139.9387 | 0 | 5548.6993 | 0 | 0 | 0 | 5548.6993 | 800 | 1000 | 3748.6993 | 0 | 0 | 0 | 0 | 5.1478 | 559.7549 | -554.6072 | -110.9214 | 0.051942
1 | 2 | 17 | 21 | 3772 | 797.4 | 667.246 | 5236.646 | 191.6084 | 0 | 5045.0376 | 0 | 0 | 0 | 5045.0376 | 800 | 1000 | 3245.0376 | 0 | 0 | 0 | 0 | 4.6805 | 766.4337 | -761.7532 | -152.3506 | 0.046097
1 | 2 | 17 | 22 | 3432 | 797.4 | 692.67 | 4922.07 | 217.4433 | 0 | 4704.6267 | 0 | 0 | 0 | 4704.6267 | 800 | 1000 | 2904.6267 | 0 | 0 | 0 | 0 | 4.3647 | 869.7731 | -865.4084 | -173.0817 | 0.038641
1 | 2 | 17 | 23 | 2826 | 498.4 | 671.5 | 3995.9 | 247.5839 | 0 | 3748.3161 | 0 | 0 | 0 | 3748.3161 | 800 | 1000 | 1948.3161 | 0 | 0 | 0 | 0 | 3.4775 | 990.3357 | -986.8582 | -197.3716 | 0.032935
1 | 2 | 17 | 24 | 2240 | 448.5 | 697.746 | 3386.246 | 312.171 | 0 | 3074.075 | 0 | 0 | 0 | 3074.075 | 800 | 1000 | 1274.075 | 0 | 0 | 0 | 0 | 2.8519 | 1248.6841 | -1245.8321 | -249.1664 | 0.026637
1 | 2 | 18 | 1 | 1658 | 348.8 | 675.488 | 2682.288 | 288.4891 | 0 | 2393.7989 | 0 | 0 | 0 | 2393.7989 | 800 | 1000 | 593.7989 | 0 | 0 | 0 | 0 | 2.2208 | 1153.9563 | -1151.7355 | -230.3471 | 0.022763
1 | 2 | 18 | 2 | 1424 | 348.8 | 702.606 | 2475.406 | 294.9478 | 0 | 2180.4582 | 0 | 0 | 0 | 2180.4582 | 800 | 1000 | 380.4582 | 0 | 0 | 0 | 0 | 2.0229 | 1179.7912 | -1177.7683 | -235.5537 | 0.01813
1 | 2 | 18 | 3 | 1326 | 348.8 | 678.417 | 2353.217 | 288.4891 | 0 | 2064.7279 | 0 | 0 | 0 | 2064.7279 | 800 | 1000 | 264.7279 | 0 | 0 | 0 | 0 | 1.9155 | 1153.9563 | -1152.0408 | -230.4082 | 0.014161
1 | 2 | 18 | 4 | 1320 | 348.8 | 707.3 | 2376.1 | 221.7491 | 0 | 2154.3509 | 0 | 0 | 0 | 2154.3509 | 800 | 1000 | 354.3509 | 0 | 0 | 0 | 0 | 1.9987 | 886.9963 | -884.9976 | -176.9995 | 0.013917
1 | 2 | 18 | 5 | 1316 | 348.8 | 682.969 | 2347.769 | 245.431 | 0 | 2102.338 | 0 | 0 | 0 | 2102.338 | 800 | 1000 | 302.338 | 0 | 0 | 0 | 0 | 1.9504 | 981.724 | -979.7736 | -195.9547 | 0.015299
1 | 2 | 18 | 6 | 1432 | 349.2 | 708.962 | 2490.162 | 219.5962 | 0 | 2270.5658 | 0 | 0 | 0 | 2270.5658 | 800 | 1000 | 470.5658 | 0 | 0 | 0 | 0 | 2.1065 | 878.3847 | -876.2782 | -175.2556 | 0.018626
1 | 2 | 18 | 7 | 1864 | 894.4 | 685.902 | 3444.302 | 193.7613 | 0.28515 | 3250.2555 | 0 | 0 | 0 | 3250.2555 | 800 | 1000 | 1450.2555 | 0 | 0 | 0 | 0 | 3.0154 | 775.0453 | -772.0299 | -154.406 | 0.025187
1 | 2 | 18 | 8 | 2362 | 498.4 | 817.609 | 3678.009 | 198.0671 | 115.0204 | 3364.9214 | 0 | 0 | 0 | 3364.9214 | 800 | 1000 | 1564.9214 | 0 | 0 | 0 | 0 | 3.1218 | 792.2685 | -789.1467 | -157.8293 | 0.011958
1 | 2 | 18 | 9 | 2232 | 1129.6 | 813.048 | 4174.648 | 228.2078 | 332.7948 | 3613.6454 | 0 | 0 | 0 | 3613.6454 | 800 | 1000 | 1813.6454 | 0 | 0 | 0 | 0 | 3.3525 | 912.8311 | -909.4786 | -181.8957 | -0.017933
1 | 2 | 18 | 10 | 1938 | 1107.6 | 814.908 | 3860.508 | 266.96 | 521.4728 | 3072.0751 | 0 | 0 | 0 | 3072.0751 | 800 | 1000 | 1272.0751 | 0 | 0 | 0 | 0 | 2.8501 | 1067.8402 | -1064.9901 | -212.998 | -0.048824
1 | 2 | 18 | 11 | 1972 | 1135 | 814.908 | 3921.908 | 303.5594 | 647.3709 | 2970.9777 | 0 | 0 | 0 | 2970.9777 | 800 | 1000 | 1170.9777 | 0 | 0 | 0 | 0 | 2.7563 | 1214.2376 | -1211.4813 | -242.2963 | -0.062061
1 | 2 | 18 | 12 | 1938 | 1175.7 | 814.908 | 3928.608 | 359.5349 | 685.5349 | 2883.5382 | 0 | 0 | 0 | 2883.5382 | 800 | 1000 | 1083.5382 | 0 | 0 | 0 | 0 | 2.6752 | 1438.1396 | -1435.4644 | -287.0929 | -0.064521
1 | 2 | 18 | 13 | 1886 | 1188.6 | 814.908 | 3889.508 | 467.1801 | 700.8808 | 2721.4471 | 0 | 0 | 0 | 2721.4471 | 800 | 1000 | 921.4471 | 0 | 0 | 0 | 0 | 2.5248 | 1868.7203 | -1866.1955 | -373.2391 | 0
1 | 2 | 18 | 14 | 1798 | 1175 | 814.908 | 3787.908 | 581.284 | 642.7231 | 2563.9009 | 0 | 0 | 0 | 2563.9009 | 800 | 1000 | 763.9009 | 0 | 0 | 0 | 0 | 2.3786 | 2325.1359 | -2322.7572 | -464.5514 | 0
1 | 2 | 18 | 15 | 1780 | 678.6 | 814.908 | 3273.508 | 643.7182 | 537.0912 | 2092.6986 | 0 | 0 | 0 | 2092.6986 | 800 | 1000 | 292.6986 | 0 | 0 | 0 | 0 | 1.9415 | 2574.8727 | -2572.9312 | -514.5862 | -0.023588
1 | 2 | 18 | 16 | 1882 | 659.3 | 814.908 | 3356.208 | 678.1646 | 326.2508 | 2351.7926 | 0 | 0 | 0 | 2351.7926 | 800 | 1000 | 551.7926 | 0 | 0 | 0 | 0 | 2.1819 | 2712.6585 | -2710.4767 | -542.0953 | -0.024036
1 | 2 | 18 | 17 | 2288 | 634.6 | 634.097 | 3556.697 | 686.7762 | 155.0194 | 2714.9013 | 0 | 0 | 0 | 2714.9013 | 800 | 1000 | 914.9013 | 0 | 0 | 0 | 0 | 2.5187 | 2747.105 | -2744.5863 | -548.9173 | 0.017109
1 | 2 | 18 | 18 | 3144 | 424.5 | 640.745 | 4209.245 | 622.1891 | 22.2203 | 3564.8355 | 0 | 0 | 0 | 3564.8355 | 800 | 1000 | 1764.8355 | 0 | 0 | 0 | 0 | 3.3072 | 2488.7566 | -2485.4493 | -497.0899 | 0.046644
1 | 2 | 18 | 19 | 3696 | 348.8 | 671.439 | 4716.239 | 514.544 | 0 | 4201.695 | 0 | 0 | 0 | 4201.695 | 800 | 1000 | 2401.695 | 0 | 0 | 0 | 0 | 3.8981 | 2058.1758 | -2054.2778 | -410.8556 | 0.060628
1 | 2 | 18 | 20 | 3974 | 348.8 | 662.536 | 4985.336 | 471.4859 | 0 | 4513.8501 | 0 | 0 | 0 | 4513.8501 | 800 | 1000 | 2713.8501 | 0 | 0 | 0 | 0 | 4.1877 | 1885.9436 | -1881.7559 | -376.3512 | 0.05126
1 | 2 | 18 | 21 | 3836 | 348.8 | 690.871 | 4875.671 | 441.3452 | 0 | 4434.3258 | 0 | 0 | 0 | 4434.3258 | 800 | 1000 | 2634.3258 | 0 | 0 | 0 | 0 | 4.1139 | 1765.3809 | -1761.267 | -352.2534 | 0.044378
1 | 2 | 18 | 22 | 3510 | 348.8 | 672.72 | 4531.52 | 447.8039 | 0 | 4083.7161 | 0 | 0 | 0 | 4083.7161 | 800 | 1000 | 2283.7161 | 0 | 0 | 0 | 0 | 3.7886 | 1791.2158 | -1787.4272 | -357.4854 | 0.03735
1 | 2 | 18 | 23 | 2886 | 348.8 | 701.182 | 3935.982 | 508.0852 | 0 | 3427.8968 | 0 | 0 | 0 | 3427.8968 | 800 | 1000 | 1627.8968 | 0 | 0 | 0 | 0 | 3.1802 | 2032.341 | -2029.1608 | -405.8322 | 0.029516
1 | 2 | 18 | 24 | 2286 | 348.8 | 679.475 | 3314.275 | 544.6846 | 0 | 2769.5904 | 0 | 0 | 0 | 2769.5904 | 800 | 1000 | 969.5904 | 0 | 0 | 0 | 0 | 2.5695 | 2178.7384 | -2176.169 | -435.2338 | 0.021159
1 | 2 | 19 | 1 | 1674 | 349.4 | 709.101 | 2732.501 | 598.5072 | 0 | 2133.9938 | 0 | 0 | 0 | 2133.9938 | 800 | 1000 | 333.9938 | 0 | 0 | 0 | 0 | 1.9798 | 2394.0288 | -2392.049 | -478.4098 | 0.0096507
1 | 2 | 19 | 2 | 1444 | 349.8 | 687.7 | 2481.5 | 409.0517 | 0 | 2072.4483 | 0 | 0 | 0 | 2072.4483 | 800 | 1000 | 272.4483 | 0 | 0 | 0 | 0 | 1.9227 | 1636.2067 | -1634.284 | -326.8568 | 0.0085027
1 | 2 | 19 | 3 | 1360 | 350.3 | 719.632 | 2429.932 | 338.0059 | 0 | 2091.9261 | 0 | 0 | 0 | 2091.9261 | 800 | 1000 | 291.9261 | 0 | 0 | 0 | 0 | 1.9408 | 1352.0235 | -1350.0827 | -270.0165 | 0.0082429
1 | 2 | 19 | 4 | 1344 | 349.7 | 694.183 | 2387.883 | 269.1129 | 0 | 2118.7701 | 0 | 0 | 0 | 2118.7701 | 800 | 1000 | 318.7701 | 0 | 0 | 0 | 0 | 1.9657 | 1076.4518 | -1074.4861 | -214.8972 | 0.0076354
1 | 2 | 19 | 5 | 1346 | 349.9 | 724.803 | 2420.703 | 238.9723 | 0 | 2181.7307 | 0 | 0 | 0 | 2181.7307 | 800 | 1000 | 381.7307 | 0 | 0 | 0 | 0 | 2.0241 | 955.8892 | -953.8651 | -190.773 | 0.0086942
1 | 2 | 19 | 6 | 1472 | 349.3 | 696.636 | 2517.936 | 193.7613 | 0 | 2324.1747 | 0 | 0 | 0 | 2324.1747 | 800 | 1000 | 524.1747 | 0 | 0 | 0 | 0 | 2.1562 | 775.0453 | -772.8891 | -154.5778 | 0.010103
1 | 2 | 19 | 7 | 1864 | 349.4 | 727.482 | 2940.882 | 210.9846 | 0.4988 | 2729.3986 | 0 | 0 | 0 | 2729.3986 | 800 | 1000 | 929.3986 | 0 | 0 | 0 | 0 | 2.5322 | 843.9382 | -841.406 | -168.2812 | 0.024562
1 | 2 | 19 | 8 | 2382 | 348.9 | 694.714 | 3425.614 | 305.7123 | 104.5366 | 3015.3651 | 0 | 0 | 0 | 3015.3651 | 800 | 1000 | 1215.3651 | 0 | 0 | 0 | 0 | 2.7975 | 1222.8492 | -1220.0518 | -244.0104 | 0.0047424
1 | 2 | 19 | 9 | 2252 | 349.6 | 705.524 | 3307.124 | 290.642 | 277.4464 | 2739.0356 | 0 | 0 | 0 | 2739.0356 | 800 | 1000 | 939.0356 | 0 | 0 | 0 | 0 | 2.5411 | 1162.5679 | -1160.0268 | -232.0054 | 0.0033706
1 | 2 | 19 | 10 | 1930 | 350.1 | 659.252 | 2939.352 | 389.6756 | 400.2858 | 2149.3907 | 0 | 0 | 0 | 2149.3907 | 800 | 1000 | 349.3907 | 0 | 0 | 0 | 0 | 1.9941 | 1558.7022 | -1556.7081 | -311.3416 | 0.010695
1 | 2 | 19 | 11 | 1932 | 351.2 | 655.724 | 2938.924 | 536.073 | 455.9162 | 1946.9348 | 0 | 0 | 0 | 1946.9348 | 800 | 1000 | 146.9348 | 0 | 0 | 0 | 0 | 1.8063 | 2144.292 | -2142.4857 | -428.4971 | 0.0099736
1 | 2 | 19 | 12 | 1900 | 349.6 | 631.095 | 2880.695 | 587.7427 | 452.0127 | 1840.9396 | 0 | 0 | 0 | 1840.9396 | 800 | 1000 | 40.9396 | 0 | 0 | 0 | 0 | 1.7079 | 2350.9707 | -2349.2628 | -469.8526 | 0.0024087
1 | 2 | 19 | 13 | 1820 | 348.8 | 635.419 | 2804.219 | 607.1188 | 472.8697 | 1724.2304 | 0 | 0 | 0 | 1724.2304 | 800 | 924.2304 | 0 | 0 | 0 | 0 | 0 | 1.5996 | 2428.4753 | -2426.8756 | -485.3751 | 0
1 | 2 | 19 | 14 | 1750 | 348.8 | 622.404 | 2721.204 | 592.0485 | 446.6661 | 1682.4894 | 0 | 0 | 0 | 1682.4894 | 800 | 882.4894 | 0 | 0 | 0 | 0 | 0 | 1.5609 | 2368.194 | -2366.633 | -473.3266 | 0
1 | 2 | 19 | 15 | 1732 | 348.8 | 627.238 | 2708.038 | 501.6265 | 391.28 | 1815.1315 | 0 | 0 | 0 | 1815.1315 | 800 | 1000 | 15.1315 | 0 | 0 | 0 | 0 | 1.684 | 2006.5062 | -2004.8222 | -400.9644 | 0.0038525
1 | 2 | 19 | 16 | 1834 | 348.8 | 619.954 | 2802.754 | 320.7826 | 345.1165 | 2136.8549 | 0 | 0 | 0 | 2136.8549 | 800 | 1000 | 336.8549 | 0 | 0 | 0 | 0 | 1.9824 | 1283.1305 | -1281.1481 | -256.2296 | -0.0038223
1 | 2 | 19 | 17 | 2246 | 348.8 | 633.103 | 3227.903 | 165.7736 | 206.4694 | 2855.66 | 0 | 0 | 0 | 2855.66 | 800 | 1000 | 1055.66 | 0 | 0 | 0 | 0 | 2.6493 | 663.0943 | -660.445 | -132.089 | -0.0027046
1 | 2 | 19 | 18 | 3094 | 351.9 | 635.456 | 4081.356 | 269.1129 | 32.7273 | 3779.5157 | 0 | 0 | 0 | 3779.5157 | 800 | 1000 | 1979.5157 | 0 | 0 | 0 | 0 | 3.5064 | 1076.4518 | -1072.9454 | -214.5891 | 0.047715
1 | 2 | 19 | 19 | 3666 | 355.3 | 665.661 | 4686.961 | 378.911 | 0 | 4308.05 | 0 | 0 | 0 | 4308.05 | 800 | 1000 | 2508.05 | 0 | 0 | 0 | 0 | 3.9968 | 1515.6441 | -1511.6474 | -302.3295 | 0.064828
1 | 2 | 19 | 20 | 3936 | 356.4 | 658.292 | 4950.692 | 389.6756 | 0 | 4561.0164 | 0 | 0 | 0 | 4561.0164 | 800 | 1000 | 2761.0164 | 0 | 0 | 0 | 0 | 4.2314 | 1558.7022 | -1554.4708 | -310.8942 | 0.05416
1 | 2 | 19 | 21 | 3798 | 354.9 | 682.555 | 4835.455 | 383.2168 | 0 | 4452.2382 | 0 | 0 | 0 | 4452.2382 | 800 | 1000 | 2652.2382 | 0 | 0 | 0 | 0 | 4.1305 | 1532.8674 | -1528.7368 | -305.7474 | 0.048619
1 | 2 | 19 | 22 | 3464 | 355.4 | 664.13 | 4483.53 | 284.1833 | 0 | 4199.3467 | 0 | 0 | 0 | 4199.3467 | 800 | 1000 | 2399.3467 | 0 | 0 | 0 | 0 | 3.8959 | 1136.7331 | -1132.8372 | -226.5674 | 0.037407
1 | 2 | 19 | 23 | 2826 | 354 | 684.597 | 3864.597 | 182.9968 | 0 | 3681.6002 | 0 | 0 | 0 | 3681.6002 | 800 | 1000 | 1881.6002 | 0 | 0 | 0 | 0 | 3.4156 | 731.9872 | -728.5717 | -145.7143 | 0.025816
1 | 2 | 19 | 24 | 2226 | 354.4 | 663.793 | 3244.193 | 152.8562 | 0 | 3091.3368 | 0 | 0 | 0 | 3091.3368 | 800 | 1000 | 1291.3368 | 0 | 0 | 0 | 0 | 2.868 | 611.4246 | -608.5567 | -121.7113 | 0.020255
1 | 2 | 20 | 1 | 1594 | 352.7 | 688.52 | 2635.22 | 142.0916 | 0 | 2493.1284 | 0 | 0 | 0 | 2493.1284 | 800 | 1000 | 693.1284 | 0 | 0 | 0 | 0 | 2.313 | 568.3665 | -566.0536 | -113.2107 | 0.012146
1 | 2 | 20 | 2 | 1370 | 352.4 | 668.569 | 2390.969 | 94.7278 | 0 | 2296.2412 | 0 | 0 | 0 | 2296.2412 | 800 | 1000 | 496.2412 | 0 | 0 | 0 | 0 | 2.1303 | 378.911 | -376.7807 | -75.3561 | 0.0027339
1 | 2 | 20 | 3 | 1274 | 351.4 | 692.163 | 2317.563 | 99.0336 | 0 | 2218.5294 | 0 | 0 | 0 | 2218.5294 | 800 | 1000 | 418.5294 | 0 | 0 | 0 | 0 | 2.0582 | 396.1343 | -394.076 | -78.8152 | 0.0014688
1 | 2 | 20 | 4 | 1258 | 351.2 | 669.516 | 2278.716 | 99.0336 | 0 | 2179.6824 | 0 | 0 | 0 | 2179.6824 | 800 | 1000 | 379.6824 | 0 | 0 | 0 | 0 | 2.0222 | 396.1343 | -394.1121 | -78.8224 | 0.0039783
1 | 2 | 20 | 5 | 1260 | 350.6 | 693.992 | 2304.592 | 73.1987 | 0 | 2231.3933 | 0 | 0 | 0 | 2231.3933 | 800 | 1000 | 431.3933 | 0 | 0 | 0 | 0 | 2.0702 | 292.7949 | -290.7247 | -58.1449 | 0.013242
1 | 2 | 20 | 6 | 1376 | 350.4 | 671.505 | 2397.905 | 17.2232 | 0 | 2380.6818 | 0 | 0 | 0 | 2380.6818 | 800 | 1000 | 580.6818 | 0 | 0 | 0 | 0 | 2.2087 | 68.8929 | -66.6843 | -13.3369 | 0.026864
1 | 2 | 20 | 7 | 1748 | 350.4 | 695.234 | 2793.634 | 8.6116 | 0.55848 | 2784.4639 | 0 | 0 | 0 | 2784.4639 | 800 | 1000 | 984.4639 | 0 | 0 | 0 | 0 | 2.5833 | 34.4465 | -31.8632 | -6.3726 | 0.040553
1 | 2 | 20 | 8 | 2260 | 350.4 | 669.966 | 3280.366 | 10.7645 | 74.1592 | 3195.4423 | 0 | 0 | 0 | 3195.4423 | 800 | 1000 | 1395.4423 | 0 | 0 | 0 | 0 | 2.9645 | 43.0581 | -40.0935 | -8.0187 | 0.029161
1 | 2 | 20 | 9 | 2134 | 350.8 | 682.909 | 3167.709 | 0 | 194.2441 | 2973.4649 | 0 | 0 | 0 | 2973.4649 | 800 | 1000 | 1173.4649 | 0 | 0 | 0 | 0 | 2.7586 | 0 | 2.7586 | 0.55172 | 0.55172
1 | 2 | 20 | 10 | 1826 | 351.9 | 651.795 | 2829.695 | 2.1529 | 332.9131 | 2494.629 | 0 | 0 | 0 | 2494.629 | 800 | 1000 | 694.629 | 0 | 0 | 0 | 0 | 2.3144 | 8.6116 | -6.2972 | -1.2594 | -0.0041056
1 | 2 | 20 | 11 | 1836 | 352.7 | 655.91 | 2844.61 | 0 | 505.1565 | 2339.4535 | 0 | 0 | 0 | 2339.4535 | 800 | 1000 | 539.4535 | 0 | 0 | 0 | 0 | 2.1704 | 0 | 2.1704 | 0.43408 | 0.43408
1 | 2 | 20 | 12 | 1802 | 354.5 | 633.324 | 2789.824 | 2.1529 | 526.5106 | 2261.1605 | 0 | 0 | 0 | 2261.1605 | 800 | 1000 | 461.1605 | 0 | 0 | 0 | 0 | 2.0978 | 8.6116 | -6.5138 | -1.3028 | -0.027776
1 | 2 | 20 | 13 | 1724 | 352 | 634.756 | 2710.756 | 4.3058 | 515.5036 | 2190.9466 | 0 | 0 | 0 | 2190.9466 | 800 | 1000 | 390.9466 | 0 | 0 | 0 | 0 | 2.0326 | 17.2232 | -15.1906 | -3.0381 | 0
1 | 2 | 20 | 14 | 1660 | 553.2 | 621.098 | 2834.298 | 10.7645 | 553.2629 | 2270.2705 | 0 | 0 | 0 | 2270.2705 | 800 | 1000 | 470.2705 | 0 | 0 | 0 | 0 | 2.1062 | 43.0581 | -40.9518 | -8.1904 | 0
1 | 2 | 20 | 15 | 1660 | 356 | 626.763 | 2642.763 | 17.2232 | 491.4205 | 2134.1193 | 0 | 0 | 0 | 2134.1193 | 800 | 1000 | 334.1193 | 0 | 0 | 0 | 0 | 1.9799 | 68.8929 | -66.913 | -13.3826 | -0.012137
1 | 2 | 20 | 16 | 1774 | 356.7 | 622.278 | 2752.978 | 47.3639 | 369.034 | 2336.5801 | 0 | 0 | 0 | 2336.5801 | 800 | 1000 | 536.5801 | 0 | 0 | 0 | 0 | 2.1677 | 189.4555 | -187.2878 | -37.4576 | -0.021019
1 | 2 | 20 | 17 | 2184 | 365 | 638.984 | 3187.984 | 105.4923 | 205.5065 | 2876.9852 | 0 | 0 | 0 | 2876.9852 | 800 | 1000 | 1076.9852 | 0 | 0 | 0 | 0 | 2.6691 | 421.9691 | -419.3 | -83.86 | -0.0017848
1 | 2 | 20 | 18 | 3040 | 361 | 639.317 | 4040.317 | 180.8439 | 33.7471 | 3825.726 | 0 | 0 | 0 | 3825.726 | 800 | 1000 | 2025.726 | 0 | 0 | 0 | 0 | 3.5493 | 723.3756 | -719.8263 | -143.9653 | 0.056116
1 | 2 | 20 | 19 | 3600 | 361.6 | 668.37 | 4629.97 | 195.9142 | 0 | 4434.0558 | 0 | 0 | 0 | 4434.0558 | 800 | 1000 | 2634.0558 | 0 | 0 | 0 | 0 | 4.1137 | 783.6569 | -779.5433 | -155.9087 | 0.076135
1 | 2 | 20 | 20 | 3884 | 357.5 | 660.048 | 4901.548 | 210.9846 | 0 | 4690.5634 | 0 | 0 | 0 | 4690.5634 | 800 | 1000 | 2890.5634 | 0 | 0 | 0 | 0 | 4.3516 | 843.9382 | -839.5866 | -167.9173 | 0.060436
1 | 2 | 20 | 21 | 3740 | 357 | 686.345 | 4783.345 | 178.691 | 0 | 4604.654 | 0 | 0 | 0 | 4604.654 | 800 | 1000 | 2804.654 | 0 | 0 | 0 | 0 | 4.2719 | 714.764 | -710.4921 | -142.0984 | 0.05407
1 | 2 | 20 | 22 | 3404 | 354.7 | 666.385 | 4425.085 | 161.4678 | 0 | 4263.6172 | 0 | 0 | 0 | 4263.6172 | 800 | 1000 | 2463.6172 | 0 | 0 | 0 | 0 | 3.9555 | 645.8711 | -641.9155 | -128.3831 | 0.04311
1 | 2 | 20 | 23 | 2790 | 354.3 | 689.021 | 3833.321 | 135.6329 | 0 | 3697.6881 | 0 | 0 | 0 | 3697.6881 | 800 | 1000 | 1897.6881 | 0 | 0 | 0 | 0 | 3.4305 | 542.5317 | -539.1012 | -107.8202 | 0.034316
1 | 2 | 20 | 24 | 2208 | 352.6 | 668.202 | 3228.802 | 135.6329 | 0 | 3093.1691 | 0 | 0 | 0 | 3093.1691 | 800 | 1000 | 1293.1691 | 0 | 0 | 0 | 0 | 2.8697 | 542.5317 | -539.662 | -107.9324 | 0.021508
1 | 2 | 21 | 1 | 1610 | 451.5 | 692.907 | 2754.407 | 170.0794 | 0 | 2584.3276 | 0 | 0 | 0 | 2584.3276 | 800 | 1000 | 784.3276 | 0 | 0 | 0 | 0 | 2.3976 | 680.3175 | -677.92 | -135.584 | 0.0094783
1 | 2 | 21 | 2 | 1388 | 450.7 | 672.355 | 2511.055 | 187.3026 | 0 | 2323.7524 | 0 | 0 | 0 | 2323.7524 | 800 | 1000 | 523.7524 | 0 | 0 | 0 | 0 | 2.1558 | 749.2105 | -747.0546 | -149.4109 | 0.0057676
1 | 2 | 21 | 3 | 1294 | 450 | 698.781 | 2442.781 | 195.9142 | 0 | 2246.8668 | 0 | 0 | 0 | 2246.8668 | 800 | 1000 | 446.8668 | 0 | 0 | 0 | 0 | 2.0845 | 783.6569 | -781.5724 | -156.3145 | 0.0043366
1 | 2 | 21 | 4 | 1278 | 449.7 | 675.114 | 2402.814 | 170.0794 | 0 | 2232.7346 | 0 | 0 | 0 | 2232.7346 | 800 | 1000 | 432.7346 | 0 | 0 | 0 | 0 | 2.0714 | 680.3175 | -678.2461 | -135.6492 | 0.0062628
1 | 2 | 21 | 5 | 1270 | 449.3 | 698.858 | 2418.158 | 114.1039 | 0 | 2304.0541 | 0 | 0 | 0 | 2304.0541 | 800 | 1000 | 504.0541 | 0 | 0 | 0 | 0 | 2.1376 | 456.4156 | -454.278 | -90.8556 | 0.015929
1 | 2 | 21 | 6 | 1390 | 499.3 | 673.439 | 2562.739 | 105.4923 | 0 | 2457.2467 | 0 | 0 | 0 | 2457.2467 | 800 | 1000 | 657.2467 | 0 | 0 | 0 | 0 | 2.2797 | 421.9691 | -419.6894 | -83.9379 | 0.027778
1 | 2 | 21 | 7 | 1786 | 915 | 814.908 | 3515.908 | 152.8562 | 0.96595 | 3362.0859 | 0 | 0 | 0 | 3362.0859 | 800 | 1000 | 1562.0859 | 0 | 0 | 0 | 0 | 3.1191 | 611.4246 | -608.3055 | -121.6611 | 0.04908
1 | 2 | 21 | 8 | 2278 | 697.7 | 963.03 | 3938.73 | 187.3026 | 108.7632 | 3642.6642 | 0 | 0 | 0 | 3642.6642 | 800 | 1000 | 1842.6642 | 0 | 0 | 0 | 0 | 3.3794 | 749.2105 | -745.831 | -149.1662 | 0.029462
1 | 2 | 21 | 9 | 2184 | 1794.2 | 1217.228 | 5195.428 | 118.4097 | 298.3949 | 4778.6234 | 0 | 0 | 0 | 4778.6234 | 800 | 1000 | 2978.6234 | 0 | 0 | 0 | 0 | 4.4333 | 473.6388 | -469.2055 | -93.8411 | 0.016688
1 | 2 | 21 | 10 | 1896 | 1794.2 | 1242.518 | 4932.718 | 55.9755 | 482.6049 | 4394.1376 | 0 | 0 | 0 | 4394.1376 | 800 | 1000 | 2594.1376 | 0 | 0 | 0 | 0 | 4.0766 | 223.902 | -219.8254 | -43.9651 | -0.036553
1 | 2 | 21 | 11 | 1936 | 1942.6 | 1242.518 | 5121.118 | 58.1284 | 629.4721 | 4433.5175 | 0 | 0 | 0 | 4433.5175 | 800 | 1000 | 2633.5175 | 0 | 0 | 0 | 0 | 4.1132 | 232.5136 | -228.4004 | -45.6801 | -0.039783
1 | 2 | 21 | 12 | 1916 | 1838 | 1242.518 | 4996.518 | 71.0458 | 668.9127 | 4256.5595 | 0 | 0 | 0 | 4256.5595 | 800 | 1000 | 2456.5595 | 0 | 0 | 0 | 0 | 3.949 | 284.1833 | -280.2343 | -56.0469 | -0.034813
1 | 2 | 21 | 13 | 1868 | 1737.4 | 1217.228 | 4822.628 | 55.9755 | 655.3747 | 4111.2778 | 0 | 0 | 0 | 4111.2778 | 800 | 1000 | 2311.2778 | 0 | 0 | 0 | 0 | 3.8142 | 223.902 | -220.0878 | -44.0176 | 0
1 | 2 | 21 | 14 | 1816 | 1837.9 | 1242.518 | 4896.418 | 34.4465 | 557.7213 | 4304.2503 | 0 | 0 | 0 | 4304.2503 | 800 | 1000 | 2504.2503 | 0 | 0 | 0 | 0 | 3.9932 | 137.7858 | -133.7926 | -26.7585 | 0
1 | 2 | 21 | 15 | 1816 | 1841.8 | 1242.518 | 4900.318 | 10.7645 | 493.5229 | 4396.0305 | 0 | 0 | 0 | 4396.0305 | 800 | 1000 | 2596.0305 | 0 | 0 | 0 | 0 | 4.0784 | 43.0581 | -38.9797 | -7.7959 | -0.022038
1 | 2 | 21 | 16 | 1916 | 1844 | 1242.518 | 5002.518 | 2.1529 | 351.8355 | 4648.5296 | 0 | 0 | 0 | 4648.5296 | 800 | 1000 | 2848.5296 | 0 | 0 | 0 | 0 | 4.3126 | 8.6116 | -4.299 | -0.8598 | -0.011792
1 | 2 | 21 | 17 | 2306 | 1853.9 | 1242.518 | 5402.418 | 0 | 183.4425 | 5218.9755 | 0 | 0 | 0 | 5218.9755 | 800 | 1000 | 3418.9755 | 0 | 0 | 0 | 0 | 4.8419 | 0 | 4.8419 | 0.96837 | 0.96837
1 | 2 | 21 | 18 | 3130 | 1576.4 | 660.814 | 5367.214 | 2.1529 | 27.6301 | 5337.431 | 0 | 0 | 0 | 5337.431 | 800 | 1000 | 3537.431 | 0 | 0 | 0 | 0 | 4.9518 | 8.6116 | -3.6599 | -0.73197 | 0.057694
1 | 2 | 21 | 19 | 3712 | 1197.9 | 649.461 | 5559.361 | 68.8929 | 0 | 5490.4681 | 0 | 0 | 0 | 5490.4681 | 800 | 1000 | 3690.4681 | 0 | 0 | 0 | 0 | 5.0937 | 275.5717 | -270.4779 | -54.0956 | 0.070786
1 | 2 | 21 | 20 | 3938 | 1196.7 | 670.962 | 5805.662 | 180.8439 | 0 | 5624.8181 | 0 | 0 | 0 | 5624.8181 | 800 | 1000 | 3824.8181 | 0 | 0 | 0 | 0 | 5.2184 | 723.3756 | -718.1572 | -143.6314 | 0.060344
1 | 2 | 21 | 21 | 3774 | 870.5 | 655.506 | 5300.006 | 174.3852 | 0 | 5125.6208 | 0 | 0 | 0 | 5125.6208 | 800 | 1000 | 3325.6208 | 0 | 0 | 0 | 0 | 4.7552 | 697.5408 | -692.7855 | -138.5571 | 0.052506
1 | 2 | 21 | 22 | 3428 | 851 | 677.889 | 4956.889 | 103.3394 | 0 | 4853.5496 | 0 | 0 | 0 | 4853.5496 | 800 | 1000 | 3053.5496 | 0 | 0 | 0 | 0 | 4.5028 | 413.3575 | -408.8547 | -81.7709 | 0.04179
1 | 2 | 21 | 23 | 2812 | 498.4 | 660.324 | 3970.724 | 146.3974 | 0 | 3824.3266 | 0 | 0 | 0 | 3824.3266 | 800 | 1000 | 2024.3266 | 0 | 0 | 0 | 0 | 3.548 | 585.5898 | -582.0418 | -116.4084 | 0.032906
1 | 2 | 21 | 24 | 2234 | 448.5 | 685.281 | 3367.781 | 234.6665 | 0 | 3133.1145 | 0 | 0 | 0 | 3133.1145 | 800 | 1000 | 1333.1145 | 0 | 0 | 0 | 0 | 2.9067 | 938.666 | -935.7592 | -187.1518 | 0.021902
1 | 2 | 22 | 1 | 1626 | 448.5 | 665.784 | 2740.284 | 312.171 | 0 | 2428.113 | 0 | 0 | 0 | 2428.113 | 800 | 1000 | 628.113 | 0 | 0 | 0 | 0 | 2.2527 | 1248.6841 | -1246.4314 | -249.2863 | 0.0096897
1 | 2 | 22 | 2 | 1400 | 448.5 | 690.598 | 2539.098 | 365.9936 | 0 | 2173.1044 | 0 | 0 | 0 | 2173.1044 | 800 | 1000 | 373.1044 | 0 | 0 | 0 | 0 | 2.0161 | 1463.9744 | -1461.9584 | -292.3917 | 0.0084375
1 | 2 | 22 | 3 | 1304 | 448.5 | 669.811 | 2422.311 | 342.3117 | 0 | 2079.9993 | 0 | 0 | 0 | 2079.9993 | 800 | 1000 | 279.9993 | 0 | 0 | 0 | 0 | 1.9297 | 1369.2467 | -1367.317 | -273.4634 | 0.0068235
1 | 2 | 22 | 4 | 1290 | 448.5 | 696.639 | 2435.139 | 314.3239 | 0 | 2120.8151 | 0 | 0 | 0 | 2120.8151 | 800 | 1000 | 320.8151 | 0 | 0 | 0 | 0 | 1.9676 | 1257.2957 | -1255.3281 | -251.0656 | 0.010736
1 | 2 | 22 | 5 | 1298 | 449.2 | 674.982 | 2422.182 | 245.431 | 0 | 2176.751 | 0 | 0 | 0 | 2176.751 | 800 | 1000 | 376.751 | 0 | 0 | 0 | 0 | 2.0195 | 981.724 | -979.7046 | -195.9409 | 0.017095
1 | 2 | 22 | 6 | 1430 | 499.6 | 705.141 | 2634.741 | 155.0091 | 0 | 2479.7319 | 0 | 0 | 0 | 2479.7319 | 800 | 1000 | 679.7319 | 0 | 0 | 0 | 0 | 2.3005 | 620.0362 | -617.7357 | -123.5471 | 0.027822
1 | 2 | 22 | 7 | 1842 | 898.2 | 813.048 | 3553.248 | 66.74 | 1.3754 | 3485.1326 | 0 | 0 | 0 | 3485.1326 | 800 | 1000 | 1685.1326 | 0 | 0 | 0 | 0 | 3.2333 | 266.96 | -263.7267 | -52.7453 | 0.046224
1 | 2 | 22 | 8 | 2360 | 697.7 | 961.17 | 4018.87 | 4.3058 | 122.9713 | 3891.5929 | 0 | 0 | 0 | 3891.5929 | 800 | 1000 | 2091.5929 | 0 | 0 | 0 | 0 | 3.6104 | 17.2232 | -13.6128 | -2.7226 | 0.026856
1 | 2 | 22 | 9 | 2218 | 1794.2 | 1216.608 | 5228.808 | 0 | 323.0191 | 4905.7889 | 0 | 0 | 0 | 4905.7889 | 800 | 1000 | 3105.7889 | 0 | 0 | 0 | 0 | 4.5513 | 0 | 4.5513 | 0.91026 | 0.91026
1 | 2 | 22 | 10 | 1888 | 1794.2 | 1242.518 | 4924.718 | 0 | 488.2524 | 4436.4656 | 0 | 0 | 0 | 4436.4656 | 800 | 1000 | 2636.4656 | 0 | 0 | 0 | 0 | 4.1159 | 0 | 4.1159 | 0.82318 | 0.82318
1 | 2 | 22 | 11 | 1898 | 1863.1 | 1242.518 | 5003.618 | 0 | 594.0834 | 4409.5346 | 0 | 0 | 0 | 4409.5346 | 800 | 1000 | 2609.5346 | 0 | 0 | 0 | 0 | 4.0909 | 0 | 4.0909 | 0.81818 | 0.81818
1 | 2 | 22 | 12 | 1838 | 1918.7 | 1242.518 | 4999.218 | 0 | 649.9796 | 4349.2384 | 0 | 0 | 0 | 4349.2384 | 800 | 1000 | 2549.2384 | 0 | 0 | 0 | 0 | 4.035 | 0 | 4.035 | 0.80699 | 0.80699
1 | 2 | 22 | 13 | 1772 | 1821.7 | 1217.228 | 4810.928 | 0 | 666.6052 | 4144.3228 | 0 | 0 | 0 | 4144.3228 | 800 | 1000 | 2344.3228 | 0 | 0 | 0 | 0 | 3.8449 | 0 | 3.8449 | 0.76897 | 0.76897
1 | 2 | 22 | 14 | 1702 | 1971.8 | 1242.518 | 4916.318 | 0 | 611.1167 | 4305.2013 | 0 | 0 | 0 | 4305.2013 | 800 | 1000 | 2505.2013 | 0 | 0 | 0 | 0 | 3.9941 | 0 | 3.9941 | 0.79882 | 0.79882
1 | 2 | 22 | 15 | 1702 | 1988.7 | 1242.518 | 4933.218 | 23.6819 | 516.8615 | 4392.6745 | 0 | 0 | 0 | 4392.6745 | 800 | 1000 | 2592.6745 | 0 | 0 | 0 | 0 | 4.0753 | 94.7278 | -90.6525 | -18.1305 | -0.030123
1 | 2 | 22 | 16 | 1816 | 1943.7 | 1242.518 | 5002.218 | 79.6574 | 374.2875 | 4548.2731 | 0 | 0 | 0 | 4548.2731 | 800 | 1000 | 2748.2731 | 0 | 0 | 0 | 0 | 4.2196 | 318.6297 | -314.4101 | -62.882 | -0.012786
1 | 2 | 22 | 17 | 2234 | 1879.9 | 1242.518 | 5356.418 | 215.2904 | 203.3022 | 4937.8255 | 0 | 0 | 0 | 4937.8255 | 800 | 1000 | 3137.8255 | 0 | 0 | 0 | 0 | 4.581 | 861.1614 | -856.5804 | -171.3161 | -0.0010589
1 | 2 | 22 | 18 | 3090 | 1539.8 | 655.226 | 5285.026 | 548.9904 | 32.8531 | 4703.1825 | 0 | 0 | 0 | 4703.1825 | 800 | 1000 | 2903.1825 | 0 | 0 | 0 | 0 | 4.3633 | 2195.9617 | -2191.5983 | -438.3197 | 0.05532
1 | 2 | 22 | 19 | 3640 | 1122.6 | 652.607 | 5415.207 | 645.8711 | 0 | 4769.3359 | 0 | 0 | 0 | 4769.3359 | 800 | 1000 | 2969.3359 | 0 | 0 | 0 | 0 | 4.4247 | 2583.4843 | -2579.0596 | -515.8119 | 0.073573
1 | 2 | 22 | 20 | 3916 | 1099.8 | 680.224 | 5696.024 | 665.2472 | 0 | 5030.7768 | 0 | 0 | 0 | 5030.7768 | 800 | 1000 | 3230.7768 | 0 | 0 | 0 | 0 | 4.6673 | 2660.9888 | -2656.3216 | -531.2643 | 0.060817
1 | 2 | 22 | 21 | 3772 | 797.4 | 667.03 | 5236.43 | 686.7762 | 0 | 4549.6538 | 0 | 0 | 0 | 4549.6538 | 800 | 1000 | 2749.6538 | 0 | 0 | 0 | 0 | 4.2209 | 2747.105 | -2742.8841 | -548.5768 | 0.055847
1 | 2 | 22 | 22 | 3432 | 797.4 | 690.367 | 4919.767 | 645.8711 | 0 | 4273.8959 | 0 | 0 | 0 | 4273.8959 | 800 | 1000 | 2473.8959 | 0 | 0 | 0 | 0 | 3.9651 | 2583.4843 | -2579.5192 | -515.9038 | 0.042915
1 | 2 | 22 | 23 | 2816 | 498.4 | 670.243 | 3984.643 | 581.284 | 0 | 3403.359 | 0 | 0 | 0 | 3403.359 | 800 | 1000 | 1603.359 | 0 | 0 | 0 | 0 | 3.1574 | 2325.1359 | -2321.9784 | -464.3957 | 0.031508
1 | 2 | 22 | 24 | 2230 | 448.5 | 690.972 | 3369.472 | 538.2259 | 0 | 2831.2461 | 0 | 0 | 0 | 2831.2461 | 800 | 1000 | 1031.2461 | 0 | 0 | 0 | 0 | 2.6267 | 2152.9036 | -2150.2769 | -430.0554 | 0.02132
1 | 2 | 23 | 1 | 1622 | 448.5 | 670.957 | 2741.457 | 469.333 | 0 | 2272.124 | 0 | 0 | 0 | 2272.124 | 800 | 1000 | 472.124 | 0 | 0 | 0 | 0 | 2.1079 | 1877.3319 | -1875.224 | -375.0448 | 0.020231
1 | 2 | 23 | 2 | 1396 | 448.5 | 692.966 | 2537.466 | 415.5104 | 0 | 2121.9556 | 0 | 0 | 0 | 2121.9556 | 800 | 1000 | 321.9556 | 0 | 0 | 0 | 0 | 1.9686 | 1662.0416 | -1660.073 | -332.0146 | 0.018772
1 | 2 | 23 | 3 | 1296 | 448.5 | 673.048 | 2417.548 | 421.9691 | 0 | 1995.5789 | 0 | 0 | 0 | 1995.5789 | 800 | 1000 | 195.5789 | 0 | 0 | 0 | 0 | 1.8514 | 1687.8764 | -1686.025 | -337.205 | 0.016486
1 | 2 | 23 | 4 | 1274 | 448.5 | 693.017 | 2415.517 | 393.9814 | 0 | 2021.5356 | 0 | 0 | 0 | 2021.5356 | 800 | 1000 | 221.5356 | 0 | 0 | 0 | 0 | 1.8755 | 1575.9254 | -1574.05 | -314.81 | 0.017822
1 | 2 | 23 | 5 | 1264 | 448.5 | 671.602 | 2384.102 | 353.0762 | 0 | 2031.0258 | 0 | 0 | 0 | 2031.0258 | 800 | 1000 | 231.0258 | 0 | 0 | 0 | 0 | 1.8843 | 1412.3048 | -1410.4205 | -282.0841 | 0.021028
1 | 2 | 23 | 6 | 1382 | 498.4 | 690.356 | 2570.756 | 277.7246 | 0 | 2293.0314 | 0 | 0 | 0 | 2293.0314 | 800 | 1000 | 493.0314 | 0 | 0 | 0 | 0 | 2.1273 | 1110.8983 | -1108.7709 | -221.7542 | 0.031252
1 | 2 | 23 | 7 | 1774 | 898 | 814.908 | 3486.908 | 264.8071 | 1.572 | 3220.5289 | 0 | 0 | 0 | 3220.5289 | 800 | 1000 | 1420.5289 | 0 | 0 | 0 | 0 | 2.9878 | 1059.2286 | -1056.2408 | -211.2482 | 0.052073
1 | 2 | 23 | 8 | 2262 | 874.2 | 963.03 | 4099.23 | 148.5503 | 125.6477 | 3825.0319 | 0 | 0 | 0 | 3825.0319 | 800 | 1000 | 2025.0319 | 0 | 0 | 0 | 0 | 3.5486 | 594.2014 | -590.6528 | -118.1306 | 0.029954
1 | 2 | 23 | 9 | 2160 | 1857.4 | 1217.228 | 5234.628 | 49.5168 | 344.281 | 4840.8302 | 0 | 0 | 0 | 4840.8302 | 800 | 1000 | 3040.8302 | 0 | 0 | 0 | 0 | 4.491 | 198.0671 | -193.5761 | -38.7152 | -0.023487
1 | 2 | 23 | 10 | 1862 | 1888.9 | 1242.518 | 4993.418 | 45.211 | 518.3991 | 4429.8079 | 0 | 0 | 0 | 4429.8079 | 800 | 1000 | 2629.8079 | 0 | 0 | 0 | 0 | 4.1097 | 180.8439 | -176.7342 | -35.3468 | -0.041242
1 | 2 | 23 | 11 | 1900 | 1922.5 | 1242.518 | 5065.018 | 64.5871 | 639.2465 | 4361.1844 | 0 | 0 | 0 | 4361.1844 | 800 | 1000 | 2561.1844 | 0 | 0 | 0 | 0 | 4.046 | 258.3484 | -254.3024 | -50.8605 | -0.060813
1 | 2 | 23 | 12 | 1882 | 1926.8 | 1242.518 | 5051.318 | 191.6084 | 685.7289 | 4173.9807 | 0 | 0 | 0 | 4173.9807 | 800 | 1000 | 2373.9807 | 0 | 0 | 0 | 0 | 3.8724 | 766.4337 | -762.5613 | -152.5123 | -0.056121
1 | 2 | 23 | 13 | 1832 | 1828.2 | 1217.228 | 4877.428 | 142.0916 | 686.0591 | 4049.2772 | 0 | 0 | 0 | 4049.2772 | 800 | 1000 | 2249.2772 | 0 | 0 | 0 | 0 | 3.7567 | 568.3665 | -564.6099 | -112.922 | 0
1 | 2 | 23 | 14 | 1780 | 1929.4 | 1242.518 | 4951.918 | 150.7033 | 631.5517 | 4169.6631 | 0 | 0 | 0 | 4169.6631 | 800 | 1000 | 2369.6631 | 0 | 0 | 0 | 0 | 3.8684 | 602.813 | -598.9446 | -119.7889 | 0
1 | 2 | 23 | 15 | 1784 | 1923.4 | 1242.518 | 4949.918 | 129.1742 | 532.8161 | 4287.9277 | 0 | 0 | 0 | 4287.9277 | 800 | 1000 | 2487.9277 | 0 | 0 | 0 | 0 | 3.9781 | 516.6969 | -512.7188 | -102.5438 | -0.03539
1 | 2 | 23 | 16 | 1888 | 1910.9 | 1242.518 | 5041.418 | 137.7858 | 373.5532 | 4530.079 | 0 | 0 | 0 | 4530.079 | 800 | 1000 | 2730.079 | 0 | 0 | 0 | 0 | 4.2027 | 551.1433 | -546.9406 | -109.3881 | -0.023177
1 | 2 | 23 | 17 | 2284 | 1913 | 1242.518 | 5439.518 | 90.422 | 207.1864 | 5141.9096 | 0 | 0 | 0 | 5141.9096 | 800 | 1000 | 3341.9096 | 0 | 0 | 0 | 0 | 4.7704 | 361.6878 | -356.9174 | -71.3835 | 0.011989
1 | 2 | 23 | 18 | 3116 | 1614.8 | 656.866 | 5387.666 | 198.0671 | 35.195 | 5154.4039 | 0 | 0 | 0 | 5154.4039 | 800 | 1000 | 3354.4039 | 0 | 0 | 0 | 0 | 4.782 | 792.2685 | -787.4866 | -157.4973 | 0.056803
1 | 2 | 23 | 19 | 3652 | 1210.4 | 648.535 | 5510.935 | 299.2536 | 0 | 5211.6814 | 0 | 0 | 0 | 5211.6814 | 800 | 1000 | 3411.6814 | 0 | 0 | 0 | 0 | 4.8351 | 1197.0144 | -1192.1793 | -238.4359 | 0.070258
1 | 2 | 23 | 20 | 3912 | 1203.9 | 668.731 | 5784.631 | 266.96 | 0 | 5517.671 | 0 | 0 | 0 | 5517.671 | 800 | 1000 | 3717.671 | 0 | 0 | 0 | 0 | 5.119 | 1067.8402 | -1062.7212 | -212.5442 | 0.060156
1 | 2 | 23 | 21 | 3752 | 899.4 | 654.946 | 5306.346 | 200.22 | 0 | 5106.126 | 0 | 0 | 0 | 5106.126 | 800 | 1000 | 3306.126 | 0 | 0 | 0 | 0 | 4.7372 | 800.8801 | -796.143 | -159.2286 | 0.056733
1 | 2 | 23 | 22 | 3410 | 882 | 673.856 | 4965.856 | 206.6787 | 0 | 4759.1773 | 0 | 0 | 0 | 4759.1773 | 800 | 1000 | 2959.1773 | 0 | 0 | 0 | 0 | 4.4153 | 826.715 | -822.2997 | -164.4599 | 0.043796
1 | 2 | 23 | 23 | 2784 | 498.4 | 658.583 | 3940.983 | 245.431 | 0 | 3695.552 | 0 | 0 | 0 | 3695.552 | 800 | 1000 | 1895.552 | 0 | 0 | 0 | 0 | 3.4285 | 981.724 | -978.2955 | -195.6591 | 0.036767
1 | 2 | 23 | 24 | 2196 | 448.5 | 676.997 | 3321.497 | 305.7123 | 0 | 3015.7847 | 0 | 0 | 0 | 3015.7847 | 800 | 1000 | 1215.7847 | 0 | 0 | 0 | 0 | 2.7979 | 1222.8492 | -1220.0514 | -244.0103 | 0.026576
1 | 2 | 24 | 1 | 1580 | 448.5 | 659.901 | 2688.401 | 215.2904 | 0 | 2473.1106 | 0 | 0 | 0 | 2473.1106 | 800 | 1000 | 673.1106 | 0 | 0 | 0 | 0 | 2.2944 | 861.1614 | -858.867 | -171.7734 | 0.021332
1 | 2 | 24 | 2 | 1350 | 448.5 | 676.886 | 2475.386 | 163.6207 | 0 | 2311.7653 | 0 | 0 | 0 | 2311.7653 | 800 | 1000 | 511.7653 | 0 | 0 | 0 | 0 | 2.1447 | 654.4827 | -652.338 | -130.4676 | 0.018809
1 | 2 | 24 | 3 | 1252 | 448.5 | 660.113 | 2360.613 | 206.6787 | 0 | 2153.9343 | 0 | 0 | 0 | 2153.9343 | 800 | 1000 | 353.9343 | 0 | 0 | 0 | 0 | 1.9983 | 826.715 | -824.7167 | -164.9433 | 0.013042
1 | 2 | 24 | 4 | 1234 | 448.5 | 678.772 | 2361.272 | 114.1039 | 0 | 2247.1681 | 0 | 0 | 0 | 2247.1681 | 800 | 1000 | 447.1681 | 0 | 0 | 0 | 0 | 2.0848 | 456.4156 | -454.3308 | -90.8662 | 0.01739
1 | 2 | 24 | 5 | 1226 | 448.5 | 661.929 | 2336.429 | 99.0336 | 0 | 2237.3954 | 0 | 0 | 0 | 2237.3954 | 800 | 1000 | 437.3954 | 0 | 0 | 0 | 0 | 2.0757 | 396.1343 | -394.0585 | -78.8117 | 0.021637
1 | 2 | 24 | 6 | 1350 | 498.4 | 681.655 | 2530.055 | 45.211 | 0 | 2484.844 | 0 | 0 | 0 | 2484.844 | 800 | 1000 | 684.844 | 0 | 0 | 0 | 0 | 2.3053 | 180.8439 | -178.5386 | -35.7077 | 0.031284
1 | 2 | 24 | 7 | 1744 | 934.4 | 814.908 | 3493.308 | 34.4465 | 2.3954 | 3456.4661 | 0 | 0 | 0 | 3456.4661 | 800 | 1000 | 1656.4661 | 0 | 0 | 0 | 0 | 3.2067 | 137.7858 | -134.5791 | -26.9158 | 0.048338
1 | 2 | 24 | 8 | 2270 | 926.4 | 963.03 | 4159.43 | 53.8226 | 136.8165 | 3968.791 | 0 | 0 | 0 | 3968.791 | 800 | 1000 | 2168.791 | 0 | 0 | 0 | 0 | 3.682 | 215.2904 | -211.6084 | -42.3217 | 0.015852
1 | 2 | 24 | 9 | 2154 | 1889.8 | 1217.228 | 5261.028 | 38.7523 | 354.6345 | 4867.6413 | 0 | 0 | 0 | 4867.6413 | 800 | 1000 | 3067.6413 | 0 | 0 | 0 | 0 | 4.5159 | 155.0091 | -150.4931 | -30.0986 | -0.02318
1 | 2 | 24 | 10 | 1850 | 1932.3 | 1242.518 | 5024.818 | 25.8348 | 535.9723 | 4463.0109 | 0 | 0 | 0 | 4463.0109 | 800 | 1000 | 2663.0109 | 0 | 0 | 0 | 0 | 4.1405 | 103.3394 | -99.1989 | -19.8398 | -0.031544
1 | 2 | 24 | 11 | 1880 | 1962.7 | 1242.518 | 5085.218 | 30.1407 | 663.7529 | 4391.3245 | 0 | 0 | 0 | 4391.3245 | 800 | 1000 | 2591.3245 | 0 | 0 | 0 | 0 | 4.074 | 120.5626 | -116.4886 | -23.2977 | -0.024861
1 | 2 | 24 | 12 | 1850 | 1956.8 | 1242.518 | 5049.318 | 30.1407 | 718.4867 | 4300.6906 | 0 | 0 | 0 | 4300.6906 | 800 | 1000 | 2500.6906 | 0 | 0 | 0 | 0 | 3.9899 | 120.5626 | -116.5727 | -23.3145 | -0.051125
1 | 2 | 24 | 13 | 1784 | 1936.3 | 1217.228 | 4937.528 | 15.0703 | 727.0149 | 4195.4428 | 0 | 0 | 0 | 4195.4428 | 800 | 1000 | 2395.4428 | 0 | 0 | 0 | 0 | 3.8923 | 60.2813 | -56.389 | -11.2778 | 0
1 | 2 | 24 | 14 | 1716 | 2136.3 | 1242.518 | 5094.818 | 6.4587 | 688.553 | 4399.8063 | 0 | 0 | 0 | 4399.8063 | 800 | 1000 | 2599.8063 | 0 | 0 | 0 | 0 | 4.0819 | 25.8348 | -21.753 | -4.3506 | 0
1 | 2 | 24 | 15 | 1714 | 2161.4 | 1242.518 | 5117.918 | 0 | 586.577 | 4531.341 | 0 | 0 | 0 | 4531.341 | 800 | 1000 | 2731.341 | 0 | 0 | 0 | 0 | 4.2039 | 0 | 4.2039 | 0.84078 | 0.84078
1 | 2 | 24 | 16 | 1822 | 2108.3 | 1242.518 | 5172.818 | 0 | 432.3855 | 4740.4325 | 0 | 0 | 0 | 4740.4325 | 800 | 1000 | 2940.4325 | 0 | 0 | 0 | 0 | 4.3979 | 0 | 4.3979 | 0.87958 | 0.87958
1 | 2 | 24 | 17 | 2232 | 2039.6 | 1242.518 | 5514.118 | 0 | 246.0534 | 5268.0646 | 0 | 0 | 0 | 5268.0646 | 800 | 1000 | 3468.0646 | 0 | 0 | 0 | 0 | 4.8874 | 0 | 4.8874 | 0.97748 | 0.97748
1 | 2 | 24 | 18 | 3074 | 1683.7 | 646.826 | 5404.526 | 0 | 43.5832 | 5360.9428 | 0 | 0 | 0 | 5360.9428 | 800 | 1000 | 3560.9428 | 0 | 0 | 0 | 0 | 4.9736 | 0 | 4.9736 | 0.99471 | 0.99471
1 | 2 | 24 | 19 | 3654 | 1203.8 | 645.4 | 5503.2 | 0 | 0 | 5503.2 | 0 | 0 | 0 | 5503.2 | 800 | 1000 | 3703.2 | 0 | 0 | 0 | 0 | 5.1055 | 0 | 5.1055 | 1.0211 | 1.0211
1 | 2 | 24 | 20 | 3938 | 1122.4 | 674.864 | 5735.264 | 21.529 | 0 | 5713.735 | 0 | 0 | 0 | 5713.735 | 800 | 1000 | 3913.735 | 0 | 0 | 0 | 0 | 5.3009 | 86.1161 | -80.8153 | -16.1631 | 0.057459
1 | 2 | 24 | 21 | 3802 | 797.4 | 663.593 | 5262.993 | 86.1161 | 0 | 5176.8769 | 0 | 0 | 0 | 5176.8769 | 800 | 1000 | 3376.8769 | 0 | 0 | 0 | 0 | 4.8028 | 344.4646 | -339.6618 | -67.9324 | 0.054447
1 | 2 | 24 | 22 | 3464 | 797.4 | 691.867 | 4953.267 | 189.4555 | 0 | 4763.8115 | 0 | 0 | 0 | 4763.8115 | 800 | 1000 | 2963.8115 | 0 | 0 | 0 | 0 | 4.4196 | 757.8221 | -753.4025 | -150.6805 | 0.043993
1 | 2 | 24 | 23 | 2860 | 498.4 | 674.899 | 4033.299 | 344.4646 | 0 | 3688.8344 | 0 | 0 | 0 | 3688.8344 | 800 | 1000 | 1888.8344 | 0 | 0 | 0 | 0 | 3.4223 | 1377.8583 | -1374.436 | -274.8872 | 0.036942
1 | 2 | 24 | 24 | 2292 | 448.5 | 707.674 | 3448.174 | 467.1801 | 0 | 2980.9939 | 0 | 0 | 0 | 2980.9939 | 800 | 1000 | 1180.9939 | 0 | 0 | 0 | 0 | 2.7656 | 1868.7203 | -1865.9547 | -373.1909 | 0.026327
1 | 2 | 25 | 1 | 1712 | 348.8 | 686.83 | 2747.63 | 521.0027 | 0 | 2226.6273 | 0 | 0 | 0 | 2226.6273 | 800 | 1000 | 426.6273 | 0 | 0 | 0 | 0 | 2.0657 | 2084.0107 | -2081.9449 | -416.389 | 0.02395
1 | 2 | 25 | 2 | 1488 | 348.8 | 719.104 | 2555.904 | 469.333 | 0 | 2086.571 | 0 | 0 | 0 | 2086.571 | 800 | 1000 | 286.571 | 0 | 0 | 0 | 0 | 1.9358 | 1877.3319 | -1875.3961 | -375.0792 | 0.020664
1 | 2 | 25 | 3 | 1408 | 349 | 696.067 | 2453.067 | 525.3085 | 0 | 1927.7585 | 0 | 0 | 0 | 1927.7585 | 800 | 1000 | 127.7585 | 0 | 0 | 0 | 0 | 1.7885 | 2101.2339 | -2099.4455 | -419.8891 | 0.018989
1 | 2 | 25 | 4 | 1392 | 349.4 | 730.419 | 2471.819 | 553.2962 | 0 | 1918.5228 | 0 | 0 | 0 | 1918.5228 | 800 | 1000 | 118.5228 | 0 | 0 | 0 | 0 | 1.7799 | 2213.1849 | -2211.405 | -442.281 | 0.019921
1 | 2 | 25 | 5 | 1396 | 349.6 | 702.358 | 2447.958 | 639.4124 | 0 | 1808.5456 | 0 | 0 | 0 | 1808.5456 | 800 | 1000 | 8.5456 | 0 | 0 | 0 | 0 | 1.6779 | 2557.6495 | -2555.9716 | -511.1943 | 0.02031
1 | 2 | 25 | 6 | 1522 | 349.5 | 735.549 | 2607.049 | 596.3543 | 0 | 2010.6947 | 0 | 0 | 0 | 2010.6947 | 800 | 1000 | 210.6947 | 0 | 0 | 0 | 0 | 1.8654 | 2385.4172 | -2383.5518 | -476.7104 | 0.030099
1 | 2 | 25 | 7 | 1910 | 899.1 | 705.964 | 3515.064 | 531.7672 | 2.5028 | 2980.794 | 0 | 0 | 0 | 2980.794 | 800 | 1000 | 1180.794 | 0 | 0 | 0 | 0 | 2.7654 | 2127.0688 | -2124.3033 | -424.8607 | 0.03778
1 | 2 | 25 | 8 | 2444 | 498.4 | 817.609 | 3760.009 | 521.0027 | 127.6922 | 3111.3141 | 0 | 0 | 0 | 3111.3141 | 800 | 1000 | 1311.3141 | 0 | 0 | 0 | 0 | 2.8865 | 2084.0107 | -2081.1242 | -416.2248 | 0.0083509
1 | 2 | 25 | 9 | 2330 | 996.8 | 817.609 | 4144.409 | 462.8743 | 341.6829 | 3339.8518 | 0 | 0 | 0 | 3339.8518 | 800 | 1000 | 1539.8518 | 0 | 0 | 0 | 0 | 3.0985 | 1851.4971 | -1848.3986 | -369.6797 | -0.012211
1 | 2 | 25 | 10 | 2022 | 996.8 | 816.089 | 3834.889 | 462.8743 | 504.0539 | 2867.9608 | 0 | 0 | 0 | 2867.9608 | 800 | 1000 | 1067.9608 | 0 | 0 | 0 | 0 | 2.6607 | 1851.4971 | -1848.8364 | -369.7673 | -0.02104
1 | 2 | 25 | 11 | 2046 | 996.8 | 813.358 | 3856.158 | 508.0852 | 628.0381 | 2720.0347 | 0 | 0 | 0 | 2720.0347 | 800 | 1000 | 920.0347 | 0 | 0 | 0 | 0 | 2.5235 | 2032.341 | -2029.8175 | -405.9635 | -0.016289
1 | 2 | 25 | 12 | 1990 | 996.8 | 814.908 | 3801.708 | 564.0607 | 684.5726 | 2553.0747 | 0 | 0 | 0 | 2553.0747 | 800 | 1000 | 753.0747 | 0 | 0 | 0 | 0 | 2.3686 | 2256.243 | -2253.8744 | -450.7749 | -0.0019992
1 | 2 | 25 | 13 | 1906 | 1139.1 | 814.908 | 3860.008 | 630.8008 | 717.3294 | 2511.8778 | 0 | 0 | 0 | 2511.8778 | 800 | 1000 | 711.8778 | 0 | 0 | 0 | 0 | 2.3304 | 2523.203 | -2520.8726 | -504.1745 | 0
1 | 2 | 25 | 14 | 1832 | 1067 | 814.908 | 3713.908 | 654.4827 | 667.5941 | 2391.8312 | 0 | 0 | 0 | 2391.8312 | 800 | 1000 | 591.8312 | 0 | 0 | 0 | 0 | 2.219 | 2617.9308 | -2615.7118 | -523.1424 | 0
1 | 2 | 25 | 15 | 1826 | 540.3 | 814.908 | 3181.208 | 615.7304 | 559.5171 | 2005.9605 | 0 | 0 | 0 | 2005.9605 | 800 | 1000 | 205.9605 | 0 | 0 | 0 | 0 | 1.861 | 2462.9217 | -2461.0607 | -492.2121 | 0.0011254
1 | 2 | 25 | 16 | 1932 | 529.9 | 814.908 | 3276.808 | 626.4949 | 410.8779 | 2239.4351 | 0 | 0 | 0 | 2239.4351 | 800 | 1000 | 439.4351 | 0 | 0 | 0 | 0 | 2.0776 | 2505.9798 | -2503.9022 | -500.7804 | 0.0043813
1 | 2 | 25 | 17 | 2336 | 530.7 | 646.638 | 3513.338 | 626.4949 | 222.8905 | 2663.9525 | 0 | 0 | 0 | 2663.9525 | 800 | 1000 | 863.9525 | 0 | 0 | 0 | 0 | 2.4715 | 2505.9798 | -2503.5083 | -500.7017 | -0.0054024
1 | 2 | 25 | 18 | 3184 | 365.7 | 649.722 | 4199.422 | 602.813 | 38.8008 | 3557.8082 | 0 | 0 | 0 | 3557.8082 | 800 | 1000 | 1757.8082 | 0 | 0 | 0 | 0 | 3.3007 | 2411.252 | -2407.9513 | -481.5903 | 0.05041
1 | 2 | 25 | 19 | 3724 | 348.8 | 677.119 | 4749.919 | 594.2014 | 0 | 4155.7176 | 0 | 0 | 0 | 4155.7176 | 800 | 1000 | 2355.7176 | 0 | 0 | 0 | 0 | 3.8554 | 2376.8056 | -2372.9501 | -474.59 | 0.068097
1 | 2 | 25 | 20 | 3994 | 348.8 | 664.471 | 5007.271 | 581.284 | 0 | 4425.987 | 0 | 0 | 0 | 4425.987 | 800 | 1000 | 2625.987 | 0 | 0 | 0 | 0 | 4.1062 | 2325.1359 | -2321.0297 | -464.2059 | 0.059139
1 | 2 | 25 | 21 | 3848 | 348.8 | 688.488 | 4885.288 | 561.9078 | 0 | 4323.3802 | 0 | 0 | 0 | 4323.3802 | 800 | 1000 | 2523.3802 | 0 | 0 | 0 | 0 | 4.011 | 2247.6314 | -2243.6204 | -448.7241 | 0.050686
1 | 2 | 25 | 22 | 3514 | 348.8 | 671.735 | 4534.535 | 680.3175 | 0 | 3854.2175 | 0 | 0 | 0 | 3854.2175 | 800 | 1000 | 2054.2175 | 0 | 0 | 0 | 0 | 3.5757 | 2721.2701 | -2717.6944 | -543.5389 | 0.042576
1 | 2 | 25 | 23 | 2882 | 348.8 | 694.771 | 3925.571 | 712.6111 | 0 | 3212.9599 | 0 | 0 | 0 | 3212.9599 | 800 | 1000 | 1412.9599 | 0 | 0 | 0 | 0 | 2.9808 | 2850.4444 | -2847.4636 | -569.4927 | 0.031185
1 | 2 | 25 | 24 | 2268 | 348.8 | 674.231 | 3291.031 | 727.6814 | 0 | 2563.3496 | 0 | 0 | 0 | 2563.3496 | 800 | 1000 | 763.3496 | 0 | 0 | 0 | 0 | 2.3781 | 2910.7257 | -2908.3475 | -581.6695 | 0.023975
1 | 2 | 26 | 1 | 1666 | 349.1 | 697.374 | 2712.474 | 620.0362 | 0 | 2092.4378 | 0 | 0 | 0 | 2092.4378 | 800 | 1000 | 292.4378 | 0 | 0 | 0 | 0 | 1.9412 | 2480.1449 | -2478.2037 | -495.6407 | 0.023218
1 | 2 | 26 | 2 | 1448 | 349.5 | 680.442 | 2477.942 | 428.4278 | 0 | 2049.5142 | 0 | 0 | 0 | 2049.5142 | 800 | 1000 | 249.5142 | 0 | 0 | 0 | 0 | 1.9014 | 1713.7113 | -1711.8098 | -342.362 | 0.019878
1 | 2 | 26 | 3 | 1360 | 349.9 | 712.323 | 2422.223 | 301.4065 | 0 | 2120.8165 | 0 | 0 | 0 | 2120.8165 | 800 | 1000 | 320.8165 | 0 | 0 | 0 | 0 | 1.9676 | 1205.626 | -1203.6584 | -240.7317 | 0.013238
1 | 2 | 26 | 4 | 1348 | 349.5 | 693.579 | 2391.079 | 228.2078 | 0 | 2162.8712 | 0 | 0 | 0 | 2162.8712 | 800 | 1000 | 362.8712 | 0 | 0 | 0 | 0 | 2.0066 | 912.8311 | -910.8245 | -182.1649 | 0.013231
1 | 2 | 26 | 5 | 1358 | 349.6 | 721.747 | 2429.347 | 172.2323 | 0 | 2257.1147 | 0 | 0 | 0 | 2257.1147 | 800 | 1000 | 457.1147 | 0 | 0 | 0 | 0 | 2.094 | 688.9292 | -686.8351 | -137.367 | 0.019955
1 | 2 | 26 | 6 | 1490 | 349.1 | 699.067 | 2538.167 | 55.9755 | 0 | 2482.1915 | 0 | 0 | 0 | 2482.1915 | 800 | 1000 | 682.1915 | 0 | 0 | 0 | 0 | 2.3028 | 223.902 | -221.5991 | -44.3198 | 0.025822
1 | 2 | 26 | 7 | 1938 | 348.9 | 729.331 | 3016.231 | 64.5871 | 3.7599 | 2947.8839 | 0 | 0 | 0 | 2947.8839 | 800 | 1000 | 1147.8839 | 0 | 0 | 0 | 0 | 2.7349 | 258.3484 | -255.6136 | -51.1227 | 0.040755
1 | 2 | 26 | 8 | 2466 | 348.8 | 706.032 | 3520.832 | 109.7981 | 144.416 | 3266.6179 | 0 | 0 | 0 | 3266.6179 | 800 | 1000 | 1466.6179 | 0 | 0 | 0 | 0 | 3.0306 | 439.1923 | -436.1618 | -87.2324 | 0.01395
1 | 2 | 26 | 9 | 2398 | 348.8 | 733.643 | 3480.443 | 73.1987 | 361.2222 | 3046.022 | 0 | 0 | 0 | 3046.022 | 800 | 1000 | 1246.022 | 0 | 0 | 0 | 0 | 2.8259 | 292.7949 | -289.969 | -57.9938 | -0.0080586
1 | 2 | 26 | 10 | 2134 | 348.8 | 703.325 | 3186.125 | 25.8348 | 550.2591 | 2610.0311 | 0 | 0 | 0 | 2610.0311 | 800 | 1000 | 810.0311 | 0 | 0 | 0 | 0 | 2.4214 | 103.3394 | -100.9179 | -20.1836 | 0.0015936
1 | 2 | 26 | 11 | 2214 | 348.8 | 724.034 | 3286.834 | 36.5994 | 680.4894 | 2569.7453 | 0 | 0 | 0 | 2569.7453 | 800 | 1000 | 769.7453 | 0 | 0 | 0 | 0 | 2.3841 | 146.3974 | -144.0134 | -28.8027 | 0.016715
1 | 2 | 26 | 12 | 2182 | 348.8 | 694.572 | 3225.372 | 62.4342 | 733.6175 | 2429.3203 | 0 | 0 | 0 | 2429.3203 | 800 | 1000 | 629.3203 | 0 | 0 | 0 | 0 | 2.2538 | 249.7368 | -247.483 | -49.4966 | 0.019431
1 | 2 | 26 | 13 | 2114 | 348.8 | 715.051 | 3177.851 | 43.0581 | 737.8159 | 2396.977 | 0 | 0 | 0 | 2396.977 | 800 | 1000 | 596.977 | 0 | 0 | 0 | 0 | 2.2238 | 172.2323 | -170.0085 | -34.0017 | 0
1 | 2 | 26 | 14 | 2040 | 348.8 | 687.73 | 3076.53 | 19.3761 | 692.5981 | 2364.5558 | 0 | 0 | 0 | 2364.5558 | 800 | 1000 | 564.5558 | 0 | 0 | 0 | 0 | 2.1937 | 77.5045 | -75.3108 | -15.0622 | 0
1 | 2 | 26 | 15 | 2016 | 348.8 | 706.482 | 3071.282 | 8.6116 | 593.9318 | 2468.7386 | 0 | 0 | 0 | 2468.7386 | 800 | 1000 | 668.7386 | 0 | 0 | 0 | 0 | 2.2903 | 34.4465 | -32.1561 | -6.4312 | 0
1 | 2 | 26 | 16 | 2098 | 348.8 | 683.056 | 3129.856 | 2.1529 | 445.9701 | 2681.733 | 0 | 0 | 0 | 2681.733 | 800 | 1000 | 881.733 | 0 | 0 | 0 | 0 | 2.488 | 8.6116 | -6.1237 | -1.2247 | 0
1 | 2 | 26 | 17 | 2484 | 348.8 | 706.089 | 3538.889 | 2.1529 | 250.1653 | 3286.5708 | 0 | 0 | 0 | 3286.5708 | 800 | 1000 | 1486.5708 | 0 | 0 | 0 | 0 | 3.0491 | 8.6116 | -5.5625 | -1.1125 | -0.0017974
1 | 2 | 26 | 18 | 3326 | 348.8 | 687.513 | 4362.313 | 4.3058 | 45.9582 | 4312.049 | 0 | 0 | 0 | 4312.049 | 800 | 1000 | 2512.049 | 0 | 0 | 0 | 0 | 4.0005 | 17.2232 | -13.2228 | -2.6446 | 0.048213
1 | 2 | 26 | 19 | 3842 | 348.8 | 714.692 | 4905.492 | 71.0458 | 0 | 4834.4462 | 0 | 0 | 0 | 4834.4462 | 800 | 1000 | 3034.4462 | 0 | 0 | 0 | 0 | 4.4851 | 284.1833 | -279.6982 | -55.9396 | 0.070067
1 | 2 | 26 | 20 | 4094 | 348.8 | 692.759 | 5135.559 | 174.3852 | 0 | 4961.1738 | 0 | 0 | 0 | 4961.1738 | 800 | 1000 | 3161.1738 | 0 | 0 | 0 | 0 | 4.6027 | 697.5408 | -692.9381 | -138.5876 | 0.056016
1 | 2 | 26 | 21 | 3936 | 348.8 | 718.737 | 5003.537 | 258.3484 | 0 | 4745.1886 | 0 | 0 | 0 | 4745.1886 | 800 | 1000 | 2945.1886 | 0 | 0 | 0 | 0 | 4.4023 | 1033.3937 | -1028.9914 | -205.7983 | 0.052874
1 | 2 | 26 | 22 | 3592 | 538.5 | 694.747 | 4825.247 | 221.7491 | 0 | 4603.4979 | 0 | 0 | 0 | 4603.4979 | 800 | 1000 | 2803.4979 | 0 | 0 | 0 | 0 | 4.2709 | 886.9963 | -882.7254 | -176.5451 | 0.040386
1 | 2 | 26 | 23 | 2954 | 679.4 | 720.159 | 4353.559 | 241.1252 | 0 | 4112.4338 | 0 | 0 | 0 | 4112.4338 | 800 | 1000 | 2312.4338 | 0 | 0 | 0 | 0 | 3.8153 | 964.5008 | -960.6855 | -192.1371 | 0.028948
1 | 2 | 26 | 24 | 2338 | 624.3 | 695.354 | 3657.654 | 316.4768 | 0 | 3341.1772 | 0 | 0 | 0 | 3341.1772 | 800 | 1000 | 1541.1772 | 0 | 0 | 0 | 0 | 3.0997 | 1265.9073 | -1262.8076 | -252.5615 | 0.022034
1 | 2 | 27 | 1 | 1694 | 792.9 | 719.997 | 3206.897 | 372.4523 | 0 | 2834.4447 | 0 | 0 | 0 | 2834.4447 | 800 | 1000 | 1034.4447 | 0 | 0 | 0 | 0 | 2.6296 | 1489.8093 | -1487.1797 | -297.4359 | 0.01656
1 | 2 | 27 | 2 | 1460 | 724 | 694.362 | 2878.362 | 404.7459 | 0 | 2473.6161 | 0 | 0 | 0 | 2473.6161 | 800 | 1000 | 673.6161 | 0 | 0 | 0 | 0 | 2.2949 | 1618.9835 | -1616.6886 | -323.3377 | 0.012509
1 | 2 | 27 | 3 | 1362 | 792.9 | 718.629 | 2873.529 | 383.2168 | 0 | 2490.3122 | 0 | 0 | 0 | 2490.3122 | 800 | 1000 | 690.3122 | 0 | 0 | 0 | 0 | 2.3104 | 1532.8674 | -1530.557 | -306.1114 | 0.0093252
1 | 2 | 27 | 4 | 1342 | 724 | 693.674 | 2759.674 | 312.171 | 0 | 2447.503 | 0 | 0 | 0 | 2447.503 | 800 | 1000 | 647.503 | 0 | 0 | 0 | 0 | 2.2706 | 1248.6841 | -1246.4134 | -249.2827 | 0.012591
1 | 2 | 27 | 5 | 1340 | 792.9 | 718.011 | 2850.911 | 346.6175 | 0 | 2504.2935 | 0 | 0 | 0 | 2504.2935 | 800 | 1000 | 704.2935 | 0 | 0 | 0 | 0 | 2.3233 | 1386.4699 | -1384.1466 | -276.8293 | 0.019774
1 | 2 | 27 | 6 | 1464 | 773.9 | 694.085 | 2931.985 | 301.4065 | 0 | 2630.5785 | 0 | 0 | 0 | 2630.5785 | 800 | 1000 | 830.5785 | 0 | 0 | 0 | 0 | 2.4405 | 1205.626 | -1203.1855 | -240.6371 | 0.02782
1 | 2 | 27 | 7 | 1836 | 911.7 | 817.609 | 3565.309 | 223.902 | 3.7686 | 3337.6384 | 0 | 0 | 0 | 3337.6384 | 800 | 1000 | 1537.6384 | 0 | 0 | 0 | 0 | 3.0965 | 895.6079 | -892.5114 | -178.5023 | 0.046863
1 | 2 | 27 | 8 | 2348 | 697.7 | 965.731 | 4011.431 | 167.9265 | 100.8194 | 3742.6851 | 0 | 0 | 0 | 3742.6851 | 800 | 1000 | 1942.6851 | 0 | 0 | 0 | 0 | 3.4722 | 671.7059 | -668.2337 | -133.6467 | 0.022988
1 | 2 | 27 | 9 | 2252 | 1794.2 | 1217.649 | 5263.849 | 234.6665 | 262.1134 | 4767.0691 | 0 | 0 | 0 | 4767.0691 | 800 | 1000 | 2967.0691 | 0 | 0 | 0 | 0 | 4.4226 | 938.666 | -934.2434 | -186.8487 | -0.010631
1 | 2 | 27 | 10 | 1968 | 1794.2 | 1240.658 | 5002.858 | 320.7826 | 384.4434 | 4297.632 | 0 | 0 | 0 | 4297.632 | 800 | 1000 | 2497.632 | 0 | 0 | 0 | 0 | 3.9871 | 1283.1305 | -1279.1435 | -255.8287 | 0.0054626
1 | 2 | 27 | 11 | 2028 | 1794.2 | 1241.588 | 5063.788 | 389.6756 | 462.7293 | 4211.3832 | 0 | 0 | 0 | 4211.3832 | 800 | 1000 | 2411.3832 | 0 | 0 | 0 | 0 | 3.9071 | 1558.7022 | -1554.7951 | -310.959 | -0.024841
1 | 2 | 27 | 12 | 2000 | 1794.2 | 1242.208 | 5036.408 | 406.8988 | 504.6121 | 4124.8971 | 0 | 0 | 0 | 4124.8971 | 800 | 1000 | 2324.8971 | 0 | 0 | 0 | 0 | 3.8268 | 1627.5951 | -1623.7683 | -324.7537 | -0.01625
1 | 2 | 27 | 13 | 1956 | 1694.6 | 1216.918 | 4867.518 | 596.3543 | 483.7129 | 3787.4508 | 0 | 0 | 0 | 3787.4508 | 800 | 1000 | 1987.4508 | 0 | 0 | 0 | 0 | 3.5138 | 2385.4172 | -2381.9034 | -476.3807 | 0
1 | 2 | 27 | 14 | 1898 | 1794.2 | 1242.518 | 4934.718 | 548.9904 | 395.1751 | 3990.5525 | 0 | 0 | 0 | 3990.5525 | 800 | 1000 | 2190.5525 | 0 | 0 | 0 | 0 | 3.7022 | 2195.9617 | -2192.2595 | -438.4519 | 0
1 | 2 | 27 | 15 | 1896 | 1794.2 | 1242.518 | 4932.718 | 426.2749 | 324.3025 | 4182.1406 | 0 | 0 | 0 | 4182.1406 | 800 | 1000 | 2382.1406 | 0 | 0 | 0 | 0 | 3.8799 | 1705.0996 | -1701.2197 | -340.2439 | -0.017751
1 | 2 | 27 | 16 | 1994 | 1794.2 | 1242.518 | 5030.718 | 258.3484 | 226.7496 | 4545.62 | 0 | 0 | 0 | 4545.62 | 800 | 1000 | 2745.62 | 0 | 0 | 0 | 0 | 4.2172 | 1033.3937 | -1029.1766 | -205.8353 | -0.010452
1 | 2 | 27 | 17 | 2386 | 1794.2 | 1242.518 | 5422.718 | 174.3852 | 131.7909 | 5116.5419 | 0 | 0 | 0 | 5116.5419 | 800 | 1000 | 3316.5419 | 0 | 0 | 0 | 0 | 4.7468 | 697.5408 | -692.7939 | -138.5588 | 0.02707
1 | 2 | 27 | 18 | 3226 | 1495.3 | 681.167 | 5402.467 | 228.2078 | 22.4908 | 5151.7684 | 0 | 0 | 0 | 5151.7684 | 800 | 1000 | 3351.7684 | 0 | 0 | 0 | 0 | 4.7795 | 912.8311 | -908.0516 | -181.6103 | 0.05937
1 | 2 | 27 | 19 | 3748 | 1096.5 | 667.733 | 5512.233 | 266.96 | 0 | 5245.273 | 0 | 0 | 0 | 5245.273 | 800 | 1000 | 3445.273 | 0 | 0 | 0 | 0 | 4.8663 | 1067.8402 | -1062.9739 | -212.5948 | 0.078518
1 | 2 | 27 | 20 | 3998 | 1096.5 | 693.958 | 5788.458 | 264.8071 | 0 | 5523.6509 | 0 | 0 | 0 | 5523.6509 | 800 | 1000 | 3723.6509 | 0 | 0 | 0 | 0 | 5.1245 | 1059.2286 | -1054.1041 | -210.8208 | 0.063949
1 | 2 | 27 | 21 | 3842 | 797.4 | 672.51 | 5311.91 | 404.7459 | 0 | 4907.1641 | 0 | 0 | 0 | 4907.1641 | 800 | 1000 | 3107.1641 | 0 | 0 | 0 | 0 | 4.5526 | 1618.9835 | -1614.4309 | -322.8862 | 0.055818
1 | 2 | 27 | 22 | 3496 | 797.4 | 699.106 | 4992.506 | 434.8865 | 0 | 4557.6195 | 0 | 0 | 0 | 4557.6195 | 800 | 1000 | 2757.6195 | 0 | 0 | 0 | 0 | 4.2283 | 1739.5461 | -1735.3178 | -347.0636 | 0.04214
1 | 2 | 27 | 23 | 2872 | 498.4 | 680.494 | 4050.894 | 527.4614 | 0 | 3523.4326 | 0 | 0 | 0 | 3523.4326 | 800 | 1000 | 1723.4326 | 0 | 0 | 0 | 0 | 3.2688 | 2109.8455 | -2106.5767 | -421.3153 | 0.035296
1 | 2 | 27 | 24 | 2280 | 448.5 | 707.684 | 3436.184 | 600.6601 | 0 | 2835.5239 | 0 | 0 | 0 | 2835.5239 | 800 | 1000 | 1035.5239 | 0 | 0 | 0 | 0 | 2.6306 | 2402.6404 | -2400.0098 | -480.002 | 0.025879
1 | 2 | 28 | 1 | 1670 | 448.5 | 683.103 | 2801.603 | 667.4001 | 0 | 2134.2029 | 0 | 0 | 0 | 2134.2029 | 800 | 1000 | 334.2029 | 0 | 0 | 0 | 0 | 1.98 | 2669.6005 | -2667.6205 | -533.5241 | 0.01344
1 | 2 | 28 | 2 | 1434 | 448.5 | 709.427 | 2591.927 | 678.1646 | 0 | 1913.7624 | 0 | 0 | 0 | 1913.7624 | 800 | 1000 | 113.7624 | 0 | 0 | 0 | 0 | 1.7755 | 2712.6585 | -2710.8831 | -542.1766 | 0.0085793
1 | 2 | 28 | 3 | 1336 | 457.1 | 686.251 | 2479.351 | 628.6479 | 0 | 1850.7031 | 0 | 0 | 0 | 1850.7031 | 800 | 1000 | 50.7031 | 0 | 0 | 0 | 0 | 1.717 | 2514.5914 | -2512.8744 | -502.5749 | 0.006699
1 | 2 | 28 | 4 | 1312 | 455.7 | 711.94 | 2479.64 | 609.2717 | 0 | 1870.3683 | 0 | 0 | 0 | 1870.3683 | 800 | 1000 | 70.3683 | 0 | 0 | 0 | 0 | 1.7352 | 2437.0869 | -2435.3517 | -487.0703 | 0.0085432
1 | 2 | 28 | 5 | 1304 | 456.1 | 684.971 | 2445.071 | 566.2136 | 0 | 1878.8574 | 0 | 0 | 0 | 1878.8574 | 800 | 1000 | 78.8574 | 0 | 0 | 0 | 0 | 1.7431 | 2264.8546 | -2263.1115 | -452.6223 | 0.014058
1 | 2 | 28 | 6 | 1422 | 504.4 | 710.9 | 2637.3 | 557.602 | 0 | 2079.698 | 0 | 0 | 0 | 2079.698 | 800 | 1000 | 279.698 | 0 | 0 | 0 | 0 | 1.9294 | 2230.4081 | -2228.4787 | -445.6957 | 0.032919
1 | 2 | 28 | 7 | 1818 | 913.2 | 816.089 | 3547.289 | 551.1433 | 5.6358 | 2990.5099 | 0 | 0 | 0 | 2990.5099 | 800 | 1000 | 1190.5099 | 0 | 0 | 0 | 0 | 2.7744 | 2204.5733 | -2201.7989 | -440.3598 | 0.066236
1 | 2 | 28 | 8 | 2304 | 697.7 | 961.17 | 3962.87 | 426.2749 | 152.3396 | 3384.2555 | 0 | 0 | 0 | 3384.2555 | 800 | 1000 | 1584.2555 | 0 | 0 | 0 | 0 | 3.1397 | 1705.0996 | -1701.9599 | -340.392 | 0.022316
1 | 2 | 28 | 9 | 2188 | 1901.8 | 1217.228 | 5307.028 | 241.1252 | 359.4052 | 4706.4976 | 0 | 0 | 0 | 4706.4976 | 800 | 1000 | 2906.4976 | 0 | 0 | 0 | 0 | 4.3664 | 964.5008 | -960.1344 | -192.0269 | -0.016421
1 | 2 | 28 | 10 | 1878 | 1912.3 | 1242.518 | 5032.818 | 165.7736 | 559.8555 | 4307.189 | 0 | 0 | 0 | 4307.189 | 800 | 1000 | 2507.189 | 0 | 0 | 0 | 0 | 3.996 | 663.0943 | -659.0984 | -131.8197 | -0.028791
1 | 2 | 28 | 11 | 1910 | 1957.7 | 1242.518 | 5110.218 | 116.2568 | 684.6473 | 4309.3139 | 0 | 0 | 0 | 4309.3139 | 800 | 1000 | 2509.3139 | 0 | 0 | 0 | 0 | 3.9979 | 465.0272 | -461.0293 | -92.2059 | -0.022239
1 | 2 | 28 | 12 | 1960 | 1925.2 | 1242.518 | 5127.718 | 131.3271 | 741.1947 | 4255.1962 | 0 | 0 | 0 | 4255.1962 | 800 | 1000 | 2455.1962 | 0 | 0 | 0 | 0 | 3.9477 | 525.3085 | -521.3608 | -104.2722 | -0.0027386
1 | 2 | 28 | 13 | 1864 | 1775.8 | 1217.228 | 4857.028 | 200.22 | 755.8264 | 3900.9816 | 0 | 0 | 0 | 3900.9816 | 800 | 1000 | 2100.9816 | 0 | 0 | 0 | 0 | 3.6191 | 800.8801 | -797.261 | -159.4522 | 0
1 | 2 | 28 | 14 | 1798 | 1919 | 1242.518 | 4959.518 | 333.7001 | 705.8009 | 3920.017 | 0 | 0 | 0 | 3920.017 | 800 | 1000 | 2120.017 | 0 | 0 | 0 | 0 | 3.6368 | 1334.8002 | -1331.1635 | -266.2327 | 0
1 | 2 | 28 | 15 | 1796 | 1941.5 | 1242.518 | 4980.018 | 415.5104 | 605.8519 | 3958.6557 | 0 | 0 | 0 | 3958.6557 | 800 | 1000 | 2158.6557 | 0 | 0 | 0 | 0 | 3.6726 | 1662.0416 | -1658.369 | -331.6738 | 0.0071134
1 | 2 | 28 | 16 | 1896 | 1945.9 | 1242.518 | 5084.418 | 426.2749 | 449.3591 | 4208.784 | 0 | 0 | 0 | 4208.784 | 800 | 1000 | 2408.784 | 0 | 0 | 0 | 0 | 3.9047 | 1705.0996 | -1701.195 | -340.239 | -0.0012541
1 | 2 | 28 | 17 | 2288 | 1949.7 | 1242.518 | 5480.218 | 383.2168 | 255.5943 | 4841.4068 | 0 | 0 | 0 | 4841.4068 | 800 | 1000 | 3041.4068 | 0 | 0 | 0 | 0 | 4.4916 | 1532.8674 | -1528.3758 | -305.6752 | -0.0015405
1 | 2 | 28 | 18 | 3108 | 1667.4 | 656.397 | 5431.797 | 381.0639 | 47.8591 | 5002.8739 | 0 | 0 | 0 | 5002.8739 | 800 | 1000 | 3202.8739 | 0 | 0 | 0 | 0 | 4.6414 | 1524.2557 | -1519.6144 | -303.9229 | 0.054297
1 | 2 | 28 | 19 | 3652 | 1253.8 | 646.993 | 5552.793 | 430.5807 | 0 | 5122.2123 | 0 | 0 | 0 | 5122.2123 | 800 | 1000 | 3322.2123 | 0 | 0 | 0 | 0 | 4.7521 | 1722.3229 | -1717.5708 | -343.5142 | 0.07911
1 | 2 | 28 | 20 | 3914 | 1202.3 | 667.608 | 5783.908 | 510.2382 | 0 | 5273.6698 | 0 | 0 | 0 | 5273.6698 | 800 | 1000 | 3473.6698 | 0 | 0 | 0 | 0 | 4.8926 | 2040.9526 | -2036.06 | -407.212 | 0.072081
1 | 2 | 28 | 21 | 3760 | 879.9 | 654.691 | 5294.591 | 542.5317 | 0 | 4752.0593 | 0 | 0 | 0 | 4752.0593 | 800 | 1000 | 2952.0593 | 0 | 0 | 0 | 0 | 4.4087 | 2170.1268 | -2165.7181 | -433.1436 | 0.065258
1 | 2 | 28 | 22 | 3412 | 863.7 | 673.708 | 4949.408 | 546.8375 | 0 | 4402.5705 | 0 | 0 | 0 | 4402.5705 | 800 | 1000 | 2602.5705 | 0 | 0 | 0 | 0 | 4.0844 | 2187.3501 | -2183.2656 | -436.6531 | 0.051644
1 | 2 | 28 | 23 | 2788 | 498.4 | 657.824 | 3944.224 | 527.4614 | 0 | 3416.7626 | 0 | 0 | 0 | 3416.7626 | 800 | 1000 | 1616.7626 | 0 | 0 | 0 | 0 | 3.1699 | 2109.8455 | -2106.6757 | -421.3351 | 0.0375
1 | 2 | 28 | 24 | 2194 | 448.5 | 675.54 | 3318.04 | 499.4736 | 0 | 2818.5664 | 0 | 0 | 0 | 2818.5664 | 800 | 1000 | 1018.5664 | 0 | 0 | 0 | 0 | 2.6149 | 1997.8945 | -1995.2796 | -399.0559 | 0.025721
1 | 3 | 1 | 1 | 1504 | 448.5 | 658.831 | 2611.331 | 473.6388 | 0 | 2137.6922 | 0 | 0 | 0 | 2137.6922 | 800 | 1000 | 337.6922 | 0 | 0 | 0 | 0 | 1.9832 | 1894.5552 | -1892.5719 | -378.5144 | 0.019829
1 | 3 | 1 | 2 | 1280 | 448.5 | 676.737 | 2405.237 | 471.4859 | 0 | 1933.7511 | 0 | 0 | 0 | 1933.7511 | 800 | 1000 | 133.7511 | 0 | 0 | 0 | 0 | 1.794 | 1885.9436 | -1884.1495 | -376.8299 | 0.01677
1 | 3 | 1 | 3 | 1184 | 448.5 | 659.232 | 2291.732 | 452.1098 | 0 | 1839.6222 | 0 | 0 | 0 | 1839.6222 | 800 | 1000 | 39.6222 | 0 | 0 | 0 | 0 | 1.7067 | 1808.439 | -1806.7323 | -361.3465 | 0.014287
1 | 3 | 1 | 4 | 1162 | 448.5 | 675.917 | 2286.417 | 469.333 | 0 | 1817.084 | 0 | 0 | 0 | 1817.084 | 800 | 1000 | 17.084 | 0 | 0 | 0 | 0 | 1.6858 | 1877.3319 | -1875.6462 | -375.1292 | 0.017175
1 | 3 | 1 | 5 | 1162 | 448.5 | 659.288 | 2269.788 | 480.0975 | 0 | 1789.6905 | 0 | 0 | 0 | 1789.6905 | 800 | 989.6905 | 0 | 0 | 0 | 0 | 0 | 1.6604 | 1920.39 | -1918.7296 | -383.7459 | 0.022024
1 | 3 | 1 | 6 | 1278 | 498.4 | 679.512 | 2455.912 | 477.9446 | 0 | 1977.9674 | 0 | 0 | 0 | 1977.9674 | 800 | 1000 | 177.9674 | 0 | 0 | 0 | 0 | 1.835 | 1911.7784 | -1909.9434 | -381.9887 | 0.038172
1 | 3 | 1 | 7 | 1572 | 902.9 | 814.908 | 3289.808 | 490.862 | 4.3792 | 2794.5668 | 0 | 0 | 0 | 2794.5668 | 800 | 1000 | 994.5668 | 0 | 0 | 0 | 0 | 2.5926 | 1963.4481 | -1960.8554 | -392.1711 | 0.060944
1 | 3 | 1 | 8 | 1930 | 922.7 | 963.03 | 3815.73 | 445.651 | 117.9092 | 3252.1698 | 0 | 0 | 0 | 3252.1698 | 800 | 1000 | 1452.1698 | 0 | 0 | 0 | 0 | 3.0172 | 1782.6042 | -1779.587 | -355.9174 | 0.021626
1 | 3 | 1 | 9 | 1774 | 2070.8 | 1217.228 | 5062.028 | 458.5685 | 352.6798 | 4250.7798 | 0 | 0 | 0 | 4250.7798 | 800 | 1000 | 2450.7798 | 0 | 0 | 0 | 0 | 3.9436 | 1834.2739 | -1830.3302 | -366.066 | 0
1 | 3 | 1 | 10 | 1566 | 2271.8 | 1242.518 | 5080.318 | 536.073 | 540.8371 | 4003.4079 | 0 | 0 | 0 | 4003.4079 | 800 | 1000 | 2203.4079 | 0 | 0 | 0 | 0 | 3.7141 | 2144.292 | -2140.5779 | -428.1156 | 0
1 | 3 | 1 | 11 | 1562 | 2334.6 | 1242.518 | 5139.118 | 557.602 | 674.2216 | 3907.2944 | 0 | 0 | 0 | 3907.2944 | 800 | 1000 | 2107.2944 | 0 | 0 | 0 | 0 | 3.625 | 2230.4081 | -2226.7832 | -445.3566 | 0
1 | 3 | 1 | 12 | 1538 | 2356.8 | 1242.518 | 5137.318 | 630.8008 | 728.8713 | 3777.646 | 0 | 0 | 0 | 3777.646 | 800 | 1000 | 1977.646 | 0 | 0 | 0 | 0 | 3.5047 | 2523.203 | -2519.6983 | -503.9397 | 0
1 | 3 | 1 | 13 | 1482 | 2257.4 | 1217.228 | 4956.628 | 632.9537 | 732.1024 | 3591.572 | 0 | 0 | 0 | 3591.572 | 800 | 1000 | 1791.572 | 0 | 0 | 0 | 0 | 3.332 | 2531.8146 | -2528.4826 | -505.6965 | 0
1 | 3 | 1 | 14 | 1430 | 2343.7 | 1242.518 | 5016.218 | 600.6601 | 678.904 | 3736.6539 | 0 | 0 | 0 | 3736.6539 | 800 | 1000 | 1936.6539 | 0 | 0 | 0 | 0 | 3.4666 | 2402.6404 | -2399.1738 | -479.8348 | 0
1 | 3 | 1 | 15 | 1422 | 2326.3 | 1242.518 | 4990.818 | 570.5195 | 549.188 | 3871.1105 | 0 | 0 | 0 | 3871.1105 | 800 | 1000 | 2071.1105 | 0 | 0 | 0 | 0 | 3.5914 | 2282.0778 | -2278.4864 | -455.6973 | 0
1 | 3 | 1 | 16 | 1514 | 2313 | 1242.518 | 5069.518 | 564.0607 | 391.9986 | 4113.4587 | 0 | 0 | 0 | 4113.4587 | 800 | 1000 | 2313.4587 | 0 | 0 | 0 | 0 | 3.8162 | 2256.243 | -2252.4267 | -450.4853 | 0
1 | 3 | 1 | 17 | 1844 | 2273 | 1242.518 | 5359.518 | 566.2136 | 218.5815 | 4574.7229 | 0 | 0 | 0 | 4574.7229 | 800 | 1000 | 2774.7229 | 0 | 0 | 0 | 0 | 4.2442 | 2264.8546 | -2260.6104 | -452.1221 | -0.005758
1 | 3 | 1 | 18 | 2510 | 1887 | 611.092 | 5008.092 | 566.2136 | 41.4346 | 4400.4438 | 0 | 0 | 0 | 4400.4438 | 800 | 1000 | 2600.4438 | 0 | 0 | 0 | 0 | 4.0825 | 2264.8546 | -2260.7721 | -452.1544 | 0.059933
1 | 3 | 1 | 19 | 3004 | 1388.6 | 614.327 | 5006.927 | 598.5072 | 0 | 4408.4198 | 0 | 0 | 0 | 4408.4198 | 800 | 1000 | 2608.4198 | 0 | 0 | 0 | 0 | 4.0899 | 2394.0288 | -2389.9389 | -477.9878 | 0.081491
1 | 3 | 1 | 20 | 3404 | 1309.2 | 633.969 | 5347.169 | 669.553 | 0 | 4677.616 | 0 | 0 | 0 | 4677.616 | 800 | 1000 | 2877.616 | 0 | 0 | 0 | 0 | 4.3396 | 2678.2121 | -2673.8725 | -534.7745 | 0.065418
1 | 3 | 1 | 21 | 3508 | 961.5 | 632.571 | 5102.071 | 682.4704 | 0 | 4419.6006 | 0 | 0 | 0 | 4419.6006 | 800 | 1000 | 2619.6006 | 0 | 0 | 0 | 0 | 4.1002 | 2729.8818 | -2725.7815 | -545.1563 | 0.057547
1 | 3 | 1 | 22 | 3202 | 920.9 | 650.795 | 4773.695 | 624.342 | 0 | 4149.353 | 0 | 0 | 0 | 4149.353 | 800 | 1000 | 2349.353 | 0 | 0 | 0 | 0 | 3.8495 | 2497.3682 | -2493.5186 | -498.7037 | 0.044007
1 | 3 | 1 | 23 | 2622 | 498.4 | 641.752 | 3762.152 | 589.8956 | 0 | 3172.2564 | 0 | 0 | 0 | 3172.2564 | 800 | 1000 | 1372.2564 | 0 | 0 | 0 | 0 | 2.943 | 2359.5823 | -2356.6393 | -471.3279 | 0.036104
1 | 3 | 1 | 24 | 2064 | 448.5 | 659.616 | 3172.116 | 594.2014 | 0 | 2577.9146 | 0 | 0 | 0 | 2577.9146 | 800 | 1000 | 777.9146 | 0 | 0 | 0 | 0 | 2.3916 | 2376.8056 | -2374.4139 | -474.8828 | 0.023978
1 | 3 | 2 | 1 | 1476 | 448.5 | 646.014 | 2570.514 | 596.3543 | 0 | 1974.1597 | 0 | 0 | 0 | 1974.1597 | 800 | 1000 | 174.1597 | 0 | 0 | 0 | 0 | 1.8315 | 2385.4172 | -2383.5857 | -476.7171 | 0.018243
1 | 3 | 2 | 2 | 1256 | 448.5 | 662.38 | 2366.88 | 607.1188 | 0 | 1759.7612 | 0 | 0 | 0 | 1759.7612 | 800 | 959.7612 | 0 | 0 | 0 | 0 | 0 | 1.6326 | 2428.4753 | -2426.8427 | -485.3685 | 0.013893
1 | 3 | 2 | 3 | 1164 | 448.5 | 647.671 | 2260.171 | 561.9078 | 0 | 1698.2632 | 0 | 0 | 0 | 1698.2632 | 800 | 898.2632 | 0 | 0 | 0 | 0 | 0 | 1.5755 | 2247.6314 | -2246.0558 | -449.2112 | 0.015125
1 | 3 | 2 | 4 | 1142 | 448.5 | 664.135 | 2254.635 | 510.2382 | 0 | 1744.3968 | 0 | 0 | 0 | 1744.3968 | 800 | 944.3968 | 0 | 0 | 0 | 0 | 0 | 1.6183 | 2040.9526 | -2039.3343 | -407.8669 | 0.015109
1 | 3 | 2 | 5 | 1138 | 448.5 | 648.061 | 2234.561 | 419.8162 | 0 | 1814.7448 | 0 | 0 | 0 | 1814.7448 | 800 | 1000 | 14.7448 | 0 | 0 | 0 | 0 | 1.6836 | 1679.2648 | -1677.5812 | -335.5162 | 0.020933
1 | 3 | 2 | 6 | 1244 | 498.4 | 664.929 | 2407.329 | 350.9233 | 0 | 2056.4057 | 0 | 0 | 0 | 2056.4057 | 800 | 1000 | 256.4057 | 0 | 0 | 0 | 0 | 1.9078 | 1403.6931 | -1401.7853 | -280.3571 | 0.032649
1 | 3 | 2 | 7 | 1540 | 964.8 | 814.908 | 3319.708 | 329.3943 | 7.2638 | 2983.0499 | 0 | 0 | 0 | 2983.0499 | 800 | 1000 | 1183.0499 | 0 | 0 | 0 | 0 | 2.7675 | 1317.577 | -1314.8095 | -262.9619 | 0.05103
1 | 3 | 2 | 8 | 1926 | 985.4 | 963.03 | 3874.43 | 260.5013 | 154.4189 | 3459.5097 | 0 | 0 | 0 | 3459.5097 | 800 | 1000 | 1659.5097 | 0 | 0 | 0 | 0 | 3.2095 | 1042.0053 | -1038.7958 | -207.7592 | 0.016206
1 | 3 | 2 | 9 | 1826 | 2002.8 | 1217.228 | 5046.028 | 256.1955 | 375.1452 | 4414.6873 | 0 | 0 | 0 | 4414.6873 | 800 | 1000 | 2614.6873 | 0 | 0 | 0 | 0 | 4.0957 | 1024.7821 | -1020.6864 | -204.1373 | 0
1 | 3 | 2 | 10 | 1662 | 2121.1 | 1242.518 | 5025.618 | 312.171 | 553.4233 | 4160.0237 | 0 | 0 | 0 | 4160.0237 | 800 | 1000 | 2360.0237 | 0 | 0 | 0 | 0 | 3.8594 | 1248.6841 | -1244.8247 | -248.9649 | 0
1 | 3 | 2 | 11 | 1694 | 2152.3 | 1242.518 | 5088.818 | 331.5472 | 663.7653 | 4093.5055 | 0 | 0 | 0 | 4093.5055 | 800 | 1000 | 2293.5055 | 0 | 0 | 0 | 0 | 3.7977 | 1326.1886 | -1322.3909 | -264.4782 | 0
1 | 3 | 2 | 12 | 1660 | 2228.4 | 1242.518 | 5130.918 | 320.7826 | 721.3056 | 4088.8297 | 0 | 0 | 0 | 4088.8297 | 800 | 1000 | 2288.8297 | 0 | 0 | 0 | 0 | 3.7934 | 1283.1305 | -1279.3372 | -255.8674 | 0
1 | 3 | 2 | 13 | 1574 | 2302.1 | 1217.228 | 5093.328 | 316.4768 | 738.781 | 4038.0702 | 0 | 0 | 0 | 4038.0702 | 800 | 1000 | 2238.0702 | 0 | 0 | 0 | 0 | 3.7463 | 1265.9073 | -1262.161 | -252.4322 | 0
1 | 3 | 2 | 14 | 1498 | 2468.2 | 1242.518 | 5208.718 | 344.4646 | 685.9852 | 4178.2682 | 0 | 0 | 0 | 4178.2682 | 800 | 1000 | 2378.2682 | 0 | 0 | 0 | 0 | 3.8764 | 1377.8583 | -1373.982 | -274.7964 | 0
1 | 3 | 2 | 15 | 1470 | 2473.3 | 1242.518 | 5185.818 | 333.7001 | 588.0703 | 4264.0477 | 0 | 0 | 0 | 4264.0477 | 800 | 1000 | 2464.0477 | 0 | 0 | 0 | 0 | 3.9559 | 1334.8002 | -1330.8443 | -266.1689 | 0
1 | 3 | 2 | 16 | 1534 | 2485 | 1242.518 | 5261.518 | 327.2413 | 423.9753 | 4510.3014 | 0 | 0 | 0 | 4510.3014 | 800 | 1000 | 2710.3014 | 0 | 0 | 0 | 0 | 4.1844 | 1308.9654 | -1304.781 | -260.9562 | 0
1 | 3 | 2 | 17 | 1852 | 2505.4 | 1242.518 | 5599.918 | 342.3117 | 232.2886 | 5025.3178 | 0 | 0 | 0 | 5025.3178 | 800 | 1000 | 3225.3178 | 0 | 0 | 0 | 0 | 4.6622 | 1369.2467 | -1364.5845 | -272.9169 | -0.0047606
1 | 3 | 2 | 18 | 2498 | 2190.5 | 611.092 | 5299.592 | 370.2994 | 46.4625 | 4882.8301 | 0 | 0 | 0 | 4882.8301 | 800 | 1000 | 3082.8301 | 0 | 0 | 0 | 0 | 4.53 | 1481.1977 | -1476.6677 | -295.3335 | 0.05313
1 | 3 | 2 | 19 | 2972 | 1772.8 | 600 | 5344.8 | 381.0639 | 0 | 4963.7361 | 0 | 0 | 0 | 4963.7361 | 800 | 1000 | 3163.7361 | 0 | 0 | 0 | 0 | 4.6051 | 1524.2557 | -1519.6507 | -303.9301 | 0.077572
1 | 3 | 2 | 20 | 3346 | 1774.5 | 607.417 | 5727.917 | 331.5472 | 0 | 5396.3698 | 0 | 0 | 0 | 5396.3698 | 800 | 1000 | 3596.3698 | 0 | 0 | 0 | 0 | 5.0064 | 1326.1886 | -1321.1822 | -264.2364 | 0.066579
1 | 3 | 2 | 21 | 3440 | 1459.9 | 607.606 | 5507.506 | 406.8988 | 0 | 5100.6072 | 0 | 0 | 0 | 5100.6072 | 800 | 1000 | 3300.6072 | 0 | 0 | 0 | 0 | 4.732 | 1627.5951 | -1622.8631 | -324.5726 | 0.054736
1 | 3 | 2 | 22 | 3126 | 1431 | 610.629 | 5167.629 | 533.9201 | 0 | 4633.7089 | 0 | 0 | 0 | 4633.7089 | 800 | 1000 | 2833.7089 | 0 | 0 | 0 | 0 | 4.2989 | 2135.6804 | -2131.3815 | -426.2763 | 0.041418
1 | 3 | 2 | 23 | 2550 | 498.4 | 614.168 | 3662.568 | 635.1066 | 0 | 3027.4614 | 0 | 0 | 0 | 3027.4614 | 800 | 1000 | 1227.4614 | 0 | 0 | 0 | 0 | 2.8087 | 2540.4262 | -2537.6175 | -507.5235 | 0.030498
1 | 3 | 2 | 24 | 1990 | 448.5 | 626.241 | 3064.741 | 654.4827 | 0 | 2410.2583 | 0 | 0 | 0 | 2410.2583 | 800 | 1000 | 610.2583 | 0 | 0 | 0 | 0 | 2.2361 | 2617.9308 | -2615.6947 | -523.1389 | 0.018653
1 | 3 | 3 | 1 | 1410 | 448.5 | 625.543 | 2484.043 | 596.3543 | 0 | 1887.6887 | 0 | 0 | 0 | 1887.6887 | 800 | 1000 | 87.6887 | 0 | 0 | 0 | 0 | 1.7513 | 2385.4172 | -2383.6659 | -476.7332 | 0.012133
1 | 3 | 3 | 2 | 1192 | 448.5 | 638.443 | 2278.943 | 469.333 | 0 | 1809.61 | 0 | 0 | 0 | 1809.61 | 800 | 1000 | 9.61 | 0 | 0 | 0 | 0 | 1.6788 | 1877.3319 | -1875.6531 | -375.1306 | 0.007996
1 | 3 | 3 | 3 | 1102 | 448.5 | 633.187 | 2183.687 | 363.8407 | 0 | 1819.8463 | 0 | 0 | 0 | 1819.8463 | 800 | 1000 | 19.8463 | 0 | 0 | 0 | 0 | 1.6883 | 1455.3628 | -1453.6745 | -290.7349 | 0.0080673
1 | 3 | 3 | 4 | 1086 | 448.5 | 648.439 | 2182.939 | 251.8897 | 0 | 1931.0493 | 0 | 0 | 0 | 1931.0493 | 800 | 1000 | 131.0493 | 0 | 0 | 0 | 0 | 1.7915 | 1007.5589 | -1005.7674 | -201.1535 | 0.0091217
1 | 3 | 3 | 5 | 1092 | 448.5 | 640.405 | 2180.905 | 297.1007 | 0 | 1883.8043 | 0 | 0 | 0 | 1883.8043 | 800 | 1000 | 83.8043 | 0 | 0 | 0 | 0 | 1.7477 | 1188.4028 | -1186.6551 | -237.331 | 0.015619
1 | 3 | 3 | 6 | 1202 | 498.4 | 654.885 | 2355.285 | 417.6633 | 0 | 1937.6217 | 0 | 0 | 0 | 1937.6217 | 800 | 1000 | 137.6217 | 0 | 0 | 0 | 0 | 1.7976 | 1670.6532 | -1668.8556 | -333.7711 | 0.029976
1 | 3 | 3 | 7 | 1498 | 1065.9 | 814.908 | 3378.808 | 510.2382 | 8.9819 | 2859.588 | 0 | 0 | 0 | 2859.588 | 800 | 1000 | 1059.588 | 0 | 0 | 0 | 0 | 2.653 | 2040.9526 | -2038.2997 | -407.6599 | 0.042133
1 | 3 | 3 | 8 | 1900 | 1142.7 | 963.03 | 4005.73 | 357.382 | 166.6907 | 3481.6573 | 0 | 0 | 0 | 3481.6573 | 800 | 1000 | 1681.6573 | 0 | 0 | 0 | 0 | 3.2301 | 1429.528 | -1426.2979 | -285.2596 | 0.0098149
1 | 3 | 3 | 9 | 1770 | 2226.6 | 1217.228 | 5213.828 | 404.7459 | 398.0505 | 4411.0316 | 0 | 0 | 0 | 4411.0316 | 800 | 1000 | 2611.0316 | 0 | 0 | 0 | 0 | 4.0923 | 1618.9835 | -1614.8912 | -322.9782 | 0
1 | 3 | 3 | 10 | 1586 | 2324 | 1242.518 | 5152.518 | 419.8162 | 589.4307 | 4143.2711 | 0 | 0 | 0 | 4143.2711 | 800 | 1000 | 2343.2711 | 0 | 0 | 0 | 0 | 3.8439 | 1679.2648 | -1675.4209 | -335.0842 | 0
1 | 3 | 3 | 11 | 1592 | 2351.1 | 1242.518 | 5185.618 | 415.5104 | 727.0988 | 4043.0088 | 0 | 0 | 0 | 4043.0088 | 800 | 1000 | 2243.0088 | 0 | 0 | 0 | 0 | 3.7509 | 1662.0416 | -1658.2907 | -331.6581 | 0
1 | 3 | 3 | 12 | 1570 | 2368 | 1242.518 | 5180.518 | 411.2046 | 781.0346 | 3988.2788 | 0 | 0 | 0 | 3988.2788 | 800 | 1000 | 2188.2788 | 0 | 0 | 0 | 0 | 3.7001 | 1644.8183 | -1641.1183 | -328.2237 | 0
1 | 3 | 3 | 13 | 1518 | 2278.8 | 1217.228 | 5014.028 | 307.8652 | 783.4467 | 3922.7161 | 0 | 0 | 0 | 3922.7161 | 800 | 1000 | 2122.7161 | 0 | 0 | 0 | 0 | 3.6393 | 1231.4609 | -1227.8216 | -245.5643 | 0
1 | 3 | 3 | 14 | 1452 | 2388 | 1242.518 | 5082.518 | 273.4188 | 747.8192 | 4061.2801 | 0 | 0 | 0 | 4061.2801 | 800 | 1000 | 2261.2801 | 0 | 0 | 0 | 0 | 3.7678 | 1093.675 | -1089.9072 | -217.9814 | 0
1 | 3 | 3 | 15 | 1434 | 2396.9 | 1242.518 | 5073.418 | 213.1375 | 629.2082 | 4231.0724 | 0 | 0 | 0 | 4231.0724 | 800 | 1000 | 2431.0724 | 0 | 0 | 0 | 0 | 3.9253 | 852.5498 | -848.6245 | -169.7249 | 0
1 | 3 | 3 | 16 | 1518 | 2392.5 | 1242.518 | 5153.018 | 180.8439 | 479.2016 | 4492.9725 | 0 | 0 | 0 | 4492.9725 | 800 | 1000 | 2692.9725 | 0 | 0 | 0 | 0 | 4.1683 | 723.3756 | -719.2073 | -143.8415 | 0
1 | 3 | 3 | 17 | 1836 | 2384.4 | 1242.518 | 5462.918 | 174.3852 | 275.8751 | 5012.6578 | 0 | 0 | 0 | 5012.6578 | 800 | 1000 | 3212.6578 | 0 | 0 | 0 | 0 | 4.6504 | 697.5408 | -692.8903 | -138.5781 | -0.0091931
1 | 3 | 3 | 18 | 2482 | 2073.9 | 611.092 | 5166.992 | 221.7491 | 57.4896 | 4887.7533 | 0 | 0 | 0 | 4887.7533 | 800 | 1000 | 3087.7533 | 0 | 0 | 0 | 0 | 4.5346 | 886.9963 | -882.4617 | -176.4923 | 0.04096
1 | 3 | 3 | 19 | 2962 | 1664.5 | 600 | 5226.5 | 234.6665 | 0 | 4991.8335 | 0 | 0 | 0 | 4991.8335 | 800 | 1000 | 3191.8335 | 0 | 0 | 0 | 0 | 4.6311 | 938.666 | -934.0348 | -186.807 | 0.062292
1 | 3 | 3 | 20 | 3356 | 1656 | 609.045 | 5621.045 | 195.9142 | 0 | 5425.1308 | 0 | 0 | 0 | 5425.1308 | 800 | 1000 | 3625.1308 | 0 | 0 | 0 | 0 | 5.0331 | 783.6569 | -778.6238 | -155.7248 | 0.055768
1 | 3 | 3 | 21 | 3448 | 1349.6 | 616.686 | 5414.286 | 165.7736 | 0 | 5248.5124 | 0 | 0 | 0 | 5248.5124 | 800 | 1000 | 3448.5124 | 0 | 0 | 0 | 0 | 4.8693 | 663.0943 | -658.225 | -131.645 | 0.04825
1 | 3 | 3 | 22 | 3138 | 1340.2 | 621.543 | 5099.743 | 62.4342 | 0 | 5037.3088 | 0 | 0 | 0 | 5037.3088 | 800 | 1000 | 3237.3088 | 0 | 0 | 0 | 0 | 4.6733 | 249.7368 | -245.0635 | -49.0127 | 0.037648
1 | 3 | 3 | 23 | 2554 | 498.4 | 625.219 | 3677.619 | 19.3761 | 0 | 3658.2429 | 0 | 0 | 0 | 3658.2429 | 800 | 1000 | 1858.2429 | 0 | 0 | 0 | 0 | 3.3939 | 77.5045 | -74.1106 | -14.8221 | 0.026294
1 | 3 | 3 | 24 | 1998 | 448.5 | 632.142 | 3078.642 | 23.6819 | 0 | 3054.9601 | 0 | 0 | 0 | 3054.9601 | 800 | 1000 | 1254.9601 | 0 | 0 | 0 | 0 | 2.8342 | 94.7278 | -91.8935 | -18.3787 | 0.017872
1 | 3 | 4 | 1 | 1436 | 348.8 | 635.132 | 2419.932 | 30.1407 | 0 | 2389.7913 | 0 | 0 | 0 | 2389.7913 | 800 | 1000 | 589.7913 | 0 | 0 | 0 | 0 | 2.2171 | 120.5626 | -118.3455 | -23.6691 | 0.018338
1 | 3 | 4 | 2 | 1210 | 348.8 | 641.468 | 2200.268 | 25.8348 | 0 | 2174.4332 | 0 | 0 | 0 | 2174.4332 | 800 | 1000 | 374.4332 | 0 | 0 | 0 | 0 | 2.0173 | 103.3394 | -101.3221 | -20.2644 | 0.012271
1 | 3 | 4 | 3 | 1116 | 348.8 | 640.502 | 2105.302 | 19.3761 | 0 | 2085.9259 | 0 | 0 | 0 | 2085.9259 | 800 | 1000 | 285.9259 | 0 | 0 | 0 | 0 | 1.9352 | 77.5045 | -75.5693 | -15.1139 | 0.0094073
1 | 3 | 4 | 4 | 1102 | 348.8 | 646.37 | 2097.17 | 23.6819 | 0 | 2073.4881 | 0 | 0 | 0 | 2073.4881 | 800 | 1000 | 273.4881 | 0 | 0 | 0 | 0 | 1.9237 | 94.7278 | -92.8041 | -18.5608 | 0.0092461
1 | 3 | 4 | 5 | 1104 | 348.8 | 645.076 | 2097.876 | 34.4465 | 0 | 2063.4295 | 0 | 0 | 0 | 2063.4295 | 800 | 1000 | 263.4295 | 0 | 0 | 0 | 0 | 1.9143 | 137.7858 | -135.8715 | -27.1743 | 0.01148
1 | 3 | 4 | 6 | 1216 | 348.8 | 650.211 | 2215.011 | 47.3639 | 0 | 2167.6471 | 0 | 0 | 0 | 2167.6471 | 800 | 1000 | 367.6471 | 0 | 0 | 0 | 0 | 2.011 | 189.4555 | -187.4445 | -37.4889 | 0.022605
1 | 3 | 4 | 7 | 1526 | 1059.1 | 648.283 | 3233.383 | 55.9755 | 9.0239 | 3168.3836 | 0 | 0 | 0 | 3168.3836 | 800 | 1000 | 1368.3836 | 0 | 0 | 0 | 0 | 2.9394 | 223.902 | -220.9625 | -44.1925 | 0.028677
1 | 3 | 4 | 8 | 1970 | 870.2 | 814.908 | 3655.108 | 55.9755 | 158.1384 | 3440.9941 | 0 | 0 | 0 | 3440.9941 | 800 | 1000 | 1640.9941 | 0 | 0 | 0 | 0 | 3.1924 | 223.902 | -220.7096 | -44.1419 | 0.0026634
1 | 3 | 4 | 9 | 1876 | 1234.3 | 814.908 | 3925.208 | 53.8226 | 392.4138 | 3478.9716 | 0 | 0 | 0 | 3478.9716 | 800 | 1000 | 1678.9716 | 0 | 0 | 0 | 0 | 3.2276 | 215.2904 | -212.0628 | -42.4126 | 0
1 | 3 | 4 | 10 | 1750 | 1264.9 | 814.908 | 3829.808 | 68.8929 | 570.0066 | 3190.9084 | 0 | 0 | 0 | 3190.9084 | 800 | 1000 | 1390.9084 | 0 | 0 | 0 | 0 | 2.9603 | 275.5717 | -272.6113 | -54.5223 | 0
1 | 3 | 4 | 11 | 1820 | 1253.4 | 814.908 | 3888.308 | 68.8929 | 697.5278 | 3121.8873 | 0 | 0 | 0 | 3121.8873 | 800 | 1000 | 1321.8873 | 0 | 0 | 0 | 0 | 2.8963 | 275.5717 | -272.6754 | -54.5351 | 0
1 | 3 | 4 | 12 | 1816 | 1250.2 | 814.908 | 3881.108 | 47.3639 | 754.5453 | 3079.1988 | 0 | 0 | 0 | 3079.1988 | 800 | 1000 | 1279.1988 | 0 | 0 | 0 | 0 | 2.8567 | 189.4555 | -186.5988 | -37.3198 | 0
1 | 3 | 4 | 13 | 1760 | 1264.4 | 814.908 | 3839.308 | 36.5994 | 762.0328 | 3040.6758 | 0 | 0 | 0 | 3040.6758 | 800 | 1000 | 1240.6758 | 0 | 0 | 0 | 0 | 2.821 | 146.3974 | -143.5765 | -28.7153 | 0
1 | 3 | 4 | 14 | 1704 | 1282.4 | 814.908 | 3801.308 | 40.9052 | 719.2291 | 3041.1738 | 0 | 0 | 0 | 3041.1738 | 800 | 1000 | 1241.1738 | 0 | 0 | 0 | 0 | 2.8214 | 163.6207 | -160.7993 | -32.1599 | 0
1 | 3 | 4 | 15 | 1672 | 798 | 814.908 | 3284.908 | 36.5994 | 613.1455 | 2635.1632 | 0 | 0 | 0 | 2635.1632 | 800 | 1000 | 835.1632 | 0 | 0 | 0 | 0 | 2.4447 | 146.3974 | -143.9527 | -28.7905 | 0
1 | 3 | 4 | 16 | 1740 | 815.3 | 814.908 | 3370.208 | 30.1407 | 462.4312 | 2877.6362 | 0 | 0 | 0 | 2877.6362 | 800 | 1000 | 1077.6362 | 0 | 0 | 0 | 0 | 2.6697 | 120.5626 | -117.8929 | -23.5786 | 0
1 | 3 | 4 | 17 | 2048 | 792.1 | 631.797 | 3471.897 | 27.9877 | 263.8011 | 3180.1081 | 0 | 0 | 0 | 3180.1081 | 800 | 1000 | 1380.1081 | 0 | 0 | 0 | 0 | 2.9503 | 111.951 | -109.0007 | -21.8001 | -0.0070231
1 | 3 | 4 | 18 | 2698 | 614 | 632.172 | 3944.172 | 38.7523 | 55.9427 | 3849.477 | 0 | 0 | 0 | 3849.477 | 800 | 1000 | 2049.477 | 0 | 0 | 0 | 0 | 3.5713 | 155.0091 | -151.4377 | -30.2875 | 0.04343
1 | 3 | 4 | 19 | 3150 | 348.8 | 650.292 | 4149.092 | 36.5994 | 0 | 4112.4926 | 0 | 0 | 0 | 4112.4926 | 800 | 1000 | 2312.4926 | 0 | 0 | 0 | 0 | 3.8153 | 146.3974 | -142.5821 | -28.5164 | 0.071403
1 | 3 | 4 | 20 | 3532 | 348.8 | 641.694 | 4522.494 | 32.2936 | 0 | 4490.2004 | 0 | 0 | 0 | 4490.2004 | 800 | 1000 | 2690.2004 | 0 | 0 | 0 | 0 | 4.1657 | 129.1742 | -125.0085 | -25.0017 | 0.052829
1 | 3 | 4 | 21 | 3612 | 348.8 | 658.821 | 4619.621 | 43.0581 | 0 | 4576.5629 | 0 | 0 | 0 | 4576.5629 | 800 | 1000 | 2776.5629 | 0 | 0 | 0 | 0 | 4.2459 | 172.2323 | -167.9864 | -33.5973 | 0.044906
1 | 3 | 4 | 22 | 3292 | 348.8 | 644.841 | 4285.641 | 53.8226 | 0 | 4231.8184 | 0 | 0 | 0 | 4231.8184 | 800 | 1000 | 2431.8184 | 0 | 0 | 0 | 0 | 3.926 | 215.2904 | -211.3643 | -42.2729 | 0.036517
1 | 3 | 4 | 23 | 2686 | 348.8 | 660.774 | 3695.574 | 88.269 | 0 | 3607.305 | 0 | 0 | 0 | 3607.305 | 800 | 1000 | 1807.305 | 0 | 0 | 0 | 0 | 3.3466 | 353.0762 | -349.7295 | -69.9459 | 0.026031
1 | 3 | 4 | 24 | 2092 | 348.8 | 646.606 | 3087.406 | 75.3516 | 0 | 3012.0544 | 0 | 0 | 0 | 3012.0544 | 800 | 1000 | 1212.0544 | 0 | 0 | 0 | 0 | 2.7944 | 301.4065 | -298.6121 | -59.7224 | 0.018849
1 | 3 | 5 | 1 | 1484 | 348.8 | 663.401 | 2496.201 | 43.0581 | 0 | 2453.1429 | 0 | 0 | 0 | 2453.1429 | 800 | 1000 | 653.1429 | 0 | 0 | 0 | 0 | 2.2759 | 172.2323 | -169.9564 | -33.9913 | 0.017631
1 | 3 | 5 | 2 | 1256 | 348.8 | 648.013 | 2252.813 | 32.2936 | 0 | 2220.5194 | 0 | 0 | 0 | 2220.5194 | 800 | 1000 | 420.5194 | 0 | 0 | 0 | 0 | 2.0601 | 129.1742 | -127.1141 | -25.4228 | 0.011521
1 | 3 | 5 | 3 | 1156 | 348.8 | 664.61 | 2169.41 | 21.529 | 0 | 2147.881 | 0 | 0 | 0 | 2147.881 | 800 | 1000 | 347.881 | 0 | 0 | 0 | 0 | 1.9927 | 86.1161 | -84.1235 | -16.8247 | 0.0088229
1 | 3 | 5 | 4 | 1134 | 348.8 | 648.747 | 2131.547 | 34.4465 | 0 | 2097.1005 | 0 | 0 | 0 | 2097.1005 | 800 | 1000 | 297.1005 | 0 | 0 | 0 | 0 | 1.9456 | 137.7858 | -135.8403 | -27.1681 | 0.0095716
1 | 3 | 5 | 5 | 1134 | 348.8 | 665.621 | 2148.421 | 58.1284 | 0 | 2090.2926 | 0 | 0 | 0 | 2090.2926 | 800 | 1000 | 290.2926 | 0 | 0 | 0 | 0 | 1.9392 | 232.5136 | -230.5743 | -46.1149 | 0.016729
1 | 3 | 5 | 6 | 1242 | 348.8 | 649.475 | 2240.275 | 58.1284 | 0 | 2182.1466 | 0 | 0 | 0 | 2182.1466 | 800 | 1000 | 382.1466 | 0 | 0 | 0 | 0 | 2.0245 | 232.5136 | -230.4891 | -46.0978 | 0.022749
1 | 3 | 5 | 7 | 1550 | 348.8 | 666.157 | 2564.957 | 47.3639 | 10.947 | 2506.6461 | 0 | 0 | 0 | 2506.6461 | 800 | 1000 | 706.6461 | 0 | 0 | 0 | 0 | 2.3255 | 189.4555 | -187.13 | -37.426 | 0.031854
1 | 3 | 5 | 8 | 1988 | 348.8 | 648.544 | 2985.344 | 34.4465 | 167.05 | 2783.8476 | 0 | 0 | 0 | 2783.8476 | 800 | 1000 | 983.8476 | 0 | 0 | 0 | 0 | 2.5827 | 137.7858 | -135.2031 | -27.0406 | 0.0088085
1 | 3 | 5 | 9 | 1898 | 348.8 | 663.159 | 2909.959 | 21.529 | 383.933 | 2504.497 | 0 | 0 | 0 | 2504.497 | 800 | 1000 | 704.497 | 0 | 0 | 0 | 0 | 2.3235 | 86.1161 | -83.7926 | -16.7585 | 0
1 | 3 | 5 | 10 | 1768 | 348.8 | 645.093 | 2761.893 | 21.529 | 558.8038 | 2181.5601 | 0 | 0 | 0 | 2181.5601 | 800 | 1000 | 381.5601 | 0 | 0 | 0 | 0 | 2.0239 | 86.1161 | -84.0922 | -16.8184 | 0
1 | 3 | 5 | 11 | 1838 | 348.8 | 656.894 | 2843.694 | 19.3761 | 682.938 | 2141.3799 | 0 | 0 | 0 | 2141.3799 | 800 | 1000 | 341.3799 | 0 | 0 | 0 | 0 | 1.9866 | 77.5045 | -75.5179 | -15.1036 | 0
1 | 3 | 5 | 12 | 1830 | 348.8 | 641.286 | 2820.086 | 23.6819 | 734.7797 | 2061.6243 | 0 | 0 | 0 | 2061.6243 | 800 | 1000 | 261.6243 | 0 | 0 | 0 | 0 | 1.9127 | 94.7278 | -92.8151 | -18.563 | 0
1 | 3 | 5 | 13 | 1782 | 348.8 | 654.122 | 2784.922 | 21.529 | 739.8944 | 2023.4985 | 0 | 0 | 0 | 2023.4985 | 800 | 1000 | 223.4985 | 0 | 0 | 0 | 0 | 1.8773 | 86.1161 | -84.2389 | -16.8478 | 0
1 | 3 | 5 | 14 | 1720 | 348.8 | 638.989 | 2707.789 | 15.0703 | 699.1463 | 1993.5723 | 0 | 0 | 0 | 1993.5723 | 800 | 1000 | 193.5723 | 0 | 0 | 0 | 0 | 1.8495 | 60.2813 | -58.4318 | -11.6864 | 0
1 | 3 | 5 | 15 | 1688 | 348.8 | 650.072 | 2686.872 | 8.6116 | 590.6002 | 2087.6602 | 0 | 0 | 0 | 2087.6602 | 800 | 1000 | 287.6602 | 0 | 0 | 0 | 0 | 1.9368 | 34.4465 | -32.5096 | -6.5019 | 0
1 | 3 | 5 | 16 | 1756 | 348.8 | 636.704 | 2741.504 | 2.1529 | 445.0039 | 2294.3472 | 0 | 0 | 0 | 2294.3472 | 800 | 1000 | 494.3472 | 0 | 0 | 0 | 0 | 2.1286 | 8.6116 | -6.4831 | -1.2966 | 0
1 | 3 | 5 | 17 | 2060 | 348.8 | 649.062 | 3057.862 | 0 | 252.3738 | 2805.4882 | 0 | 0 | 0 | 2805.4882 | 800 | 1000 | 1005.4882 | 0 | 0 | 0 | 0 | 2.6028 | 0 | 2.6028 | 0.52055 | 0.52055
1 | 3 | 5 | 18 | 2714 | 348.8 | 639.185 | 3701.985 | 0 | 55.4388 | 3646.5462 | 0 | 0 | 0 | 3646.5462 | 800 | 1000 | 1846.5462 | 0 | 0 | 0 | 0 | 3.3831 | 0 | 3.3831 | 0.67661 | 0.67661
1 | 3 | 5 | 19 | 3162 | 352.7 | 657.585 | 4172.285 | 0 | 0 | 4172.285 | 0 | 0 | 0 | 4172.285 | 800 | 1000 | 2372.285 | 0 | 0 | 0 | 0 | 3.8708 | 0 | 3.8708 | 0.77416 | 0.77416
1 | 3 | 5 | 20 | 3534 | 354.5 | 645.367 | 4533.867 | 0 | 0 | 4533.867 | 0 | 0 | 0 | 4533.867 | 800 | 1000 | 2733.867 | 0 | 0 | 0 | 0 | 4.2063 | 0 | 4.2063 | 0.84125 | 0.84125
1 | 3 | 5 | 21 | 3614 | 355.5 | 661.438 | 4630.938 | 0 | 0 | 4630.938 | 0 | 0 | 0 | 4630.938 | 800 | 1000 | 2830.938 | 0 | 0 | 0 | 0 | 4.2963 | 0 | 4.2963 | 0.85926 | 0.85926
1 | 3 | 5 | 22 | 3298 | 356 | 647.104 | 4301.104 | 0 | 0 | 4301.104 | 0 | 0 | 0 | 4301.104 | 800 | 1000 | 2501.104 | 0 | 0 | 0 | 0 | 3.9903 | 0 | 3.9903 | 0.79806 | 0.79806
1 | 3 | 5 | 23 | 2690 | 355.8 | 664.329 | 3710.129 | 0 | 0 | 3710.129 | 0 | 0 | 0 | 3710.129 | 800 | 1000 | 1910.129 | 0 | 0 | 0 | 0 | 3.442 | 0 | 3.442 | 0.68841 | 0.68841
1 | 3 | 5 | 24 | 2098 | 358.4 | 648.741 | 3105.141 | 0 | 0 | 3105.141 | 0 | 0 | 0 | 3105.141 | 800 | 1000 | 1305.141 | 0 | 0 | 0 | 0 | 2.8808 | 0 | 2.8808 | 0.57615 | 0.57615
1 | 3 | 6 | 1 | 1468 | 456 | 664.978 | 2588.978 | 0 | 0 | 2588.978 | 0 | 0 | 0 | 2588.978 | 800 | 1000 | 788.978 | 0 | 0 | 0 | 0 | 2.4019 | 0 | 2.4019 | 0.48038 | 0.48038
1 | 3 | 6 | 2 | 1244 | 458.7 | 648.658 | 2351.358 | 0 | 0 | 2351.358 | 0 | 0 | 0 | 2351.358 | 800 | 1000 | 551.358 | 0 | 0 | 0 | 0 | 2.1815 | 0 | 2.1815 | 0.43629 | 0.43629
1 | 3 | 6 | 3 | 1144 | 456.5 | 662.49 | 2262.99 | 0 | 0 | 2262.99 | 0 | 0 | 0 | 2262.99 | 800 | 1000 | 462.99 | 0 | 0 | 0 | 0 | 2.0995 | 0 | 2.0995 | 0.41989 | 0.41989
1 | 3 | 6 | 4 | 1120 | 459.3 | 645.561 | 2224.861 | 0 | 0 | 2224.861 | 0 | 0 | 0 | 2224.861 | 800 | 1000 | 424.861 | 0 | 0 | 0 | 0 | 2.0641 | 0 | 2.0641 | 0.41282 | 0.41282
1 | 3 | 6 | 5 | 1112 | 456.6 | 660.018 | 2228.618 | 0 | 0 | 2228.618 | 0 | 0 | 0 | 2228.618 | 800 | 1000 | 428.618 | 0 | 0 | 0 | 0 | 2.0676 | 0 | 2.0676 | 0.41352 | 0.41352
1 | 3 | 6 | 6 | 1216 | 509.4 | 643.789 | 2369.189 | 0 | 0 | 2369.189 | 0 | 0 | 0 | 2369.189 | 800 | 1000 | 569.189 | 0 | 0 | 0 | 0 | 2.198 | 0 | 2.198 | 0.4396 | 0.4396
1 | 3 | 6 | 7 | 1510 | 1048.2 | 814.908 | 3373.108 | 0 | 4.3875 | 3368.7205 | 0 | 0 | 0 | 3368.7205 | 800 | 1000 | 1568.7205 | 0 | 0 | 0 | 0 | 3.1253 | 0 | 3.1253 | 0.62506 | 0.62506
1 | 3 | 6 | 8 | 1894 | 1142 | 963.03 | 3999.03 | 0 | 87.8034 | 3911.2266 | 0 | 0 | 0 | 3911.2266 | 800 | 1000 | 2111.2266 | 0 | 0 | 0 | 0 | 3.6286 | 0 | 3.6286 | 0.72572 | 0.72572
1 | 3 | 6 | 9 | 1798 | 2309.5 | 1217.228 | 5324.728 | 0 | 221.1771 | 5103.5509 | 0 | 0 | 0 | 5103.5509 | 800 | 1000 | 3303.5509 | 0 | 0 | 0 | 0 | 4.7348 | 0 | 4.7348 | 0.94695 | 0.94695
1 | 3 | 6 | 10 | 1640 | 2432.5 | 1242.518 | 5315.018 | 0 | 330.8071 | 4984.2109 | 0 | 0 | 0 | 4984.2109 | 800 | 1000 | 3184.2109 | 0 | 0 | 0 | 0 | 4.6241 | 0 | 4.6241 | 0.92481 | 0.92481
1 | 3 | 6 | 11 | 1650 | 2451.1 | 1242.518 | 5343.618 | 0 | 432.4966 | 4911.1214 | 0 | 0 | 0 | 4911.1214 | 800 | 1000 | 3111.1214 | 0 | 0 | 0 | 0 | 4.5562 | 0 | 4.5562 | 0.91125 | 0.91125
1 | 3 | 6 | 12 | 1710 | 2366.4 | 1242.518 | 5318.918 | 0 | 529.5018 | 4789.4162 | 0 | 0 | 0 | 4789.4162 | 800 | 1000 | 2989.4162 | 0 | 0 | 0 | 0 | 4.4433 | 0 | 4.4433 | 0.88867 | 0.88867
1 | 3 | 6 | 13 | 1630 | 2302.5 | 1217.228 | 5149.728 | 0 | 537.2174 | 4612.5106 | 0 | 0 | 0 | 4612.5106 | 800 | 1000 | 2812.5106 | 0 | 0 | 0 | 0 | 4.2792 | 0 | 4.2792 | 0.85584 | 0.85584
1 | 3 | 6 | 14 | 1564 | 2496.7 | 1242.518 | 5303.218 | 0 | 528.2435 | 4774.9745 | 0 | 0 | 0 | 4774.9745 | 800 | 1000 | 2974.9745 | 0 | 0 | 0 | 0 | 4.4299 | 0 | 4.4299 | 0.88599 | 0.88599
1 | 3 | 6 | 15 | 1536 | 2543.4 | 1242.518 | 5321.918 | 15.0703 | 455.0327 | 4851.815 | 0 | 0 | 0 | 4851.815 | 800 | 1000 | 3051.815 | 0 | 0 | 0 | 0 | 4.5012 | 60.2813 | -55.7801 | -11.156 | 0
1 | 3 | 6 | 16 | 1600 | 2563.7 | 1242.518 | 5406.218 | 114.1039 | 335.5912 | 4956.5229 | 0 | 0 | 0 | 4956.5229 | 800 | 1000 | 3156.5229 | 0 | 0 | 0 | 0 | 4.5984 | 456.4156 | -451.8172 | -90.3634 | 0
1 | 3 | 6 | 17 | 1912 | 2548.7 | 1242.518 | 5703.218 | 279.8775 | 183.7677 | 5239.5729 | 0 | 0 | 0 | 5239.5729 | 800 | 1000 | 3439.5729 | 0 | 0 | 0 | 0 | 4.861 | 1119.5099 | -1114.6489 | -222.9298 | -0.00076998
1 | 3 | 6 | 18 | 2536 | 2219.1 | 611.092 | 5366.192 | 402.593 | 39.7527 | 4923.8463 | 0 | 0 | 0 | 4923.8463 | 800 | 1000 | 3123.8463 | 0 | 0 | 0 | 0 | 4.5681 | 1610.3719 | -1605.8038 | -321.1608 | 0.049855
1 | 3 | 6 | 19 | 3006 | 1791.9 | 606.778 | 5404.678 | 361.6878 | 0 | 5042.9902 | 0 | 0 | 0 | 5042.9902 | 800 | 1000 | 3242.9902 | 0 | 0 | 0 | 0 | 4.6786 | 1446.7512 | -1442.0726 | -288.4145 | 0.083791
1 | 3 | 6 | 20 | 3412 | 1750.6 | 615.825 | 5778.425 | 344.4646 | 0 | 5433.9604 | 0 | 0 | 0 | 5433.9604 | 800 | 1000 | 3633.9604 | 0 | 0 | 0 | 0 | 5.0413 | 1377.8583 | -1372.817 | -274.5634 | 0.065972
1 | 3 | 6 | 21 | 3492 | 1356.9 | 625.318 | 5474.218 | 344.4646 | 0 | 5129.7534 | 0 | 0 | 0 | 5129.7534 | 800 | 1000 | 3329.7534 | 0 | 0 | 0 | 0 | 4.7591 | 1377.8583 | -1373.0992 | -274.6198 | 0.056339
1 | 3 | 6 | 22 | 3182 | 1226.6 | 633.54 | 5042.14 | 497.3207 | 0 | 4544.8193 | 0 | 0 | 0 | 4544.8193 | 800 | 1000 | 2744.8193 | 0 | 0 | 0 | 0 | 4.2164 | 1989.2829 | -1985.0665 | -397.0133 | 0.045257
1 | 3 | 6 | 23 | 2600 | 498.4 | 636.045 | 3734.445 | 628.6479 | 0 | 3105.7971 | 0 | 0 | 0 | 3105.7971 | 800 | 1000 | 1305.7971 | 0 | 0 | 0 | 0 | 2.8814 | 2514.5914 | -2511.71 | -502.342 | 0.03251
1 | 3 | 6 | 24 | 2056 | 448.5 | 644.145 | 3148.645 | 632.9537 | 0 | 2515.6913 | 0 | 0 | 0 | 2515.6913 | 800 | 1000 | 715.6913 | 0 | 0 | 0 | 0 | 2.3339 | 2531.8146 | -2529.4807 | -505.8961 | 0.021612
1 | 3 | 7 | 1 | 1478 | 448.5 | 646.277 | 2572.777 | 626.4949 | 0 | 1946.2821 | 0 | 0 | 0 | 1946.2821 | 800 | 1000 | 146.2821 | 0 | 0 | 0 | 0 | 1.8056 | 2505.9798 | -2504.1741 | -500.8348 | 0.018225
1 | 3 | 7 | 2 | 1258 | 448.5 | 654.205 | 2360.705 | 609.2717 | 0 | 1751.4333 | 0 | 0 | 0 | 1751.4333 | 800 | 951.4333 | 0 | 0 | 0 | 0 | 0 | 1.6249 | 2437.0869 | -2435.462 | -487.0924 | 0.016448
1 | 3 | 7 | 3 | 1168 | 448.5 | 652.134 | 2268.634 | 620.0362 | 0 | 1648.5978 | 0 | 0 | 0 | 1648.5978 | 800 | 848.5978 | 0 | 0 | 0 | 0 | 0 | 1.5295 | 2480.1449 | -2478.6155 | -495.7231 | 0.016009
1 | 3 | 7 | 4 | 1164 | 448.5 | 658.565 | 2271.065 | 680.3175 | 0 | 1590.7475 | 0 | 0 | 0 | 1590.7475 | 800 | 790.7475 | 0 | 0 | 0 | 0 | 0 | 1.4758 | 2721.2701 | -2719.7943 | -543.9589 | 0.016216
1 | 3 | 7 | 5 | 1160 | 448.5 | 656.666 | 2265.166 | 699.6937 | 0 | 1565.4723 | 0 | 0 | 0 | 1565.4723 | 800 | 765.4723 | 0 | 0 | 0 | 0 | 0 | 1.4524 | 2798.7747 | -2797.3223 | -559.4645 | 0.021494
1 | 3 | 7 | 6 | 1258 | 498.4 | 664.831 | 2421.231 | 648.024 | 0 | 1773.207 | 0 | 0 | 0 | 1773.207 | 800 | 973.207 | 0 | 0 | 0 | 0 | 0 | 1.6451 | 2592.0959 | -2590.4509 | -518.0902 | 0.035649
1 | 3 | 7 | 7 | 1586 | 969.3 | 814.908 | 3370.208 | 561.9078 | 11.6737 | 2796.6265 | 0 | 0 | 0 | 2796.6265 | 800 | 1000 | 996.6265 | 0 | 0 | 0 | 0 | 2.5945 | 2247.6314 | -2245.0368 | -449.0074 | 0.059875
1 | 3 | 7 | 8 | 1956 | 896.5 | 963.03 | 3815.53 | 452.1098 | 155.3581 | 3208.0622 | 0 | 0 | 0 | 3208.0622 | 800 | 1000 | 1408.0622 | 0 | 0 | 0 | 0 | 2.9763 | 1808.439 | -1805.4628 | -361.0926 | 0.013452
1 | 3 | 7 | 9 | 1822 | 1907.1 | 1217.228 | 4946.328 | 570.5195 | 356.9317 | 4018.8769 | 0 | 0 | 0 | 4018.8769 | 800 | 1000 | 2218.8769 | 0 | 0 | 0 | 0 | 3.7285 | 2282.0778 | -2278.3493 | -455.6699 | 0
1 | 3 | 7 | 10 | 1634 | 1986.9 | 1242.518 | 4863.418 | 665.2472 | 559.7546 | 3638.4162 | 0 | 0 | 0 | 3638.4162 | 800 | 1000 | 1838.4162 | 0 | 0 | 0 | 0 | 3.3755 | 2660.9888 | -2657.6133 | -531.5227 | 0
1 | 3 | 7 | 11 | 1652 | 2069.6 | 1242.518 | 4964.118 | 729.8343 | 661.3554 | 3572.9283 | 0 | 0 | 0 | 3572.9283 | 800 | 1000 | 1772.9283 | 0 | 0 | 0 | 0 | 3.3148 | 2919.3373 | -2916.0225 | -583.2045 | 0
1 | 3 | 7 | 12 | 1616 | 2163.2 | 1242.518 | 5021.718 | 751.3634 | 675.7473 | 3594.6074 | 0 | 0 | 0 | 3594.6074 | 800 | 1000 | 1794.6074 | 0 | 0 | 0 | 0 | 3.3349 | 3005.4534 | -3002.1186 | -600.4237 | 0
1 | 3 | 7 | 13 | 1554 | 2154.2 | 1217.228 | 4925.428 | 775.0453 | 646.6263 | 3503.7564 | 0 | 0 | 0 | 3503.7564 | 800 | 1000 | 1703.7564 | 0 | 0 | 0 | 0 | 3.2506 | 3100.1812 | -3096.9306 | -619.3861 | 0
1 | 3 | 7 | 14 | 1490 | 2283 | 1242.518 | 5015.518 | 719.0698 | 619.7865 | 3676.6617 | 0 | 0 | 0 | 3676.6617 | 800 | 1000 | 1876.6617 | 0 | 0 | 0 | 0 | 3.411 | 2876.2792 | -2872.8682 | -574.5736 | 0
1 | 3 | 7 | 15 | 1466 | 2294.3 | 1242.518 | 5002.818 | 628.6479 | 495.6271 | 3878.5431 | 0 | 0 | 0 | 3878.5431 | 800 | 1000 | 2078.5431 | 0 | 0 | 0 | 0 | 3.5983 | 2514.5914 | -2510.9931 | -502.1986 | 0
1 | 3 | 7 | 16 | 1566 | 2279.9 | 1242.518 | 5088.418 | 676.0117 | 417.544 | 3994.8623 | 0 | 0 | 0 | 3994.8623 | 800 | 1000 | 2194.8623 | 0 | 0 | 0 | 0 | 3.7062 | 2704.0469 | -2700.3407 | -540.0681 | 0
1 | 3 | 7 | 17 | 1904 | 2115.7 | 1242.518 | 5262.218 | 770.7395 | 249.1822 | 4242.2963 | 0 | 0 | 0 | 4242.2963 | 800 | 1000 | 2442.2963 | 0 | 0 | 0 | 0 | 3.9358 | 3082.958 | -3079.0222 | -615.8044 | -0.0075784
1 | 3 | 7 | 18 | 2576 | 1699.9 | 624.811 | 4900.711 | 592.0485 | 55.2016 | 4253.4609 | 0 | 0 | 0 | 4253.4609 | 800 | 1000 | 2453.4609 | 0 | 0 | 0 | 0 | 3.9461 | 2368.194 | -2364.2478 | -472.8496 | 0.046975
1 | 3 | 7 | 19 | 3046 | 1261.8 | 630.152 | 4937.952 | 630.8008 | 0 | 4307.1512 | 0 | 0 | 0 | 4307.1512 | 800 | 1000 | 2507.1512 | 0 | 0 | 0 | 0 | 3.9959 | 2523.203 | -2519.2071 | -503.8414 | 0.091464
1 | 3 | 7 | 20 | 3446 | 1238.7 | 643.078 | 5327.778 | 637.2595 | 0 | 4690.5185 | 0 | 0 | 0 | 4690.5185 | 800 | 1000 | 2890.5185 | 0 | 0 | 0 | 0 | 4.3516 | 2549.0379 | -2544.6863 | -508.9373 | 0.068257
1 | 3 | 7 | 21 | 3534 | 930.2 | 645.271 | 5109.471 | 676.0117 | 0 | 4433.4593 | 0 | 0 | 0 | 4433.4593 | 800 | 1000 | 2633.4593 | 0 | 0 | 0 | 0 | 4.1131 | 2704.0469 | -2699.9338 | -539.9868 | 0.060295
1 | 3 | 7 | 22 | 3224 | 928.3 | 651.865 | 4804.165 | 719.0698 | 0 | 4085.0952 | 0 | 0 | 0 | 4085.0952 | 800 | 1000 | 2285.0952 | 0 | 0 | 0 | 0 | 3.7899 | 2876.2792 | -2872.4893 | -574.4979 | 0.045102
1 | 3 | 7 | 23 | 2638 | 498.4 | 650.788 | 3787.188 | 753.5163 | 0 | 3033.6717 | 0 | 0 | 0 | 3033.6717 | 800 | 1000 | 1233.6717 | 0 | 0 | 0 | 0 | 2.8145 | 3014.065 | -3011.2506 | -602.2501 | 0.037067
1 | 3 | 7 | 24 | 2074 | 448.5 | 657.066 | 3179.566 | 684.6233 | 0 | 2494.9427 | 0 | 0 | 0 | 2494.9427 | 800 | 1000 | 694.9427 | 0 | 0 | 0 | 0 | 2.3147 | 2738.4934 | -2736.1787 | -547.2357 | 0.023856
1 | 3 | 8 | 1 | 1494 | 448.5 | 654.906 | 2597.406 | 477.9446 | 0 | 2119.4614 | 0 | 0 | 0 | 2119.4614 | 800 | 1000 | 319.4614 | 0 | 0 | 0 | 0 | 1.9663 | 1911.7784 | -1909.8121 | -381.9624 | 0.015511
1 | 3 | 8 | 2 | 1274 | 448.5 | 662.181 | 2384.681 | 260.5013 | 0 | 2124.1797 | 0 | 0 | 0 | 2124.1797 | 800 | 1000 | 324.1797 | 0 | 0 | 0 | 0 | 1.9707 | 1042.0053 | -1040.0347 | -208.0069 | 0.012074
1 | 3 | 8 | 3 | 1188 | 448.5 | 659.363 | 2295.863 | 155.0091 | 0 | 2140.8539 | 0 | 0 | 0 | 2140.8539 | 800 | 1000 | 340.8539 | 0 | 0 | 0 | 0 | 1.9862 | 620.0362 | -618.0501 | -123.61 | 0.012387
1 | 3 | 8 | 4 | 1172 | 448.5 | 666.879 | 2287.379 | 88.269 | 0 | 2199.11 | 0 | 0 | 0 | 2199.11 | 800 | 1000 | 399.11 | 0 | 0 | 0 | 0 | 2.0402 | 353.0762 | -351.036 | -70.2072 | 0.012265
1 | 3 | 8 | 5 | 1176 | 448.5 | 663.346 | 2287.846 | 10.7645 | 0 | 2277.0815 | 0 | 0 | 0 | 2277.0815 | 800 | 1000 | 477.0815 | 0 | 0 | 0 | 0 | 2.1125 | 43.0581 | -40.9455 | -8.1891 | 0.018388
1 | 3 | 8 | 6 | 1288 | 498.4 | 673.158 | 2459.558 | 73.1987 | 0 | 2386.3593 | 0 | 0 | 0 | 2386.3593 | 800 | 1000 | 586.3593 | 0 | 0 | 0 | 0 | 2.2139 | 292.7949 | -290.581 | -58.1162 | 0.032339
1 | 3 | 8 | 7 | 1626 | 913.6 | 814.908 | 3354.508 | 94.7278 | 14.1506 | 3245.6297 | 0 | 0 | 0 | 3245.6297 | 800 | 1000 | 1445.6297 | 0 | 0 | 0 | 0 | 3.0111 | 378.911 | -375.8999 | -75.18 | 0.046829
1 | 3 | 8 | 8 | 2028 | 697.7 | 963.03 | 3688.73 | 34.4465 | 176.5512 | 3477.7324 | 0 | 0 | 0 | 3477.7324 | 800 | 1000 | 1677.7324 | 0 | 0 | 0 | 0 | 3.2264 | 137.7858 | -134.5594 | -26.9119 | 0.014742
1 | 3 | 8 | 9 | 1896 | 1794.2 | 1217.228 | 4907.428 | 21.529 | 414.7134 | 4471.1856 | 0 | 0 | 0 | 4471.1856 | 800 | 1000 | 2671.1856 | 0 | 0 | 0 | 0 | 4.1481 | 86.1161 | -81.968 | -16.3936 | 0
1 | 3 | 8 | 10 | 1744 | 1794.2 | 1242.518 | 4780.718 | 79.6574 | 605.5305 | 4095.5301 | 0 | 0 | 0 | 4095.5301 | 800 | 1000 | 2295.5301 | 0 | 0 | 0 | 0 | 3.7996 | 318.6297 | -314.8301 | -62.966 | 0
1 | 3 | 8 | 11 | 1806 | 1794.2 | 1242.518 | 4842.718 | 254.0426 | 732.3543 | 3856.3211 | 0 | 0 | 0 | 3856.3211 | 800 | 1000 | 2056.3211 | 0 | 0 | 0 | 0 | 3.5777 | 1016.1705 | -1012.5928 | -202.5186 | 0
1 | 3 | 8 | 12 | 1784 | 1794.2 | 1242.518 | 4820.718 | 383.2168 | 787.7763 | 3649.7248 | 0 | 0 | 0 | 3649.7248 | 800 | 1000 | 1849.7248 | 0 | 0 | 0 | 0 | 3.386 | 1532.8674 | -1529.4814 | -305.8963 | 0
1 | 3 | 8 | 13 | 1734 | 1694.6 | 1217.228 | 4645.828 | 363.8407 | 784.8114 | 3497.1759 | 0 | 0 | 0 | 3497.1759 | 800 | 1000 | 1697.1759 | 0 | 0 | 0 | 0 | 3.2445 | 1455.3628 | -1452.1184 | -290.4237 | 0
1 | 3 | 8 | 14 | 1684 | 1927.4 | 1242.518 | 4853.918 | 198.0671 | 763.7231 | 3892.1278 | 0 | 0 | 0 | 3892.1278 | 800 | 1000 | 2092.1278 | 0 | 0 | 0 | 0 | 3.6109 | 792.2685 | -788.6576 | -157.7315 | 0
1 | 3 | 8 | 15 | 1664 | 1826.3 | 1242.518 | 4732.818 | 348.7704 | 654.3787 | 3729.6689 | 0 | 0 | 0 | 3729.6689 | 800 | 1000 | 1929.6689 | 0 | 0 | 0 | 0 | 3.4602 | 1395.0815 | -1391.6214 | -278.3243 | 0
1 | 3 | 8 | 16 | 1742 | 1825.9 | 1242.518 | 4810.418 | 499.4736 | 494.5771 | 3816.3673 | 0 | 0 | 0 | 3816.3673 | 800 | 1000 | 2016.3673 | 0 | 0 | 0 | 0 | 3.5406 | 1997.8945 | -1994.3539 | -398.8708 | 0
1 | 3 | 8 | 17 | 2048 | 1815.9 | 1242.518 | 5106.418 | 581.284 | 284.7153 | 4240.4187 | 0 | 0 | 0 | 4240.4187 | 800 | 1000 | 2440.4187 | 0 | 0 | 0 | 0 | 3.934 | 2325.1359 | -2321.2019 | -464.2404 | -0.0087067
1 | 3 | 8 | 18 | 2722 | 1502 | 658.471 | 4882.471 | 312.171 | 65.4214 | 4504.8786 | 0 | 0 | 0 | 4504.8786 | 800 | 1000 | 2704.8786 | 0 | 0 | 0 | 0 | 4.1794 | 1248.6841 | -1244.5047 | -248.9009 | 0.044681
1 | 3 | 8 | 19 | 3164 | 1096.5 | 651.596 | 4912.096 | 170.0794 | 0 | 4742.0166 | 0 | 0 | 0 | 4742.0166 | 800 | 1000 | 2942.0166 | 0 | 0 | 0 | 0 | 4.3994 | 680.3175 | -675.9182 | -135.1836 | 0.087917
1 | 3 | 8 | 20 | 3546 | 1096.5 | 676.769 | 5319.269 | 129.1742 | 0 | 5190.0948 | 0 | 0 | 0 | 5190.0948 | 800 | 1000 | 3390.0948 | 0 | 0 | 0 | 0 | 4.8151 | 516.6969 | -511.8818 | -102.3764 | 0.065507
1 | 3 | 8 | 21 | 3632 | 797.4 | 662.578 | 5091.978 | 131.3271 | 0 | 4960.6509 | 0 | 0 | 0 | 4960.6509 | 800 | 1000 | 3160.6509 | 0 | 0 | 0 | 0 | 4.6022 | 525.3085 | -520.7063 | -104.1413 | 0.055499
1 | 3 | 8 | 22 | 3310 | 797.4 | 685.107 | 4792.507 | 172.2323 | 0 | 4620.2747 | 0 | 0 | 0 | 4620.2747 | 800 | 1000 | 2820.2747 | 0 | 0 | 0 | 0 | 4.2864 | 688.9292 | -684.6427 | -136.9285 | 0.042519
1 | 3 | 8 | 23 | 2720 | 498.4 | 666.63 | 3885.03 | 198.0671 | 0 | 3686.9629 | 0 | 0 | 0 | 3686.9629 | 800 | 1000 | 1886.9629 | 0 | 0 | 0 | 0 | 3.4205 | 792.2685 | -788.848 | -157.7696 | 0.030659
1 | 3 | 8 | 24 | 2150 | 448.5 | 687.856 | 3286.356 | 185.1497 | 0 | 3101.2063 | 0 | 0 | 0 | 3101.2063 | 800 | 1000 | 1301.2063 | 0 | 0 | 0 | 0 | 2.8771 | 740.5988 | -737.7217 | -147.5443 | 0.021334
1 | 3 | 9 | 1 | 1560 | 448.5 | 667.486 | 2675.986 | 109.7981 | 0 | 2566.1879 | 0 | 0 | 0 | 2566.1879 | 800 | 1000 | 766.1879 | 0 | 0 | 0 | 0 | 2.3808 | 439.1923 | -436.8116 | -87.3623 | 0.015
1 | 3 | 9 | 2 | 1336 | 448.5 | 688.396 | 2472.896 | 38.7523 | 0 | 2434.1437 | 0 | 0 | 0 | 2434.1437 | 800 | 1000 | 634.1437 | 0 | 0 | 0 | 0 | 2.2583 | 155.0091 | -152.7508 | -30.5502 | 0.012122
1 | 3 | 9 | 3 | 1240 | 448.5 | 668.395 | 2356.895 | 51.6697 | 0 | 2305.2253 | 0 | 0 | 0 | 2305.2253 | 800 | 1000 | 505.2253 | 0 | 0 | 0 | 0 | 2.1387 | 206.6787 | -204.5401 | -40.908 | 0.011797
1 | 3 | 9 | 4 | 1216 | 448.5 | 688.756 | 2353.256 | 49.5168 | 0 | 2303.7392 | 0 | 0 | 0 | 2303.7392 | 800 | 1000 | 503.7392 | 0 | 0 | 0 | 0 | 2.1373 | 198.0671 | -195.9299 | -39.186 | 0.011738
1 | 3 | 9 | 5 | 1210 | 448.5 | 668.019 | 2326.519 | 62.4342 | 0 | 2264.0848 | 0 | 0 | 0 | 2264.0848 | 800 | 1000 | 464.0848 | 0 | 0 | 0 | 0 | 2.1005 | 249.7368 | -247.6363 | -49.5273 | 0.018669
1 | 3 | 9 | 6 | 1314 | 498.4 | 688.432 | 2500.832 | 88.269 | 0 | 2412.563 | 0 | 0 | 0 | 2412.563 | 800 | 1000 | 612.563 | 0 | 0 | 0 | 0 | 2.2382 | 353.0762 | -350.838 | -70.1676 | 0.035848
1 | 3 | 9 | 7 | 1608 | 900.4 | 814.908 | 3323.308 | 133.48 | 16.8153 | 3173.0126 | 0 | 0 | 0 | 3173.0126 | 800 | 1000 | 1373.0126 | 0 | 0 | 0 | 0 | 2.9437 | 533.9201 | -530.9764 | -106.1953 | 0.05193
1 | 3 | 9 | 8 | 1982 | 697.7 | 963.03 | 3642.73 | 116.2568 | 188.3305 | 3338.1427 | 0 | 0 | 0 | 3338.1427 | 800 | 1000 | 1538.1427 | 0 | 0 | 0 | 0 | 3.0969 | 465.0272 | -461.9302 | -92.386 | 0.016009
1 | 3 | 9 | 9 | 1856 | 1954.2 | 1217.228 | 5027.428 | 90.422 | 412.2914 | 4524.7146 | 0 | 0 | 0 | 4524.7146 | 800 | 1000 | 2724.7146 | 0 | 0 | 0 | 0 | 4.1978 | 361.6878 | -357.49 | -71.498 | 0
1 | 3 | 9 | 10 | 1668 | 1863.9 | 1242.518 | 4774.418 | 118.4097 | 599.2464 | 4056.7619 | 0 | 0 | 0 | 4056.7619 | 800 | 1000 | 2256.7619 | 0 | 0 | 0 | 0 | 3.7636 | 473.6388 | -469.8752 | -93.975 | 0
1 | 3 | 9 | 11 | 1688 | 1901.9 | 1242.518 | 4832.418 | 176.5381 | 723.1544 | 3932.7255 | 0 | 0 | 0 | 3932.7255 | 800 | 1000 | 2132.7255 | 0 | 0 | 0 | 0 | 3.6486 | 706.1524 | -702.5038 | -140.5008 | 0
1 | 3 | 9 | 12 | 1670 | 1947.2 | 1242.518 | 4859.718 | 198.0671 | 777.5249 | 3884.1259 | 0 | 0 | 0 | 3884.1259 | 800 | 1000 | 2084.1259 | 0 | 0 | 0 | 0 | 3.6035 | 792.2685 | -788.6651 | -157.733 | 0
1 | 3 | 9 | 13 | 1634 | 1837 | 1217.228 | 4688.228 | 189.4555 | 782.6228 | 3716.1497 | 0 | 0 | 0 | 3716.1497 | 800 | 1000 | 1916.1497 | 0 | 0 | 0 | 0 | 3.4476 | 757.8221 | -754.3744 | -150.8749 | 0
1 | 3 | 9 | 14 | 1604 | 1889 | 1242.518 | 4735.518 | 159.3149 | 741.7003 | 3834.5028 | 0 | 0 | 0 | 3834.5028 | 800 | 1000 | 2034.5028 | 0 | 0 | 0 | 0 | 3.5574 | 637.2595 | -633.702 | -126.7404 | 0
1 | 3 | 9 | 15 | 1606 | 1845.2 | 1242.518 | 4693.718 | 170.0794 | 632.1525 | 3891.4861 | 0 | 0 | 0 | 3891.4861 | 800 | 1000 | 2091.4861 | 0 | 0 | 0 | 0 | 3.6103 | 680.3175 | -676.7072 | -135.3414 | 0
1 | 3 | 9 | 16 | 1692 | 1842.3 | 1242.518 | 4776.818 | 189.4555 | 476.1226 | 4111.2399 | 0 | 0 | 0 | 4111.2399 | 800 | 1000 | 2311.2399 | 0 | 0 | 0 | 0 | 3.8142 | 757.8221 | -754.0079 | -150.8016 | 0
1 | 3 | 9 | 17 | 2020 | 1846 | 1242.518 | 5108.518 | 189.4555 | 275.2583 | 4643.8042 | 0 | 0 | 0 | 4643.8042 | 800 | 1000 | 2843.8042 | 0 | 0 | 0 | 0 | 4.3082 | 757.8221 | -753.5138 | -150.7028 | -0.011765
1 | 3 | 9 | 18 | 2694 | 1536.8 | 655.892 | 4886.692 | 213.1375 | 64.2753 | 4609.2792 | 0 | 0 | 0 | 4609.2792 | 800 | 1000 | 2809.2792 | 0 | 0 | 0 | 0 | 4.2762 | 852.5498 | -848.2736 | -169.6547 | 0.037326
1 | 3 | 9 | 19 | 3146 | 1132.3 | 648.36 | 4926.66 | 232.5136 | 0 | 4694.1464 | 0 | 0 | 0 | 4694.1464 | 800 | 1000 | 2894.1464 | 0 | 0 | 0 | 0 | 4.355 | 930.0544 | -925.6994 | -185.1399 | 0.083466
1 | 3 | 9 | 20 | 3528 | 1126.9 | 670.233 | 5325.133 | 314.3239 | 0 | 5010.8091 | 0 | 0 | 0 | 5010.8091 | 800 | 1000 | 3210.8091 | 0 | 0 | 0 | 0 | 4.6487 | 1257.2957 | -1252.647 | -250.5294 | 0.061658
1 | 3 | 9 | 21 | 3608 | 831.2 | 656.67 | 5095.87 | 288.4891 | 0 | 4807.3809 | 0 | 0 | 0 | 4807.3809 | 800 | 1000 | 3007.3809 | 0 | 0 | 0 | 0 | 4.46 | 1153.9563 | -1149.4963 | -229.8993 | 0.054702
1 | 3 | 9 | 22 | 3288 | 835.8 | 675.232 | 4799.032 | 256.1955 | 0 | 4542.8365 | 0 | 0 | 0 | 4542.8365 | 800 | 1000 | 2742.8365 | 0 | 0 | 0 | 0 | 4.2146 | 1024.7821 | -1020.5675 | -204.1135 | 0.038758
1 | 3 | 9 | 23 | 2700 | 498.4 | 659.025 | 3857.425 | 284.1833 | 0 | 3573.2417 | 0 | 0 | 0 | 3573.2417 | 800 | 1000 | 1773.2417 | 0 | 0 | 0 | 0 | 3.315 | 1136.7331 | -1133.4181 | -226.6836 | 0.028856
1 | 3 | 9 | 24 | 2128 | 448.5 | 677.553 | 3254.053 | 275.5717 | 0 | 2978.4813 | 0 | 0 | 0 | 2978.4813 | 800 | 1000 | 1178.4813 | 0 | 0 | 0 | 0 | 2.7633 | 1102.2866 | -1099.5234 | -219.9047 | 0.019679
1 | 3 | 10 | 1 | 1540 | 448.5 | 661.083 | 2649.583 | 210.9846 | 0 | 2438.5984 | 0 | 0 | 0 | 2438.5984 | 800 | 1000 | 638.5984 | 0 | 0 | 0 | 0 | 2.2624 | 843.9382 | -841.6758 | -168.3352 | 0.01024
1 | 3 | 10 | 2 | 1312 | 448.5 | 680.219 | 2440.719 | 236.8194 | 0 | 2203.8996 | 0 | 0 | 0 | 2203.8996 | 800 | 1000 | 403.8996 | 0 | 0 | 0 | 0 | 2.0446 | 947.2776 | -945.2329 | -189.0466 | 0.0064155
1 | 3 | 10 | 3 | 1224 | 448.5 | 663.597 | 2336.097 | 198.0671 | 0 | 2138.0299 | 0 | 0 | 0 | 2138.0299 | 800 | 1000 | 338.0299 | 0 | 0 | 0 | 0 | 1.9835 | 792.2685 | -790.285 | -158.057 | 0.0039592
1 | 3 | 10 | 4 | 1206 | 448.5 | 684.58 | 2339.08 | 124.8684 | 0 | 2214.2116 | 0 | 0 | 0 | 2214.2116 | 800 | 1000 | 414.2116 | 0 | 0 | 0 | 0 | 2.0542 | 499.4736 | -497.4194 | -99.4839 | 0.0045327
1 | 3 | 10 | 5 | 1210 | 448.5 | 667.119 | 2325.619 | 90.422 | 0 | 2235.197 | 0 | 0 | 0 | 2235.197 | 800 | 1000 | 435.197 | 0 | 0 | 0 | 0 | 2.0737 | 361.6878 | -359.6141 | -71.9228 | 0.012106
1 | 3 | 10 | 6 | 1322 | 498.4 | 689.3 | 2509.7 | 118.4097 | 0 | 2391.2903 | 0 | 0 | 0 | 2391.2903 | 800 | 1000 | 591.2903 | 0 | 0 | 0 | 0 | 2.2185 | 473.6388 | -471.4203 | -94.2841 | 0.029743
1 | 3 | 10 | 7 | 1614 | 897.5 | 814.908 | 3326.408 | 167.9265 | 17.2071 | 3141.2744 | 0 | 0 | 0 | 3141.2744 | 800 | 1000 | 1341.2744 | 0 | 0 | 0 | 0 | 2.9143 | 671.7059 | -668.7916 | -133.7583 | 0.039271
1 | 3 | 10 | 8 | 1994 | 697.7 | 963.03 | 3654.73 | 129.1742 | 181.7129 | 3343.8429 | 0 | 0 | 0 | 3343.8429 | 800 | 1000 | 1543.8429 | 0 | 0 | 0 | 0 | 3.1022 | 516.6969 | -513.5946 | -102.7189 | 0.0048753
1 | 3 | 10 | 9 | 1888 | 1900.1 | 1217.228 | 5005.328 | 58.1284 | 402.1991 | 4545.0006 | 0 | 0 | 0 | 4545.0006 | 800 | 1000 | 2745.0006 | 0 | 0 | 0 | 0 | 4.2166 | 232.5136 | -228.297 | -45.6594 | 0
1 | 3 | 10 | 10 | 1724 | 1871.4 | 1242.518 | 4837.918 | 64.5871 | 573.9162 | 4199.4147 | 0 | 0 | 0 | 4199.4147 | 800 | 1000 | 2399.4147 | 0 | 0 | 0 | 0 | 3.896 | 258.3484 | -254.4525 | -50.8905 | 0
1 | 3 | 10 | 11 | 1776 | 1882.4 | 1242.518 | 4900.918 | 62.4342 | 692.4653 | 4146.0185 | 0 | 0 | 0 | 4146.0185 | 800 | 1000 | 2346.0185 | 0 | 0 | 0 | 0 | 3.8464 | 249.7368 | -245.8904 | -49.1781 | 0
1 | 3 | 10 | 12 | 1734 | 1903 | 1242.518 | 4879.518 | 47.3639 | 743.1525 | 4089.0016 | 0 | 0 | 0 | 4089.0016 | 800 | 1000 | 2289.0016 | 0 | 0 | 0 | 0 | 3.7935 | 189.4555 | -185.662 | -37.1324 | 0
1 | 3 | 10 | 13 | 1672 | 1840.9 | 1217.228 | 4730.128 | 30.1407 | 745.5868 | 3954.4006 | 0 | 0 | 0 | 3954.4006 | 800 | 1000 | 2154.4006 | 0 | 0 | 0 | 0 | 3.6687 | 120.5626 | -116.8939 | -23.3788 | 0
1 | 3 | 10 | 14 | 1608 | 1970.1 | 1242.518 | 4820.618 | 17.2232 | 701.3737 | 4102.0211 | 0 | 0 | 0 | 4102.0211 | 800 | 1000 | 2302.0211 | 0 | 0 | 0 | 0 | 3.8056 | 68.8929 | -65.0873 | -13.0175 | 0
1 | 3 | 10 | 15 | 1574 | 2027.7 | 1242.518 | 4844.218 | 6.4587 | 604.7254 | 4233.0339 | 0 | 0 | 0 | 4233.0339 | 800 | 1000 | 2433.0339 | 0 | 0 | 0 | 0 | 3.9272 | 25.8348 | -21.9077 | -4.3815 | 0
1 | 3 | 10 | 16 | 1666 | 1985 | 1242.518 | 4893.518 | 0 | 460.1462 | 4433.3718 | 0 | 0 | 0 | 4433.3718 | 800 | 1000 | 2633.3718 | 0 | 0 | 0 | 0 | 4.113 | 0 | 4.113 | 0.8226 | 0.8226
1 | 3 | 10 | 17 | 1980 | 1974.3 | 1242.518 | 5196.818 | 0 | 268.9885 | 4927.8295 | 0 | 0 | 0 | 4927.8295 | 800 | 1000 | 3127.8295 | 0 | 0 | 0 | 0 | 4.5717 | 0 | 4.5717 | 0.91435 | 0.91435
1 | 3 | 10 | 18 | 2644 | 1673.9 | 639.205 | 4957.105 | 17.2232 | 64.1759 | 4875.7059 | 0 | 0 | 0 | 4875.7059 | 800 | 1000 | 3075.7059 | 0 | 0 | 0 | 0 | 4.5234 | 68.8929 | -64.3695 | -12.8739 | 0.043184
1 | 3 | 10 | 19 | 3108 | 1229.3 | 645.422 | 4982.722 | 71.0458 | 0 | 4911.6762 | 0 | 0 | 0 | 4911.6762 | 800 | 1000 | 3111.6762 | 0 | 0 | 0 | 0 | 4.5568 | 284.1833 | -279.6265 | -55.9253 | 0.066442
1 | 3 | 10 | 20 | 3498 | 1182.9 | 653.001 | 5333.901 | 187.3026 | 0 | 5146.5984 | 0 | 0 | 0 | 5146.5984 | 800 | 1000 | 3346.5984 | 0 | 0 | 0 | 0 | 4.7747 | 749.2105 | -744.4357 | -148.8871 | 0.060118
1 | 3 | 10 | 21 | 3594 | 867.2 | 662.92 | 5124.12 | 159.3149 | 0 | 4964.8051 | 0 | 0 | 0 | 4964.8051 | 800 | 1000 | 3164.8051 | 0 | 0 | 0 | 0 | 4.6061 | 637.2595 | -632.6534 | -126.5307 | 0.049405
1 | 3 | 10 | 22 | 3288 | 860.9 | 662.968 | 4811.868 | 172.2323 | 0 | 4639.6357 | 0 | 0 | 0 | 4639.6357 | 800 | 1000 | 2839.6357 | 0 | 0 | 0 | 0 | 4.3044 | 688.9292 | -684.6248 | -136.925 | 0.037544
1 | 3 | 10 | 23 | 2698 | 498.4 | 669.803 | 3866.203 | 219.5962 | 0 | 3646.6068 | 0 | 0 | 0 | 3646.6068 | 800 | 1000 | 1846.6068 | 0 | 0 | 0 | 0 | 3.3831 | 878.3847 | -875.0016 | -175.0003 | 0.026227
1 | 3 | 10 | 24 | 2140 | 448.5 | 668.398 | 3256.898 | 301.4065 | 0 | 2955.4915 | 0 | 0 | 0 | 2955.4915 | 800 | 1000 | 1155.4915 | 0 | 0 | 0 | 0 | 2.7419 | 1205.626 | -1202.8841 | -240.5768 | 0.022162
1 | 3 | 11 | 1 | 1566 | 348.8 | 673.905 | 2588.705 | 307.8652 | 0 | 2280.8398 | 0 | 0 | 0 | 2280.8398 | 800 | 1000 | 480.8398 | 0 | 0 | 0 | 0 | 2.116 | 1231.4609 | -1229.3448 | -245.869 | 0.018882
1 | 3 | 11 | 2 | 1336 | 348.8 | 669.9 | 2354.7 | 305.7123 | 0 | 2048.9877 | 0 | 0 | 0 | 2048.9877 | 800 | 1000 | 248.9877 | 0 | 0 | 0 | 0 | 1.9009 | 1222.8492 | -1220.9483 | -244.1897 | 0.013163
1 | 3 | 11 | 3 | 1234 | 348.8 | 674.859 | 2257.659 | 273.4188 | 0 | 1984.2402 | 0 | 0 | 0 | 1984.2402 | 800 | 1000 | 184.2402 | 0 | 0 | 0 | 0 | 1.8409 | 1093.675 | -1091.8342 | -218.3668 | 0.012817
1 | 3 | 11 | 4 | 1222 | 348.8 | 672.515 | 2243.315 | 249.7368 | 0 | 1993.5782 | 0 | 0 | 0 | 1993.5782 | 800 | 1000 | 193.5782 | 0 | 0 | 0 | 0 | 1.8495 | 998.9473 | -997.0977 | -199.4195 | 0.01278
1 | 3 | 11 | 5 | 1226 | 348.8 | 679.824 | 2254.624 | 221.7491 | 0 | 2032.8749 | 0 | 0 | 0 | 2032.8749 | 800 | 1000 | 232.8749 | 0 | 0 | 0 | 0 | 1.886 | 886.9963 | -885.1103 | -177.0221 | 0.017175
1 | 3 | 11 | 6 | 1340 | 348.8 | 677.44 | 2366.24 | 191.6084 | 0 | 2174.6316 | 0 | 0 | 0 | 2174.6316 | 800 | 1000 | 374.6316 | 0 | 0 | 0 | 0 | 2.0175 | 766.4337 | -764.4162 | -152.8832 | 0.02627
1 | 3 | 11 | 7 | 1646 | 897.7 | 683.821 | 3227.521 | 116.2568 | 17.582 | 3093.6823 | 0 | 0 | 0 | 3093.6823 | 800 | 1000 | 1293.6823 | 0 | 0 | 0 | 0 | 2.8701 | 465.0272 | -462.157 | -92.4314 | 0.028391
1 | 3 | 11 | 8 | 2052 | 621.9 | 814.908 | 3488.808 | 27.9877 | 181.6057 | 3279.2145 | 0 | 0 | 0 | 3279.2145 | 800 | 1000 | 1479.2145 | 0 | 0 | 0 | 0 | 3.0423 | 111.951 | -108.9087 | -21.7817 | 0.00058172
1 | 3 | 11 | 9 | 1932 | 1072.7 | 814.908 | 3819.608 | 0 | 396.042 | 3423.566 | 0 | 0 | 0 | 3423.566 | 800 | 1000 | 1623.566 | 0 | 0 | 0 | 0 | 3.1762 | 0 | 3.1762 | 0.63524 | 0.63524
1 | 3 | 11 | 10 | 1752 | 1146.6 | 814.908 | 3713.508 | 0 | 564.5353 | 3148.9727 | 0 | 0 | 0 | 3148.9727 | 800 | 1000 | 1348.9727 | 0 | 0 | 0 | 0 | 2.9214 | 0 | 2.9214 | 0.58429 | 0.58429
1 | 3 | 11 | 11 | 1774 | 1220.2 | 814.908 | 3809.108 | 0 | 682.1899 | 3126.9181 | 0 | 0 | 0 | 3126.9181 | 800 | 1000 | 1326.9181 | 0 | 0 | 0 | 0 | 2.901 | 0 | 2.901 | 0.58019 | 0.58019
1 | 3 | 11 | 12 | 1724 | 1358.9 | 814.908 | 3897.808 | 0 | 700.0036 | 3197.8044 | 0 | 0 | 0 | 3197.8044 | 800 | 1000 | 1397.8044 | 0 | 0 | 0 | 0 | 2.9667 | 0 | 2.9667 | 0.59335 | 0.59335
1 | 3 | 11 | 13 | 1646 | 1469.2 | 814.908 | 3930.108 | 30.1407 | 686.5927 | 3213.3747 | 0 | 0 | 0 | 3213.3747 | 800 | 1000 | 1413.3747 | 0 | 0 | 0 | 0 | 2.9812 | 120.5626 | -117.5814 | -23.5163 | 0
1 | 3 | 11 | 14 | 1566 | 1487.9 | 814.908 | 3868.808 | 142.0916 | 657.0268 | 3069.6896 | 0 | 0 | 0 | 3069.6896 | 800 | 1000 | 1269.6896 | 0 | 0 | 0 | 0 | 2.8479 | 568.3665 | -565.5187 | -113.1037 | 0
1 | 3 | 11 | 15 | 1530 | 1000.5 | 814.908 | 3345.408 | 288.4891 | 555.9859 | 2500.933 | 0 | 0 | 0 | 2500.933 | 800 | 1000 | 700.933 | 0 | 0 | 0 | 0 | 2.3202 | 1153.9563 | -1151.6361 | -230.3272 | 0
1 | 3 | 11 | 16 | 1614 | 1012.5 | 814.908 | 3441.408 | 398.2872 | 399.1711 | 2643.9497 | 0 | 0 | 0 | 2643.9497 | 800 | 1000 | 843.9497 | 0 | 0 | 0 | 0 | 2.4529 | 1593.1487 | -1590.6958 | -318.1392 | 0
1 | 3 | 11 | 17 | 1928 | 1007.1 | 600 | 3535.1 | 374.6052 | 223.9934 | 2936.5014 | 0 | 0 | 0 | 2936.5014 | 800 | 1000 | 1136.5014 | 0 | 0 | 0 | 0 | 2.7243 | 1498.4209 | -1495.6966 | -299.1393 | -0.0093266
1 | 3 | 11 | 18 | 2614 | 728.3 | 614.398 | 3956.698 | 449.9569 | 53.6747 | 3453.0664 | 0 | 0 | 0 | 3453.0664 | 800 | 1000 | 1653.0664 | 0 | 0 | 0 | 0 | 3.2036 | 1799.8274 | -1796.6239 | -359.3248 | 0.036688
1 | 3 | 11 | 19 | 3086 | 348.8 | 629.361 | 4064.161 | 486.5562 | 0 | 3577.6048 | 0 | 0 | 0 | 3577.6048 | 800 | 1000 | 1777.6048 | 0 | 0 | 0 | 0 | 3.3191 | 1946.2249 | -1942.9058 | -388.5812 | 0.068507
1 | 3 | 11 | 20 | 3480 | 348.8 | 641.827 | 4470.627 | 525.3085 | 0 | 3945.3185 | 0 | 0 | 0 | 3945.3185 | 800 | 1000 | 2145.3185 | 0 | 0 | 0 | 0 | 3.6602 | 2101.2339 | -2097.5737 | -419.5147 | 0.055146
1 | 3 | 11 | 21 | 3566 | 348.8 | 642.954 | 4557.754 | 570.5195 | 0 | 3987.2345 | 0 | 0 | 0 | 3987.2345 | 800 | 1000 | 2187.2345 | 0 | 0 | 0 | 0 | 3.6991 | 2282.0778 | -2278.3787 | -455.6757 | 0.047735
1 | 3 | 11 | 22 | 3258 | 348.8 | 645.326 | 4252.126 | 600.6601 | 0 | 3651.4659 | 0 | 0 | 0 | 3651.4659 | 800 | 1000 | 1851.4659 | 0 | 0 | 0 | 0 | 3.3876 | 2402.6404 | -2399.2528 | -479.8506 | 0.036981
1 | 3 | 11 | 23 | 2664 | 348.8 | 645.501 | 3658.301 | 579.1311 | 0 | 3079.1699 | 0 | 0 | 0 | 3079.1699 | 800 | 1000 | 1279.1699 | 0 | 0 | 0 | 0 | 2.8567 | 2316.5243 | -2313.6676 | -462.7335 | 0.024529
1 | 3 | 11 | 24 | 2078 | 348.8 | 651.072 | 3077.872 | 564.0607 | 0 | 2513.8113 | 0 | 0 | 0 | 2513.8113 | 800 | 1000 | 713.8113 | 0 | 0 | 0 | 0 | 2.3322 | 2256.243 | -2253.9108 | -450.7822 | 0.025351
1 | 3 | 12 | 1 | 1472 | 348.8 | 649.773 | 2470.573 | 576.9782 | 0 | 1893.5948 | 0 | 0 | 0 | 1893.5948 | 800 | 1000 | 93.5948 | 0 | 0 | 0 | 0 | 1.7568 | 2307.9127 | -2306.1559 | -461.2312 | 0.017385
1 | 3 | 12 | 2 | 1258 | 348.8 | 655.857 | 2262.657 | 581.284 | 0 | 1681.373 | 0 | 0 | 0 | 1681.373 | 800 | 881.373 | 0 | 0 | 0 | 0 | 0 | 1.5599 | 2325.1359 | -2323.576 | -464.7152 | 0.014405
1 | 3 | 12 | 3 | 1170 | 348.8 | 659.05 | 2177.85 | 566.2136 | 0 | 1611.6364 | 0 | 0 | 0 | 1611.6364 | 800 | 811.6364 | 0 | 0 | 0 | 0 | 0 | 1.4952 | 2264.8546 | -2263.3594 | -452.6719 | 0.010195
1 | 3 | 12 | 4 | 1154 | 348.8 | 666.45 | 2169.25 | 538.2259 | 0 | 1631.0241 | 0 | 0 | 0 | 1631.0241 | 800 | 831.0241 | 0 | 0 | 0 | 0 | 0 | 1.5132 | 2152.9036 | -2151.3904 | -430.2781 | 0.010447
1 | 3 | 12 | 5 | 1168 | 348.8 | 666.17 | 2182.97 | 531.7672 | 0 | 1651.2028 | 0 | 0 | 0 | 1651.2028 | 800 | 851.2028 | 0 | 0 | 0 | 0 | 0 | 1.5319 | 2127.0688 | -2125.5369 | -425.1074 | 0.016385
1 | 3 | 12 | 6 | 1280 | 348.8 | 673.165 | 2301.965 | 508.0852 | 0 | 1793.8798 | 0 | 0 | 0 | 1793.8798 | 800 | 993.8798 | 0 | 0 | 0 | 0 | 0 | 1.6643 | 2032.341 | -2030.6767 | -406.1353 | 0.021949
1 | 3 | 12 | 7 | 1604 | 348.8 | 666.557 | 2619.357 | 469.333 | 15.1014 | 2134.9226 | 0 | 0 | 0 | 2134.9226 | 800 | 1000 | 334.9226 | 0 | 0 | 0 | 0 | 1.9807 | 1877.3319 | -1875.3513 | -375.0703 | 0.020932
1 | 3 | 12 | 8 | 2004 | 348.8 | 662.467 | 3015.267 | 432.7336 | 160.4849 | 2422.0485 | 0 | 0 | 0 | 2422.0485 | 800 | 1000 | 622.0485 | 0 | 0 | 0 | 0 | 2.247 | 1730.9345 | -1728.6875 | -345.7375 | 0.0034931
1 | 3 | 12 | 9 | 1938 | 348.8 | 652.865 | 2939.665 | 415.5104 | 382.2715 | 2141.8831 | 0 | 0 | 0 | 2141.8831 | 800 | 1000 | 341.8831 | 0 | 0 | 0 | 0 | 1.9871 | 1662.0416 | -1660.0545 | -332.0109 | 0
1 | 3 | 12 | 10 | 1804 | 348.8 | 649.191 | 2801.991 | 449.9569 | 570.7823 | 1781.2518 | 0 | 0 | 0 | 1781.2518 | 800 | 981.2518 | 0 | 0 | 0 | 0 | 0 | 1.6525 | 1799.8274 | -1798.1749 | -359.635 | 0
1 | 3 | 12 | 11 | 1828 | 348.8 | 639.705 | 2816.505 | 484.4033 | 698.7325 | 1633.3692 | 0 | 0 | 0 | 1633.3692 | 800 | 833.3692 | 0 | 0 | 0 | 0 | 0 | 1.5153 | 1937.6132 | -1936.0979 | -387.2196 | 0
1 | 3 | 12 | 12 | 1818 | 348.8 | 636.567 | 2803.367 | 514.544 | 756.6268 | 1532.1963 | 0 | 0 | 0 | 1532.1963 | 800 | 732.1963 | 0 | 0 | 0 | 0 | 0 | 1.4215 | 2058.1758 | -2056.7544 | -411.3509 | 0
1 | 3 | 12 | 13 | 1786 | 348.8 | 637.285 | 2772.085 | 553.2962 | 768.7334 | 1450.0554 | 0 | 0 | 0 | 1450.0554 | 800 | 650.0554 | 0 | 0 | 0 | 0 | 0 | 1.3453 | 2213.1849 | -2211.8396 | -442.3679 | 0
1 | 3 | 12 | 14 | 1750 | 348.8 | 647.401 | 2746.201 | 518.8498 | 730.1645 | 1497.1867 | 0 | 0 | 0 | 1497.1867 | 800 | 697.1867 | 0 | 0 | 0 | 0 | 0 | 1.389 | 2075.3991 | -2074.0101 | -414.802 | 0
1 | 3 | 12 | 15 | 1714 | 348.8 | 651.235 | 2714.035 | 505.9323 | 620.7803 | 1587.3224 | 0 | 0 | 0 | 1587.3224 | 800 | 787.3224 | 0 | 0 | 0 | 0 | 0 | 1.4726 | 2023.7294 | -2022.2568 | -404.4514 | 0
1 | 3 | 12 | 16 | 1802 | 348.8 | 656.037 | 2806.837 | 471.4859 | 466.2039 | 1869.1472 | 0 | 0 | 0 | 1869.1472 | 800 | 1000 | 69.1472 | 0 | 0 | 0 | 0 | 1.7341 | 1885.9436 | -1884.2095 | -376.8419 | 0
1 | 3 | 12 | 17 | 2114 | 348.8 | 654.387 | 3117.187 | 454.2627 | 266.944 | 2395.9804 | 0 | 0 | 0 | 2395.9804 | 800 | 1000 | 595.9804 | 0 | 0 | 0 | 0 | 2.2228 | 1817.0506 | -1814.8278 | -362.9656 | -0.0021267
1 | 3 | 12 | 18 | 2728 | 351.6 | 659.602 | 3739.202 | 437.0394 | 63.9637 | 3238.1988 | 0 | 0 | 0 | 3238.1988 | 800 | 1000 | 1438.1988 | 0 | 0 | 0 | 0 | 3.0042 | 1748.1577 | -1745.1535 | -349.0307 | 0.049422
1 | 3 | 12 | 19 | 3220 | 352.6 | 661.883 | 4234.483 | 434.8865 | 0 | 3799.5965 | 0 | 0 | 0 | 3799.5965 | 800 | 1000 | 1999.5965 | 0 | 0 | 0 | 0 | 3.525 | 1739.5461 | -1736.0211 | -347.2042 | 0.082976
1 | 3 | 12 | 20 | 3596 | 354.1 | 670.166 | 4620.266 | 434.8865 | 0 | 4185.3795 | 0 | 0 | 0 | 4185.3795 | 800 | 1000 | 2385.3795 | 0 | 0 | 0 | 0 | 3.8829 | 1739.5461 | -1735.6632 | -347.1326 | 0.062978
1 | 3 | 12 | 21 | 3690 | 352.6 | 669.864 | 4712.464 | 458.5685 | 0 | 4253.8955 | 0 | 0 | 0 | 4253.8955 | 800 | 1000 | 2453.8955 | 0 | 0 | 0 | 0 | 3.9465 | 1834.2739 | -1830.3274 | -366.0655 | 0.051657
1 | 3 | 12 | 22 | 3374 | 353.7 | 676.861 | 4404.561 | 484.4033 | 0 | 3920.1577 | 0 | 0 | 0 | 3920.1577 | 800 | 1000 | 2120.1577 | 0 | 0 | 0 | 0 | 3.6369 | 1937.6132 | -1933.9763 | -386.7953 | 0.039231
1 | 3 | 12 | 23 | 2770 | 352.2 | 674.517 | 3796.717 | 406.8988 | 0 | 3389.8182 | 0 | 0 | 0 | 3389.8182 | 800 | 1000 | 1589.8182 | 0 | 0 | 0 | 0 | 3.1449 | 1627.5951 | -1624.4502 | -324.89 | 0.028266
1 | 3 | 12 | 24 | 2192 | 352.9 | 682.405 | 3227.305 | 342.3117 | 0 | 2884.9933 | 0 | 0 | 0 | 2884.9933 | 800 | 1000 | 1084.9933 | 0 | 0 | 0 | 0 | 2.6765 | 1369.2467 | -1366.5702 | -273.314 | 0.01417
1 | 3 | 13 | 1 | 1586 | 450.6 | 681.036 | 2717.636 | 305.7123 | 0 | 2411.9237 | 0 | 0 | 0 | 2411.9237 | 800 | 1000 | 611.9237 | 0 | 0 | 0 | 0 | 2.2376 | 1222.8492 | -1220.6116 | -244.1223 | 0.011148
1 | 3 | 13 | 2 | 1374 | 451.1 | 689.503 | 2514.603 | 284.1833 | 0 | 2230.4197 | 0 | 0 | 0 | 2230.4197 | 800 | 1000 | 430.4197 | 0 | 0 | 0 | 0 | 2.0693 | 1136.7331 | -1134.6638 | -226.9328 | 0.0091721
1 | 3 | 13 | 3 | 1282 | 449.6 | 685.584 | 2417.184 | 264.8071 | 0 | 2152.3769 | 0 | 0 | 0 | 2152.3769 | 800 | 1000 | 352.3769 | 0 | 0 | 0 | 0 | 1.9968 | 1059.2286 | -1057.2317 | -211.4463 | 0.011831
1 | 3 | 13 | 4 | 1264 | 449.9 | 693.379 | 2407.279 | 217.4433 | 0 | 2189.8357 | 0 | 0 | 0 | 2189.8357 | 800 | 1000 | 389.8357 | 0 | 0 | 0 | 0 | 2.0316 | 869.7731 | -867.7415 | -173.5483 | 0.014792
1 | 3 | 13 | 5 | 1276 | 498.8 | 690.061 | 2464.861 | 176.5381 | 0 | 2288.3229 | 0 | 0 | 0 | 2288.3229 | 800 | 1000 | 488.3229 | 0 | 0 | 0 | 0 | 2.123 | 706.1524 | -704.0294 | -140.8059 | 0.031358
1 | 3 | 13 | 6 | 1388 | 911.5 | 814.908 | 3114.408 | 118.4097 | 0 | 2995.9983 | 0 | 0 | 0 | 2995.9983 | 800 | 1000 | 1195.9983 | 0 | 0 | 0 | 0 | 2.7795 | 473.6388 | -470.8593 | -94.1719 | 0.047033
1 | 3 | 13 | 7 | 1702 | 697.7 | 963.03 | 3362.73 | 53.8226 | 16.5645 | 3292.3429 | 0 | 0 | 0 | 3292.3429 | 800 | 1000 | 1492.3429 | 0 | 0 | 0 | 0 | 3.0544 | 215.2904 | -212.2359 | -42.4472 | 0.055725
1 | 3 | 13 | 8 | 2078 | 1794.2 | 1217.228 | 5089.428 | 12.9174 | 151.1319 | 4925.3787 | 0 | 0 | 0 | 4925.3787 | 800 | 1000 | 3125.3787 | 0 | 0 | 0 | 0 | 4.5695 | 51.6697 | -47.1002 | -9.42 | 0.010119
1 | 3 | 13 | 9 | 1960 | 1794.2 | 1242.518 | 4996.718 | 10.7645 | 350.9485 | 4635.005 | 0 | 0 | 0 | 4635.005 | 800 | 1000 | 2835.005 | 0 | 0 | 0 | 0 | 4.3001 | 43.0581 | -38.758 | -7.7516 | 0
1 | 3 | 13 | 10 | 1744 | 1794.2 | 1242.518 | 4780.718 | 34.4465 | 531.1955 | 4215.0761 | 0 | 0 | 0 | 4215.0761 | 800 | 1000 | 2415.0761 | 0 | 0 | 0 | 0 | 3.9105 | 137.7858 | -133.8753 | -26.7751 | 0
1 | 3 | 13 | 11 | 1766 | 1931.2 | 1242.518 | 4939.718 | 73.1987 | 625.4432 | 4241.0761 | 0 | 0 | 0 | 4241.0761 | 800 | 1000 | 2441.0761 | 0 | 0 | 0 | 0 | 3.9346 | 292.7949 | -288.8603 | -57.7721 | 0
1 | 3 | 13 | 12 | 1732 | 1772.4 | 1217.228 | 4721.628 | 111.951 | 658.271 | 3951.406 | 0 | 0 | 0 | 3951.406 | 800 | 1000 | 2151.406 | 0 | 0 | 0 | 0 | 3.6659 | 447.8039 | -444.1381 | -88.8276 | 0
1 | 3 | 13 | 13 | 1660 | 1954.9 | 1242.518 | 4857.418 | 185.1497 | 683.6934 | 3988.5749 | 0 | 0 | 0 | 3988.5749 | 800 | 1000 | 2188.5749 | 0 | 0 | 0 | 0 | 3.7004 | 740.5988 | -736.8985 | -147.3797 | 0
1 | 3 | 13 | 14 | 1594 | 2019 | 1242.518 | 4855.518 | 286.3362 | 663.5279 | 3905.6539 | 0 | 0 | 0 | 3905.6539 | 800 | 1000 | 2105.6539 | 0 | 0 | 0 | 0 | 3.6234 | 1145.3447 | -1141.7213 | -228.3443 | 0
1 | 3 | 13 | 15 | 1550 | 2048.2 | 1242.518 | 4840.718 | 378.911 | 588.3373 | 3873.4697 | 0 | 0 | 0 | 3873.4697 | 800 | 1000 | 2073.4697 | 0 | 0 | 0 | 0 | 3.5936 | 1515.6441 | -1512.0506 | -302.4101 | 0
1 | 3 | 13 | 16 | 1652 | 2033.6 | 1242.518 | 4928.118 | 393.9814 | 451.23 | 4082.9066 | 0 | 0 | 0 | 4082.9066 | 800 | 1000 | 2282.9066 | 0 | 0 | 0 | 0 | 3.7879 | 1575.9254 | -1572.1376 | -314.4275 | 0
1 | 3 | 13 | 17 | 1976 | 1679.4 | 631.953 | 4287.353 | 350.9233 | 260.0261 | 3676.4036 | 0 | 0 | 0 | 3676.4036 | 800 | 1000 | 1876.4036 | 0 | 0 | 0 | 0 | 3.4107 | 1403.6931 | -1400.2824 | -280.0565 | -0.0068536
1 | 3 | 13 | 18 | 2646 | 1220.2 | 636.055 | 4502.255 | 256.1955 | 65.0009 | 4181.0586 | 0 | 0 | 0 | 4181.0586 | 800 | 1000 | 2381.0586 | 0 | 0 | 0 | 0 | 3.8789 | 1024.7821 | -1020.9032 | -204.1806 | 0.052158
1 | 3 | 13 | 19 | 3116 | 1162.6 | 649.117 | 4927.717 | 217.4433 | 0 | 4710.2737 | 0 | 0 | 0 | 4710.2737 | 800 | 1000 | 2910.2737 | 0 | 0 | 0 | 0 | 4.3699 | 869.7731 | -865.4031 | -173.0806 | 0.10036
1 | 3 | 13 | 20 | 3524 | 826.9 | 663.137 | 5014.037 | 172.2323 | 0 | 4841.8047 | 0 | 0 | 0 | 4841.8047 | 800 | 1000 | 3041.8047 | 0 | 0 | 0 | 0 | 4.4919 | 688.9292 | -684.4372 | -136.8874 | 0.072099
1 | 3 | 13 | 21 | 3608 | 797.4 | 666.584 | 5071.984 | 208.8316 | 0 | 4863.1524 | 0 | 0 | 0 | 4863.1524 | 800 | 1000 | 3063.1524 | 0 | 0 | 0 | 0 | 4.5117 | 835.3266 | -830.8149 | -166.163 | 0.053736
1 | 3 | 13 | 22 | 3300 | 498.4 | 677.16 | 4475.56 | 279.8775 | 0 | 4195.6825 | 0 | 0 | 0 | 4195.6825 | 800 | 1000 | 2395.6825 | 0 | 0 | 0 | 0 | 3.8925 | 1119.5099 | -1115.6174 | -223.1235 | 0.041599
1 | 3 | 13 | 23 | 2724 | 448.5 | 677.717 | 3850.217 | 303.5594 | 0 | 3546.6576 | 0 | 0 | 0 | 3546.6576 | 800 | 1000 | 1746.6576 | 0 | 0 | 0 | 0 | 3.2904 | 1214.2376 | -1210.9472 | -242.1894 | 0.030654
1 | 3 | 13 | 24 | 2164 | 448.5 | 687.526 | 3300.026 | 290.642 | 0 | 3009.384 | 0 | 0 | 0 | 3009.384 | 800 | 1000 | 1209.384 | 0 | 0 | 0 | 0 | 2.7919 | 1162.5679 | -1159.776 | -231.9552 | 0.022925
1 | 3 | 14 | 1 | 1590 | 448.5 | 685.315 | 2723.815 | 230.3607 | 0 | 2493.4543 | 0 | 0 | 0 | 2493.4543 | 800 | 1000 | 693.4543 | 0 | 0 | 0 | 0 | 2.3133 | 921.4427 | -919.1295 | -183.8259 | 0.017972
1 | 3 | 14 | 2 | 1376 | 448.5 | 695.766 | 2520.266 | 137.7858 | 0 | 2382.4802 | 0 | 0 | 0 | 2382.4802 | 800 | 1000 | 582.4802 | 0 | 0 | 0 | 0 | 2.2103 | 551.1433 | -548.933 | -109.7866 | 0.014496
1 | 3 | 14 | 3 | 1284 | 448.6 | 692.143 | 2424.743 | 111.951 | 0 | 2312.792 | 0 | 0 | 0 | 2312.792 | 800 | 1000 | 512.792 | 0 | 0 | 0 | 0 | 2.1457 | 447.8039 | -445.6583 | -89.1317 | 0.016106
1 | 3 | 14 | 4 | 1276 | 449.1 | 700.978 | 2426.078 | 146.3974 | 0 | 2279.6806 | 0 | 0 | 0 | 2279.6806 | 800 | 1000 | 479.6806 | 0 | 0 | 0 | 0 | 2.115 | 585.5898 | -583.4748 | -116.695 | 0.016995
1 | 3 | 14 | 5 | 1274 | 499.4 | 695.429 | 2468.829 | 182.9968 | 0 | 2285.8322 | 0 | 0 | 0 | 2285.8322 | 800 | 1000 | 485.8322 | 0 | 0 | 0 | 0 | 2.1207 | 731.9872 | -729.8666 | -145.9733 | 0.031673
1 | 3 | 14 | 6 | 1392 | 898.6 | 813.513 | 3104.113 | 187.3026 | 0 | 2916.8104 | 0 | 0 | 0 | 2916.8104 | 800 | 1000 | 1116.8104 | 0 | 0 | 0 | 0 | 2.706 | 749.2105 | -746.5044 | -149.3009 | 0.048314
1 | 3 | 14 | 7 | 1684 | 697.7 | 961.79 | 3343.49 | 124.8684 | 19.1971 | 3199.4245 | 0 | 0 | 0 | 3199.4245 | 800 | 1000 | 1399.4245 | 0 | 0 | 0 | 0 | 2.9682 | 499.4736 | -496.5054 | -99.3011 | 0.059279
1 | 3 | 14 | 8 | 2052 | 1794.2 | 1216.918 | 5063.118 | 47.3639 | 177.6706 | 4838.0835 | 0 | 0 | 0 | 4838.0835 | 800 | 1000 | 3038.0835 | 0 | 0 | 0 | 0 | 4.4885 | 189.4555 | -184.967 | -36.9934 | 0.010439
1 | 3 | 14 | 9 | 1910 | 1794.2 | 1242.518 | 4946.718 | 36.5994 | 380.7152 | 4529.4035 | 0 | 0 | 0 | 4529.4035 | 800 | 1000 | 2729.4035 | 0 | 0 | 0 | 0 | 4.2021 | 146.3974 | -142.1953 | -28.4391 | 0
1 | 3 | 14 | 10 | 1714 | 1899.4 | 1242.518 | 4855.918 | 103.3394 | 551.9173 | 4200.6614 | 0 | 0 | 0 | 4200.6614 | 800 | 1000 | 2400.6614 | 0 | 0 | 0 | 0 | 3.8971 | 413.3575 | -409.4604 | -81.8921 | 0
1 | 3 | 14 | 11 | 1762 | 1835.4 | 1242.518 | 4839.918 | 182.9968 | 678.9244 | 3977.9968 | 0 | 0 | 0 | 3977.9968 | 800 | 1000 | 2177.9968 | 0 | 0 | 0 | 0 | 3.6906 | 731.9872 | -728.2967 | -145.6593 | 0
1 | 3 | 14 | 12 | 1726 | 1694.6 | 1217.228 | 4637.828 | 223.902 | 743.297 | 3670.6291 | 0 | 0 | 0 | 3670.6291 | 800 | 1000 | 1870.6291 | 0 | 0 | 0 | 0 | 3.4054 | 895.6079 | -892.2025 | -178.4405 | 0
1 | 3 | 14 | 13 | 1660 | 1826 | 1242.518 | 4728.518 | 251.8897 | 759.4687 | 3717.1596 | 0 | 0 | 0 | 3717.1596 | 800 | 1000 | 1917.1596 | 0 | 0 | 0 | 0 | 3.4486 | 1007.5589 | -1004.1103 | -200.8221 | 0
1 | 3 | 14 | 14 | 1608 | 1850.9 | 1242.518 | 4701.418 | 305.7123 | 717.8982 | 3677.8075 | 0 | 0 | 0 | 3677.8075 | 800 | 1000 | 1877.8075 | 0 | 0 | 0 | 0 | 3.4121 | 1222.8492 | -1219.4372 | -243.8874 | 0
1 | 3 | 14 | 15 | 1606 | 1871.3 | 1242.518 | 4719.818 | 338.0059 | 615.3098 | 3766.5023 | 0 | 0 | 0 | 3766.5023 | 800 | 1000 | 1966.5023 | 0 | 0 | 0 | 0 | 3.4943 | 1352.0235 | -1348.5291 | -269.7058 | 0
1 | 3 | 14 | 16 | 1686 | 1873.4 | 1242.518 | 4801.918 | 340.1588 | 465.906 | 3995.8532 | 0 | 0 | 0 | 3995.8532 | 800 | 1000 | 2195.8532 | 0 | 0 | 0 | 0 | 3.7071 | 1360.6351 | -1356.928 | -271.3856 | 0
1 | 3 | 14 | 17 | 2008 | 1574.3 | 642.62 | 4224.92 | 318.6297 | 270.6188 | 3635.6715 | 0 | 0 | 0 | 3635.6715 | 800 | 1000 | 1835.6715 | 0 | 0 | 0 | 0 | 3.373 | 1274.5189 | -1271.146 | -254.2292 | -0.012379
1 | 3 | 14 | 18 | 2684 | 1168.7 | 636.627 | 4489.327 | 363.8407 | 67.3208 | 4058.1655 | 0 | 0 | 0 | 4058.1655 | 800 | 1000 | 2258.1655 | 0 | 0 | 0 | 0 | 3.7649 | 1455.3628 | -1451.5979 | -290.3196 | 0.044951
1 | 3 | 14 | 19 | 3128 | 1170.3 | 659 | 4957.3 | 447.8039 | 0 | 4509.4961 | 0 | 0 | 0 | 4509.4961 | 800 | 1000 | 2709.4961 | 0 | 0 | 0 | 0 | 4.1836 | 1791.2158 | -1787.0321 | -357.4064 | 0.090785
1 | 3 | 14 | 20 | 3520 | 878.3 | 648.141 | 5046.441 | 428.4278 | 0 | 4618.0132 | 0 | 0 | 0 | 4618.0132 | 800 | 1000 | 2818.0132 | 0 | 0 | 0 | 0 | 4.2843 | 1713.7113 | -1709.4269 | -341.8854 | 0.063912
1 | 3 | 14 | 21 | 3596 | 873.3 | 667.552 | 5136.852 | 365.9936 | 0 | 4770.8584 | 0 | 0 | 0 | 4770.8584 | 800 | 1000 | 2970.8584 | 0 | 0 | 0 | 0 | 4.4261 | 1463.9744 | -1459.5483 | -291.9097 | 0.051668
1 | 3 | 14 | 22 | 3276 | 498.4 | 652.176 | 4426.576 | 473.6388 | 0 | 3952.9372 | 0 | 0 | 0 | 3952.9372 | 800 | 1000 | 2152.9372 | 0 | 0 | 0 | 0 | 3.6673 | 1894.5552 | -1890.8879 | -378.1776 | 0.039265
1 | 3 | 14 | 23 | 2686 | 448.5 | 670.562 | 3805.062 | 441.3452 | 0 | 3363.7168 | 0 | 0 | 0 | 3363.7168 | 800 | 1000 | 1563.7168 | 0 | 0 | 0 | 0 | 3.1207 | 1765.3809 | -1762.2603 | -352.4521 | 0.029677
1 | 3 | 14 | 24 | 2120 | 448.5 | 653.005 | 3221.505 | 421.9691 | 0 | 2799.5359 | 0 | 0 | 0 | 2799.5359 | 800 | 1000 | 999.5359 | 0 | 0 | 0 | 0 | 2.5972 | 1687.8764 | -1685.2792 | -337.0558 | 0.017418
1 | 3 | 15 | 1 | 1520 | 448.5 | 670.49 | 2638.99 | 482.2504 | 0 | 2156.7396 | 0 | 0 | 0 | 2156.7396 | 800 | 1000 | 356.7396 | 0 | 0 | 0 | 0 | 2.0009 | 1929.0016 | -1927.0007 | -385.4001 | 0.012359
1 | 3 | 15 | 2 | 1292 | 448.5 | 652.348 | 2392.848 | 458.5685 | 0 | 1934.2795 | 0 | 0 | 0 | 1934.2795 | 800 | 1000 | 134.2795 | 0 | 0 | 0 | 0 | 1.7945 | 1834.2739 | -1832.4794 | -366.4959 | 0.011685
1 | 3 | 15 | 3 | 1186 | 448.5 | 669.928 | 2304.428 | 374.6052 | 0 | 1929.8228 | 0 | 0 | 0 | 1929.8228 | 800 | 1000 | 129.8228 | 0 | 0 | 0 | 0 | 1.7904 | 1498.4209 | -1496.6305 | -299.3261 | 0.011417
1 | 3 | 15 | 4 | 1154 | 448.5 | 651.676 | 2254.176 | 389.6756 | 0 | 1864.5004 | 0 | 0 | 0 | 1864.5004 | 800 | 1000 | 64.5004 | 0 | 0 | 0 | 0 | 1.7298 | 1558.7022 | -1556.9724 | -311.3945 | 0.01503
1 | 3 | 15 | 5 | 1148 | 498.4 | 668.24 | 2314.64 | 338.0059 | 0 | 1976.6341 | 0 | 0 | 0 | 1976.6341 | 800 | 1000 | 176.6341 | 0 | 0 | 0 | 0 | 1.8338 | 1352.0235 | -1350.1897 | -270.0379 | 0.028947
1 | 3 | 15 | 6 | 1266 | 930.4 | 814.908 | 3011.308 | 342.3117 | 0 | 2668.9963 | 0 | 0 | 0 | 2668.9963 | 800 | 1000 | 868.9963 | 0 | 0 | 0 | 0 | 2.4761 | 1369.2467 | -1366.7706 | -273.3541 | 0.044909
1 | 3 | 15 | 7 | 1592 | 892.9 | 963.03 | 3447.93 | 398.2872 | 19.9214 | 3029.7215 | 0 | 0 | 0 | 3029.7215 | 800 | 1000 | 1229.7215 | 0 | 0 | 0 | 0 | 2.8108 | 1593.1487 | -1590.3379 | -318.0676 | 0.052364
1 | 3 | 15 | 8 | 1932 | 1956 | 1217.228 | 5105.228 | 269.1129 | 173.805 | 4662.3101 | 0 | 0 | 0 | 4662.3101 | 800 | 1000 | 2862.3101 | 0 | 0 | 0 | 0 | 4.3254 | 1076.4518 | -1072.1264 | -214.4253 | 0.0091004
1 | 3 | 15 | 9 | 1794 | 2154.2 | 1242.518 | 5190.718 | 198.0671 | 389.6414 | 4603.0095 | 0 | 0 | 0 | 4603.0095 | 800 | 1000 | 2803.0095 | 0 | 0 | 0 | 0 | 4.2704 | 792.2685 | -787.9981 | -157.5996 | 0
1 | 3 | 15 | 10 | 1606 | 2262.8 | 1242.518 | 5111.318 | 172.2323 | 555.6518 | 4383.4339 | 0 | 0 | 0 | 4383.4339 | 800 | 1000 | 2583.4339 | 0 | 0 | 0 | 0 | 4.0667 | 688.9292 | -684.8625 | -136.9725 | 0
1 | 3 | 15 | 11 | 1608 | 2321 | 1242.518 | 5171.518 | 200.22 | 668.899 | 4302.3989 | 0 | 0 | 0 | 4302.3989 | 800 | 1000 | 2502.3989 | 0 | 0 | 0 | 0 | 3.9915 | 800.8801 | -796.8886 | -159.3777 | 0
1 | 3 | 15 | 12 | 1582 | 2236.7 | 1217.228 | 5035.928 | 202.3729 | 734.7352 | 4098.8199 | 0 | 0 | 0 | 4098.8199 | 800 | 1000 | 2298.8199 | 0 | 0 | 0 | 0 | 3.8026 | 809.4918 | -805.6891 | -161.1378 | 0
1 | 3 | 15 | 13 | 1524 | 2344.3 | 1242.518 | 5110.818 | 234.6665 | 740.4134 | 4135.7381 | 0 | 0 | 0 | 4135.7381 | 800 | 1000 | 2335.7381 | 0 | 0 | 0 | 0 | 3.8369 | 938.666 | -934.8291 | -186.9658 | 0
1 | 3 | 15 | 14 | 1462 | 2344.3 | 1242.518 | 5048.818 | 305.7123 | 707.8769 | 4035.2287 | 0 | 0 | 0 | 4035.2287 | 800 | 1000 | 2235.2287 | 0 | 0 | 0 | 0 | 3.7436 | 1222.8492 | -1219.1056 | -243.8211 | 0
1 | 3 | 15 | 15 | 1438 | 2338.5 | 1242.518 | 5019.018 | 353.0762 | 606.5757 | 4059.3661 | 0 | 0 | 0 | 4059.3661 | 800 | 1000 | 2259.3661 | 0 | 0 | 0 | 0 | 3.766 | 1412.3048 | -1408.5387 | -281.7077 | 0
1 | 3 | 15 | 16 | 1522 | 2330.3 | 1242.518 | 5094.818 | 378.911 | 460.4093 | 4255.4976 | 0 | 0 | 0 | 4255.4976 | 800 | 1000 | 2455.4976 | 0 | 0 | 0 | 0 | 3.948 | 1515.6441 | -1511.6961 | -302.3392 | 0
1 | 3 | 15 | 17 | 1840 | 2021.2 | 611.092 | 4472.292 | 389.6756 | 268.8538 | 3813.7626 | 0 | 0 | 0 | 3813.7626 | 800 | 1000 | 2013.7626 | 0 | 0 | 0 | 0 | 3.5382 | 1558.7022 | -1555.164 | -311.0328 | -0.0062776
1 | 3 | 15 | 18 | 2486 | 1609.9 | 600 | 4695.9 | 473.6388 | 67.7342 | 4154.527 | 0 | 0 | 0 | 4154.527 | 800 | 1000 | 2354.527 | 0 | 0 | 0 | 0 | 3.8543 | 1894.5552 | -1890.7008 | -378.1402 | 0.046508
1 | 3 | 15 | 19 | 2968 | 1599.3 | 600 | 5167.3 | 514.544 | 0 | 4652.756 | 0 | 0 | 0 | 4652.756 | 800 | 1000 | 2852.756 | 0 | 0 | 0 | 0 | 4.3166 | 2058.1758 | -2053.8593 | -410.7719 | 0.091564
1 | 3 | 15 | 20 | 3366 | 1286.8 | 617.182 | 5269.982 | 525.3085 | 0 | 4744.6735 | 0 | 0 | 0 | 4744.6735 | 800 | 1000 | 2944.6735 | 0 | 0 | 0 | 0 | 4.4018 | 2101.2339 | -2096.8321 | -419.3664 | 0.065721
1 | 3 | 15 | 21 | 3466 | 1258.3 | 623.752 | 5348.052 | 495.1678 | 0 | 4852.8842 | 0 | 0 | 0 | 4852.8842 | 800 | 1000 | 3052.8842 | 0 | 0 | 0 | 0 | 4.5022 | 1980.6713 | -1976.1691 | -395.2338 | 0.051173
1 | 3 | 15 | 22 | 3162 | 498.4 | 631.079 | 4291.479 | 452.1098 | 0 | 3839.3692 | 0 | 0 | 0 | 3839.3692 | 800 | 1000 | 2039.3692 | 0 | 0 | 0 | 0 | 3.5619 | 1808.439 | -1804.8771 | -360.9754 | 0.035307
1 | 3 | 15 | 23 | 2586 | 448.5 | 640.48 | 3674.98 | 381.0639 | 0 | 3293.9161 | 0 | 0 | 0 | 3293.9161 | 800 | 1000 | 1493.9161 | 0 | 0 | 0 | 0 | 3.0559 | 1524.2557 | -1521.1998 | -304.24 | 0.025951
1 | 3 | 15 | 24 | 2038 | 448.5 | 644.117 | 3130.617 | 327.2413 | 0 | 2803.3757 | 0 | 0 | 0 | 2803.3757 | 800 | 1000 | 1003.3757 | 0 | 0 | 0 | 0 | 2.6008 | 1308.9654 | -1306.3646 | -261.2729 | 0.015689
1 | 3 | 16 | 1 | 1472 | 448.5 | 653.502 | 2574.002 | 282.0304 | 0 | 2291.9716 | 0 | 0 | 0 | 2291.9716 | 800 | 1000 | 491.9716 | 0 | 0 | 0 | 0 | 2.1264 | 1128.1215 | -1125.9951 | -225.199 | 0.014404
1 | 3 | 16 | 2 | 1270 | 448.5 | 657.454 | 2375.954 | 256.1955 | 0 | 2119.7585 | 0 | 0 | 0 | 2119.7585 | 800 | 1000 | 319.7585 | 0 | 0 | 0 | 0 | 1.9666 | 1024.7821 | -1022.8155 | -204.5631 | 0.0081286
1 | 3 | 16 | 3 | 1190 | 448.5 | 668.447 | 2306.947 | 254.0426 | 0 | 2052.9044 | 0 | 0 | 0 | 2052.9044 | 800 | 1000 | 252.9044 | 0 | 0 | 0 | 0 | 1.9046 | 1016.1705 | -1014.2659 | -202.8532 | 0.0083924
1 | 3 | 16 | 4 | 1186 | 448.5 | 669.644 | 2304.144 | 228.2078 | 0 | 2075.9362 | 0 | 0 | 0 | 2075.9362 | 800 | 1000 | 275.9362 | 0 | 0 | 0 | 0 | 1.9259 | 912.8311 | -910.9052 | -182.181 | 0.015606
1 | 3 | 16 | 5 | 1194 | 498.4 | 679.524 | 2371.924 | 219.5962 | 0 | 2152.3278 | 0 | 0 | 0 | 2152.3278 | 800 | 1000 | 352.3278 | 0 | 0 | 0 | 0 | 1.9968 | 878.3847 | -876.3879 | -175.2776 | 0.029978
1 | 3 | 16 | 6 | 1314 | 921.3 | 814.908 | 3050.208 | 170.0794 | 0 | 2880.1286 | 0 | 0 | 0 | 2880.1286 | 800 | 1000 | 1080.1286 | 0 | 0 | 0 | 0 | 2.672 | 680.3175 | -677.6455 | -135.5291 | 0.047651
1 | 3 | 16 | 7 | 1612 | 697.7 | 963.03 | 3272.73 | 103.3394 | 24.43 | 3144.9607 | 0 | 0 | 0 | 3144.9607 | 800 | 1000 | 1344.9607 | 0 | 0 | 0 | 0 | 2.9177 | 413.3575 | -410.4398 | -82.088 | 0.047571
1 | 3 | 16 | 8 | 2002 | 1794.2 | 1217.228 | 5013.428 | 19.3761 | 190.6036 | 4803.4483 | 0 | 0 | 0 | 4803.4483 | 800 | 1000 | 3003.4483 | 0 | 0 | 0 | 0 | 4.4564 | 77.5045 | -73.0482 | -14.6096 | 0.008649
1 | 3 | 16 | 9 | 1904 | 1944 | 1242.518 | 5090.518 | 6.4587 | 398.9191 | 4685.1402 | 0 | 0 | 0 | 4685.1402 | 800 | 1000 | 2885.1402 | 0 | 0 | 0 | 0 | 4.3466 | 25.8348 | -21.4882 | -4.2976 | 0
1 | 3 | 16 | 10 | 1778 | 1805.3 | 1242.518 | 4825.818 | 4.3058 | 556.5689 | 4264.9433 | 0 | 0 | 0 | 4264.9433 | 800 | 1000 | 2464.9433 | 0 | 0 | 0 | 0 | 3.9568 | 17.2232 | -13.2665 | -2.6533 | 0
1 | 3 | 16 | 11 | 1798 | 1794.2 | 1242.518 | 4834.718 | 6.4587 | 668.9972 | 4159.2621 | 0 | 0 | 0 | 4159.2621 | 800 | 1000 | 2359.2621 | 0 | 0 | 0 | 0 | 3.8587 | 25.8348 | -21.9761 | -4.3952 | 0
1 | 3 | 16 | 12 | 1814 | 1694.6 | 1217.228 | 4725.828 | 23.6819 | 721.1277 | 3981.0184 | 0 | 0 | 0 | 3981.0184 | 800 | 1000 | 2181.0184 | 0 | 0 | 0 | 0 | 3.6934 | 94.7278 | -91.0344 | -18.2069 | 0
1 | 3 | 16 | 13 | 1782 | 1794.2 | 1242.518 | 4818.718 | 86.1161 | 723.4456 | 4009.1563 | 0 | 0 | 0 | 4009.1563 | 800 | 1000 | 2209.1563 | 0 | 0 | 0 | 0 | 3.7195 | 344.4646 | -340.7451 | -68.149 | 0
1 | 3 | 16 | 14 | 1756 | 1794.2 | 1242.518 | 4792.718 | 174.3852 | 689.3687 | 3928.9641 | 0 | 0 | 0 | 3928.9641 | 800 | 1000 | 2128.9641 | 0 | 0 | 0 | 0 | 3.6451 | 697.5408 | -693.8957 | -138.7791 | 0
1 | 3 | 16 | 15 | 1734 | 1794.2 | 1242.518 | 4770.718 | 316.4768 | 589.9527 | 3864.2884 | 0 | 0 | 0 | 3864.2884 | 800 | 1000 | 2064.2884 | 0 | 0 | 0 | 0 | 3.5851 | 1265.9073 | -1262.3223 | -252.4645 | 0
1 | 3 | 16 | 16 | 1806 | 1794.2 | 1242.518 | 4842.718 | 432.7336 | 447.1714 | 3962.813 | 0 | 0 | 0 | 3962.813 | 800 | 1000 | 2162.813 | 0 | 0 | 0 | 0 | 3.6765 | 1730.9345 | -1727.258 | -345.4516 | 0
1 | 3 | 16 | 17 | 2118 | 1495.3 | 683.441 | 4296.741 | 475.7917 | 255.1493 | 3565.8 | 0 | 0 | 0 | 3565.8 | 800 | 1000 | 1765.8 | 0 | 0 | 0 | 0 | 3.3081 | 1903.1668 | -1899.8586 | -379.9717 | 0.0021749
1 | 3 | 16 | 18 | 2806 | 1096.5 | 668.342 | 4570.842 | 576.9782 | 63.3888 | 3930.475 | 0 | 0 | 0 | 3930.475 | 800 | 1000 | 2130.475 | 0 | 0 | 0 | 0 | 3.6465 | 2307.9127 | -2304.2662 | -460.8532 | 0.053964
1 | 3 | 16 | 19 | 3312 | 1096.5 | 693.926 | 5102.426 | 559.7549 | 0 | 4542.6711 | 0 | 0 | 0 | 4542.6711 | 800 | 1000 | 2742.6711 | 0 | 0 | 0 | 0 | 4.2144 | 2239.0197 | -2234.8053 | -446.9611 | 0.094823
1 | 3 | 16 | 20 | 3642 | 797.4 | 671.985 | 5111.385 | 553.2962 | 0 | 4558.0888 | 0 | 0 | 0 | 4558.0888 | 800 | 1000 | 2758.0888 | 0 | 0 | 0 | 0 | 4.2287 | 2213.1849 | -2208.9562 | -441.7912 | 0.063624
1 | 3 | 16 | 21 | 3718 | 797.4 | 696.012 | 5211.412 | 542.5317 | 0 | 4668.8803 | 0 | 0 | 0 | 4668.8803 | 800 | 1000 | 2868.8803 | 0 | 0 | 0 | 0 | 4.3315 | 2170.1268 | -2165.7953 | -433.1591 | 0.051526
1 | 3 | 16 | 22 | 3394 | 498.4 | 673.411 | 4565.811 | 514.544 | 0 | 4051.267 | 0 | 0 | 0 | 4051.267 | 800 | 1000 | 2251.267 | 0 | 0 | 0 | 0 | 3.7585 | 2058.1758 | -2054.4173 | -410.8835 | 0.037051
1 | 3 | 16 | 23 | 2782 | 448.5 | 698.796 | 3929.296 | 510.2382 | 0 | 3419.0578 | 0 | 0 | 0 | 3419.0578 | 800 | 1000 | 1619.0578 | 0 | 0 | 0 | 0 | 3.172 | 2040.9526 | -2037.7806 | -407.5561 | 0.03045
1 | 3 | 16 | 24 | 2216 | 448.5 | 676.269 | 3340.769 | 508.0852 | 0 | 2832.6838 | 0 | 0 | 0 | 2832.6838 | 800 | 1000 | 1032.6838 | 0 | 0 | 0 | 0 | 2.628 | 2032.341 | -2029.713 | -405.9426 | 0.017905
1 | 3 | 17 | 1 | 1630 | 448.5 | 702.905 | 2781.405 | 439.1923 | 0 | 2342.2127 | 0 | 0 | 0 | 2342.2127 | 800 | 1000 | 542.2127 | 0 | 0 | 0 | 0 | 2.173 | 1756.7693 | -1754.5964 | -350.9193 | 0.014006
1 | 3 | 17 | 2 | 1392 | 448.6 | 678.801 | 2519.401 | 400.4401 | 0 | 2118.9609 | 0 | 0 | 0 | 2118.9609 | 800 | 1000 | 318.9609 | 0 | 0 | 0 | 0 | 1.9658 | 1601.7603 | -1599.7944 | -319.9589 | 0.0093147
1 | 3 | 17 | 3 | 1292 | 449.4 | 705.218 | 2446.618 | 428.4278 | 0 | 2018.1902 | 0 | 0 | 0 | 2018.1902 | 800 | 1000 | 218.1902 | 0 | 0 | 0 | 0 | 1.8724 | 1713.7113 | -1711.8389 | -342.3678 | 0.0097036
1 | 3 | 17 | 4 | 1282 | 449.4 | 680.735 | 2412.135 | 477.9446 | 0 | 1934.1904 | 0 | 0 | 0 | 1934.1904 | 800 | 1000 | 134.1904 | 0 | 0 | 0 | 0 | 1.7944 | 1911.7784 | -1909.984 | -381.9968 | 0.014181
1 | 3 | 17 | 5 | 1278 | 499.9 | 708.047 | 2485.947 | 488.7091 | 0 | 1997.2379 | 0 | 0 | 0 | 1997.2379 | 800 | 1000 | 197.2379 | 0 | 0 | 0 | 0 | 1.8529 | 1954.8365 | -1952.9835 | -390.5967 | 0.028238
1 | 3 | 17 | 6 | 1382 | 903.2 | 813.544 | 3098.744 | 462.8743 | 0 | 2635.8697 | 0 | 0 | 0 | 2635.8697 | 800 | 1000 | 835.8697 | 0 | 0 | 0 | 0 | 2.4454 | 1851.4971 | -1849.0517 | -369.8103 | 0.04479
1 | 3 | 17 | 7 | 1676 | 697.7 | 962.1 | 3335.8 | 430.5807 | 22.991 | 2882.2283 | 0 | 0 | 0 | 2882.2283 | 800 | 1000 | 1082.2283 | 0 | 0 | 0 | 0 | 2.674 | 1722.3229 | -1719.6489 | -343.9298 | 0.041758
1 | 3 | 17 | 8 | 2062 | 1794.2 | 1217.228 | 5073.428 | 383.2168 | 162.2757 | 4527.9355 | 0 | 0 | 0 | 4527.9355 | 800 | 1000 | 2727.9355 | 0 | 0 | 0 | 0 | 4.2008 | 1532.8674 | -1528.6666 | -305.7333 | 0.0057079
1 | 3 | 17 | 9 | 1956 | 1794.2 | 1242.518 | 4992.718 | 348.7704 | 304.1946 | 4339.753 | 0 | 0 | 0 | 4339.753 | 800 | 1000 | 2539.753 | 0 | 0 | 0 | 0 | 4.0262 | 1395.0815 | -1391.0554 | -278.2111 | 0
1 | 3 | 17 | 10 | 1778 | 1794.2 | 1242.518 | 4814.718 | 372.4523 | 425.6365 | 4016.6292 | 0 | 0 | 0 | 4016.6292 | 800 | 1000 | 2216.6292 | 0 | 0 | 0 | 0 | 3.7264 | 1489.8093 | -1486.0829 | -297.2166 | 0
1 | 3 | 17 | 11 | 1866 | 1794.2 | 1242.518 | 4902.718 | 402.593 | 551.2989 | 3948.8261 | 0 | 0 | 0 | 3948.8261 | 800 | 1000 | 2148.8261 | 0 | 0 | 0 | 0 | 3.6635 | 1610.3719 | -1606.7084 | -321.3417 | 0
1 | 3 | 17 | 12 | 1824 | 1694.6 | 1217.228 | 4735.828 | 529.6143 | 565.7268 | 3640.4869 | 0 | 0 | 0 | 3640.4869 | 800 | 1000 | 1840.4869 | 0 | 0 | 0 | 0 | 3.3774 | 2118.4571 | -2115.0797 | -423.0159 | 0
1 | 3 | 17 | 13 | 1786 | 1794.2 | 1242.518 | 4822.718 | 615.7304 | 577.2052 | 3629.7824 | 0 | 0 | 0 | 3629.7824 | 800 | 1000 | 1829.7824 | 0 | 0 | 0 | 0 | 3.3675 | 2462.9217 | -2459.5542 | -491.9108 | 0
1 | 3 | 17 | 14 | 1696 | 1794.2 | 1242.518 | 4732.718 | 658.7885 | 551.6296 | 3522.2999 | 0 | 0 | 0 | 3522.2999 | 800 | 1000 | 1722.2999 | 0 | 0 | 0 | 0 | 3.2678 | 2635.154 | -2631.8862 | -526.3772 | 0
1 | 3 | 17 | 15 | 1664 | 1794.2 | 1242.518 | 4700.718 | 641.5653 | 452.3396 | 3606.8131 | 0 | 0 | 0 | 3606.8131 | 800 | 1000 | 1806.8131 | 0 | 0 | 0 | 0 | 3.3462 | 2566.2611 | -2562.9149 | -512.583 | 0
1 | 3 | 17 | 16 | 1738 | 1794.2 | 1242.518 | 4774.718 | 620.0362 | 301.8245 | 3852.8573 | 0 | 0 | 0 | 3852.8573 | 800 | 1000 | 2052.8573 | 0 | 0 | 0 | 0 | 3.5745 | 2480.1449 | -2476.5705 | -495.3141 | 0
1 | 3 | 17 | 17 | 2052 | 1495.3 | 652.237 | 4199.537 | 572.6724 | 146.6313 | 3480.2333 | 0 | 0 | 0 | 3480.2333 | 800 | 1000 | 1680.2333 | 0 | 0 | 0 | 0 | 3.2288 | 2290.6894 | -2287.4607 | -457.4921 | -0.016822
1 | 3 | 17 | 18 | 2744 | 1096.5 | 649.503 | 4490.003 | 548.9904 | 43.1916 | 3897.821 | 0 | 0 | 0 | 3897.821 | 800 | 1000 | 2097.821 | 0 | 0 | 0 | 0 | 3.6162 | 2195.9617 | -2192.3455 | -438.4691 | 0.039918
1 | 3 | 17 | 19 | 3188 | 1096.5 | 679.179 | 4963.679 | 598.5072 | 0 | 4365.1718 | 0 | 0 | 0 | 4365.1718 | 800 | 1000 | 2565.1718 | 0 | 0 | 0 | 0 | 4.0497 | 2394.0288 | -2389.9791 | -477.9958 | 0.096171
1 | 3 | 17 | 20 | 3578 | 797.4 | 668.454 | 5043.854 | 665.2472 | 0 | 4378.6068 | 0 | 0 | 0 | 4378.6068 | 800 | 1000 | 2578.6068 | 0 | 0 | 0 | 0 | 4.0622 | 2660.9888 | -2656.9266 | -531.3853 | 0.058604
1 | 3 | 17 | 21 | 3668 | 797.4 | 694.549 | 5159.949 | 635.1066 | 0 | 4524.8424 | 0 | 0 | 0 | 4524.8424 | 800 | 1000 | 2724.8424 | 0 | 0 | 0 | 0 | 4.1979 | 2540.4262 | -2536.2284 | -507.2457 | 0.047249
1 | 3 | 17 | 22 | 3352 | 498.4 | 676.159 | 4526.559 | 525.3085 | 0 | 4001.2505 | 0 | 0 | 0 | 4001.2505 | 800 | 1000 | 2201.2505 | 0 | 0 | 0 | 0 | 3.7121 | 2101.2339 | -2097.5218 | -419.5044 | 0.034892
1 | 3 | 17 | 23 | 2764 | 448.5 | 700.195 | 3912.695 | 428.4278 | 0 | 3484.2672 | 0 | 0 | 0 | 3484.2672 | 800 | 1000 | 1684.2672 | 0 | 0 | 0 | 0 | 3.2325 | 1713.7113 | -1710.4788 | -342.0958 | 0.027335
1 | 3 | 17 | 24 | 2202 | 448.5 | 679.332 | 3329.832 | 307.8652 | 0 | 3021.9668 | 0 | 0 | 0 | 3021.9668 | 800 | 1000 | 1221.9668 | 0 | 0 | 0 | 0 | 2.8036 | 1231.4609 | -1228.6573 | -245.7315 | 0.021728
1 | 3 | 18 | 1 | 1628 | 348.8 | 703.264 | 2680.064 | 314.3239 | 0 | 2365.7401 | 0 | 0 | 0 | 2365.7401 | 800 | 1000 | 565.7401 | 0 | 0 | 0 | 0 | 2.1948 | 1257.2957 | -1255.1009 | -251.0202 | 0.017772
1 | 3 | 18 | 2 | 1400 | 351.9 | 681.306 | 2433.206 | 456.4156 | 0 | 1976.7904 | 0 | 0 | 0 | 1976.7904 | 800 | 1000 | 176.7904 | 0 | 0 | 0 | 0 | 1.8339 | 1825.6623 | -1823.8283 | -364.7657 | 0.015488
1 | 3 | 18 | 3 | 1302 | 356.1 | 705.113 | 2363.213 | 303.5594 | 0 | 2059.6536 | 0 | 0 | 0 | 2059.6536 | 800 | 1000 | 259.6536 | 0 | 0 | 0 | 0 | 1.9108 | 1214.2376 | -1212.3268 | -242.4654 | 0.015151
1 | 3 | 18 | 4 | 1282 | 355.9 | 682.716 | 2320.616 | 301.4065 | 0 | 2019.2095 | 0 | 0 | 0 | 2019.2095 | 800 | 1000 | 219.2095 | 0 | 0 | 0 | 0 | 1.8733 | 1205.626 | -1203.7527 | -240.7505 | 0.016896
1 | 3 | 18 | 5 | 1280 | 354.1 | 706.507 | 2340.607 | 241.1252 | 0 | 2099.4818 | 0 | 0 | 0 | 2099.4818 | 800 | 1000 | 299.4818 | 0 | 0 | 0 | 0 | 1.9478 | 964.5008 | -962.553 | -192.5106 | 0.024449
1 | 3 | 18 | 6 | 1388 | 911.3 | 683.7 | 2983 | 338.0059 | 0 | 2644.9941 | 0 | 0 | 0 | 2644.9941 | 800 | 1000 | 844.9941 | 0 | 0 | 0 | 0 | 2.4539 | 1352.0235 | -1349.5696 | -269.9139 | 0.025742
1 | 3 | 18 | 7 | 1694 | 498.4 | 813.048 | 3005.448 | 426.2749 | 11.4248 | 2567.7482 | 0 | 0 | 0 | 2567.7482 | 800 | 1000 | 767.7482 | 0 | 0 | 0 | 0 | 2.3822 | 1705.0996 | -1702.7174 | -340.5435 | 0.029647
1 | 3 | 18 | 8 | 2094 | 996.8 | 813.048 | 3903.848 | 389.6756 | 75.613 | 3438.5595 | 0 | 0 | 0 | 3438.5595 | 800 | 1000 | 1638.5595 | 0 | 0 | 0 | 0 | 3.1901 | 1558.7022 | -1555.5121 | -311.1024 | -0.0041301
1 | 3 | 18 | 9 | 1982 | 996.8 | 814.288 | 3793.088 | 749.2105 | 118.2889 | 2925.5886 | 0 | 0 | 0 | 2925.5886 | 800 | 1000 | 1125.5886 | 0 | 0 | 0 | 0 | 2.7142 | 2996.8418 | -2994.1276 | -598.8255 | 0
1 | 3 | 18 | 10 | 1822 | 996.8 | 814.908 | 3633.708 | 729.8343 | 128.484 | 2775.3897 | 0 | 0 | 0 | 2775.3897 | 800 | 1000 | 975.3897 | 0 | 0 | 0 | 0 | 2.5748 | 2919.3373 | -2916.7624 | -583.3525 | 0
1 | 3 | 18 | 11 | 1864 | 996.8 | 814.908 | 3675.708 | 751.3634 | 150.5269 | 2773.8177 | 0 | 0 | 0 | 2773.8177 | 800 | 1000 | 973.8177 | 0 | 0 | 0 | 0 | 2.5734 | 3005.4534 | -3002.88 | -600.576 | 0
1 | 3 | 18 | 12 | 1826 | 996.8 | 814.908 | 3637.708 | 796.5743 | 166.9341 | 2674.1996 | 0 | 0 | 0 | 2674.1996 | 800 | 1000 | 874.1996 | 0 | 0 | 0 | 0 | 2.481 | 3186.2973 | -3183.8164 | -636.7633 | 0
1 | 3 | 18 | 13 | 1744 | 996.8 | 814.908 | 3555.708 | 798.7272 | 172.6936 | 2584.2872 | 0 | 0 | 0 | 2584.2872 | 800 | 1000 | 784.2872 | 0 | 0 | 0 | 0 | 2.3975 | 3194.9089 | -3192.5114 | -638.5023 | 0
1 | 3 | 18 | 14 | 1666 | 498.4 | 814.908 | 2979.308 | 749.2105 | 208.1436 | 2021.954 | 0 | 0 | 0 | 2021.954 | 800 | 1000 | 221.954 | 0 | 0 | 0 | 0 | 1.8758 | 2996.8418 | -2994.966 | -598.9932 | 0
1 | 3 | 18 | 15 | 1650 | 498.4 | 814.908 | 2963.308 | 790.1156 | 199.7989 | 1973.3935 | 0 | 0 | 0 | 1973.3935 | 800 | 1000 | 173.3935 | 0 | 0 | 0 | 0 | 1.8308 | 3160.4625 | -3158.6317 | -631.7263 | 0
1 | 3 | 18 | 16 | 1726 | 498.4 | 630.078 | 2854.478 | 796.5743 | 167.6797 | 1890.2239 | 0 | 0 | 0 | 1890.2239 | 800 | 1000 | 90.2239 | 0 | 0 | 0 | 0 | 1.7536 | 3186.2973 | -3184.5437 | -636.9087 | 0
1 | 3 | 18 | 17 | 2046 | 348.8 | 629.823 | 3024.623 | 775.0453 | 110.5677 | 2139.01 | 0 | 0 | 0 | 2139.01 | 800 | 1000 | 339.01 | 0 | 0 | 0 | 0 | 1.9844 | 3100.1812 | -3098.1967 | -619.6393 | -0.017755
1 | 3 | 18 | 18 | 2730 | 348.8 | 650.25 | 3729.05 | 710.4582 | 38.5512 | 2980.0407 | 0 | 0 | 0 | 2980.0407 | 800 | 1000 | 1180.0407 | 0 | 0 | 0 | 0 | 2.7647 | 2841.8327 | -2839.068 | -567.8136 | 0.035857
1 | 3 | 18 | 19 | 3188 | 348.8 | 648.838 | 4185.638 | 548.9904 | 0 | 3636.6476 | 0 | 0 | 0 | 3636.6476 | 800 | 1000 | 1836.6476 | 0 | 0 | 0 | 0 | 3.3739 | 2195.9617 | -2192.5878 | -438.5176 | 0.081944
1 | 3 | 18 | 20 | 3574 | 348.8 | 673.188 | 4595.988 | 600.6601 | 0 | 3995.3279 | 0 | 0 | 0 | 3995.3279 | 800 | 1000 | 2195.3279 | 0 | 0 | 0 | 0 | 3.7066 | 2402.6404 | -2398.9338 | -479.7868 | 0.058206
1 | 3 | 18 | 21 | 3666 | 348.8 | 659.681 | 4674.481 | 400.4401 | 0 | 4274.0409 | 0 | 0 | 0 | 4274.0409 | 800 | 1000 | 2474.0409 | 0 | 0 | 0 | 0 | 3.9652 | 1601.7603 | -1597.7951 | -319.559 | 0.051701
1 | 3 | 18 | 22 | 3352 | 348.8 | 679.616 | 4380.416 | 400.4401 | 0 | 3979.9759 | 0 | 0 | 0 | 3979.9759 | 800 | 1000 | 2179.9759 | 0 | 0 | 0 | 0 | 3.6924 | 1601.7603 | -1598.0679 | -319.6136 | 0.04158
1 | 3 | 18 | 23 | 2750 | 348.8 | 662.562 | 3761.362 | 449.9569 | 0 | 3311.4051 | 0 | 0 | 0 | 3311.4051 | 800 | 1000 | 1511.4051 | 0 | 0 | 0 | 0 | 3.0721 | 1799.8274 | -1796.7553 | -359.3511 | 0.029369
1 | 3 | 18 | 24 | 2158 | 348.8 | 681.861 | 3188.661 | 428.4278 | 0 | 2760.2332 | 0 | 0 | 0 | 2760.2332 | 800 | 1000 | 960.2332 | 0 | 0 | 0 | 0 | 2.5608 | 1713.7113 | -1711.1505 | -342.2301 | 0.026912
1 | 3 | 19 | 1 | 1554 | 348.8 | 663.859 | 2566.659 | 497.3207 | 0 | 2069.3383 | 0 | 0 | 0 | 2069.3383 | 800 | 1000 | 269.3383 | 0 | 0 | 0 | 0 | 1.9198 | 1989.2829 | -1987.3631 | -397.4726 | 0.022443
1 | 3 | 19 | 2 | 1328 | 348.8 | 682.93 | 2359.73 | 598.5072 | 0 | 1761.2228 | 0 | 0 | 0 | 1761.2228 | 800 | 961.2228 | 0 | 0 | 0 | 0 | 0 | 1.634 | 2394.0288 | -2392.3948 | -478.479 | 0.021332
1 | 3 | 19 | 3 | 1248 | 357.8 | 666.315 | 2272.115 | 667.4001 | 0 | 1604.7149 | 0 | 0 | 0 | 1604.7149 | 800 | 804.7149 | 0 | 0 | 0 | 0 | 0 | 1.4888 | 2669.6005 | -2668.1117 | -533.6223 | 0.019458
1 | 3 | 19 | 4 | 1230 | 359.8 | 689.259 | 2279.059 | 723.3756 | 0 | 1555.6834 | 0 | 0 | 0 | 1555.6834 | 800 | 755.6834 | 0 | 0 | 0 | 0 | 0 | 1.4433 | 2893.5024 | -2892.0592 | -578.4118 | 0.020501
1 | 3 | 19 | 5 | 1238 | 355.7 | 671.331 | 2265.031 | 701.8466 | 0 | 1563.1844 | 0 | 0 | 0 | 1563.1844 | 800 | 763.1844 | 0 | 0 | 0 | 0 | 0 | 1.4502 | 2807.3863 | -2805.9361 | -561.1872 | 0.0256
1 | 3 | 19 | 6 | 1348 | 357.3 | 695.062 | 2400.362 | 686.7762 | 0 | 1713.5858 | 0 | 0 | 0 | 1713.5858 | 800 | 913.5858 | 0 | 0 | 0 | 0 | 0 | 1.5898 | 2747.105 | -2745.5152 | -549.103 | 0.035157
1 | 3 | 19 | 7 | 1660 | 353.8 | 676.361 | 2690.161 | 639.4124 | 26.4996 | 2024.2491 | 0 | 0 | 0 | 2024.2491 | 800 | 1000 | 224.2491 | 0 | 0 | 0 | 0 | 1.878 | 2557.6495 | -2555.7715 | -511.1543 | 0.031959
1 | 3 | 19 | 8 | 2102 | 355.2 | 692.475 | 3149.675 | 650.1769 | 184.9309 | 2314.5672 | 0 | 0 | 0 | 2314.5672 | 800 | 1000 | 514.5672 | 0 | 0 | 0 | 0 | 2.1473 | 2600.7075 | -2598.5602 | -519.712 | 0.0053117
1 | 3 | 19 | 9 | 2004 | 352.4 | 668.298 | 3024.698 | 747.0575 | 349.5098 | 1928.1307 | 0 | 0 | 0 | 1928.1307 | 800 | 1000 | 128.1307 | 0 | 0 | 0 | 0 | 1.7888 | 2988.2302 | -2986.4414 | -597.2883 | 0
1 | 3 | 19 | 10 | 1862 | 353.9 | 683.469 | 2899.369 | 766.4337 | 509.8607 | 1623.0746 | 0 | 0 | 0 | 1623.0746 | 800 | 823.0746 | 0 | 0 | 0 | 0 | 0 | 1.5058 | 3065.7347 | -3064.2289 | -612.8458 | 0
1 | 3 | 19 | 11 | 1942 | 351.7 | 660.188 | 2953.888 | 770.7395 | 587.6182 | 1595.5304 | 0 | 0 | 0 | 1595.5304 | 800 | 795.5304 | 0 | 0 | 0 | 0 | 0 | 1.4802 | 3082.958 | -3081.4777 | -616.2955 | 0
1 | 3 | 19 | 12 | 1908 | 353.8 | 668.375 | 2930.175 | 734.1401 | 614.4077 | 1581.6271 | 0 | 0 | 0 | 1581.6271 | 800 | 781.6271 | 0 | 0 | 0 | 0 | 0 | 1.4673 | 2936.5605 | -2935.0932 | -587.0186 | 0
1 | 3 | 19 | 13 | 1838 | 352.8 | 646.776 | 2837.576 | 749.2105 | 622.4385 | 1465.9271 | 0 | 0 | 0 | 1465.9271 | 800 | 665.9271 | 0 | 0 | 0 | 0 | 0 | 1.36 | 2996.8418 | -2995.4818 | -599.0964 | 0
1 | 3 | 19 | 14 | 1784 | 355.6 | 660.501 | 2800.101 | 772.8924 | 547.6932 | 1479.5154 | 0 | 0 | 0 | 1479.5154 | 800 | 679.5154 | 0 | 0 | 0 | 0 | 0 | 1.3726 | 3091.5696 | -3090.197 | -618.0394 | 0
1 | 3 | 19 | 15 | 1714 | 354.3 | 643.306 | 2711.606 | 787.9627 | 507.1921 | 1416.4512 | 0 | 0 | 0 | 1416.4512 | 800 | 616.4512 | 0 | 0 | 0 | 0 | 0 | 1.3141 | 3151.8509 | -3150.5368 | -630.1074 | 0
1 | 3 | 19 | 16 | 1792 | 358 | 647.333 | 2797.333 | 781.504 | 403.9124 | 1611.9166 | 0 | 0 | 0 | 1611.9166 | 800 | 811.9166 | 0 | 0 | 0 | 0 | 0 | 1.4954 | 3126.016 | -3124.5206 | -624.9041 | 0
1 | 3 | 19 | 17 | 2096 | 356 | 636.236 | 3088.236 | 710.4582 | 231.2238 | 2146.554 | 0 | 0 | 0 | 2146.554 | 800 | 1000 | 346.554 | 0 | 0 | 0 | 0 | 1.9914 | 2841.8327 | -2839.8413 | -567.9683 | 0.011623
1 | 3 | 19 | 18 | 2742 | 359.1 | 652.554 | 3753.654 | 648.024 | 62.3089 | 3043.3211 | 0 | 0 | 0 | 3043.3211 | 800 | 1000 | 1243.3211 | 0 | 0 | 0 | 0 | 2.8234 | 2592.0959 | -2589.2725 | -517.8545 | 0.037134
1 | 3 | 19 | 19 | 3192 | 355.8 | 648.385 | 4196.185 | 551.1433 | 0.008095 | 3645.0336 | 0 | 0 | 0 | 3645.0336 | 800 | 1000 | 1845.0336 | 0 | 0 | 0 | 0 | 3.3816 | 2204.5733 | -2201.1916 | -440.2383 | 0.090147
1 | 3 | 19 | 20 | 3574 | 357.4 | 671.221 | 4602.621 | 622.1891 | 0 | 3980.4319 | 0 | 0 | 0 | 3980.4319 | 800 | 1000 | 2180.4319 | 0 | 0 | 0 | 0 | 3.6928 | 2488.7566 | -2485.0637 | -497.0127 | 0.0611
1 | 3 | 19 | 21 | 3662 | 354 | 659.839 | 4675.839 | 742.7517 | 0 | 3933.0873 | 0 | 0 | 0 | 3933.0873 | 800 | 1000 | 2133.0873 | 0 | 0 | 0 | 0 | 3.6489 | 2971.007 | -2967.3581 | -593.4716 | 0.055413
1 | 3 | 19 | 22 | 3352 | 354.7 | 681.67 | 4388.37 | 762.1279 | 0 | 3626.2421 | 0 | 0 | 0 | 3626.2421 | 800 | 1000 | 1826.2421 | 0 | 0 | 0 | 0 | 3.3642 | 3048.5115 | -3045.1473 | -609.0295 | 0.037299
1 | 3 | 19 | 23 | 2754 | 351.5 | 666.875 | 3772.375 | 723.3756 | 0 | 3048.9994 | 0 | 0 | 0 | 3048.9994 | 800 | 1000 | 1248.9994 | 0 | 0 | 0 | 0 | 2.8287 | 2893.5024 | -2890.6738 | -578.1348 | 0.027127
1 | 3 | 19 | 24 | 2170 | 352 | 690.538 | 3212.538 | 637.2595 | 0 | 2575.2785 | 0 | 0 | 0 | 2575.2785 | 800 | 1000 | 775.2785 | 0 | 0 | 0 | 0 | 2.3892 | 2549.0379 | -2546.6487 | -509.3297 | 0.0031832
1 | 3 | 20 | 1 | 1566 | 449.5 | 674.839 | 2690.339 | 609.2717 | 0 | 2081.0673 | 0 | 0 | 0 | 2081.0673 | 800 | 1000 | 281.0673 | 0 | 0 | 0 | 0 | 1.9307 | 2437.0869 | -2435.1562 | -487.0312 | 0.00098402
1 | 3 | 20 | 2 | 1356 | 448.9 | 702.282 | 2507.182 | 585.5898 | 0 | 1921.5922 | 0 | 0 | 0 | 1921.5922 | 800 | 1000 | 121.5922 | 0 | 0 | 0 | 0 | 1.7827 | 2342.3591 | -2340.5764 | -468.1153 | 0.003925
1 | 3 | 20 | 3 | 1264 | 448.5 | 682.457 | 2394.957 | 497.3207 | 0 | 1897.6363 | 0 | 0 | 0 | 1897.6363 | 800 | 1000 | 97.6363 | 0 | 0 | 0 | 0 | 1.7605 | 1989.2829 | -1987.5224 | -397.5045 | 0.0045101
1 | 3 | 20 | 4 | 1254 | 448.5 | 707.707 | 2410.207 | 426.2749 | 0 | 1983.9321 | 0 | 0 | 0 | 1983.9321 | 800 | 1000 | 183.9321 | 0 | 0 | 0 | 0 | 1.8406 | 1705.0996 | -1703.2591 | -340.6518 | 0.0095034
1 | 3 | 20 | 5 | 1266 | 498.4 | 686.82 | 2451.22 | 266.96 | 0 | 2184.26 | 0 | 0 | 0 | 2184.26 | 800 | 1000 | 384.26 | 0 | 0 | 0 | 0 | 2.0264 | 1067.8402 | -1065.8138 | -213.1628 | 0.027727
1 | 3 | 20 | 6 | 1372 | 911.3 | 813.048 | 3096.348 | 204.5258 | 0 | 2891.8222 | 0 | 0 | 0 | 2891.8222 | 800 | 1000 | 1091.8222 | 0 | 0 | 0 | 0 | 2.6829 | 818.1034 | -815.4205 | -163.0841 | 0.038352
1 | 3 | 20 | 7 | 1668 | 697.7 | 961.48 | 3327.18 | 204.5258 | 28.9753 | 3093.6788 | 0 | 0 | 0 | 3093.6788 | 800 | 1000 | 1293.6788 | 0 | 0 | 0 | 0 | 2.8701 | 818.1034 | -815.2332 | -163.0466 | 0.049961
1 | 3 | 20 | 8 | 2030 | 1794.2 | 1216.918 | 5041.118 | 185.1497 | 181.0228 | 4674.9455 | 0 | 0 | 0 | 4674.9455 | 800 | 1000 | 2874.9455 | 0 | 0 | 0 | 0 | 4.3371 | 740.5988 | -736.2617 | -147.2523 | 0.0046543
1 | 3 | 20 | 9 | 1898 | 1794.2 | 1242.518 | 4934.718 | 176.5381 | 397.4131 | 4360.7668 | 0 | 0 | 0 | 4360.7668 | 800 | 1000 | 2560.7668 | 0 | 0 | 0 | 0 | 4.0457 | 706.1524 | -702.1067 | -140.4213 | 0
1 | 3 | 20 | 10 | 1714 | 1931.9 | 1242.518 | 4888.418 | 170.0794 | 581.3378 | 4137.0008 | 0 | 0 | 0 | 4137.0008 | 800 | 1000 | 2337.0008 | 0 | 0 | 0 | 0 | 3.8381 | 680.3175 | -676.4795 | -135.2959 | 0
1 | 3 | 20 | 11 | 1732 | 1857 | 1242.518 | 4831.518 | 178.691 | 689.2147 | 3963.6123 | 0 | 0 | 0 | 3963.6123 | 800 | 1000 | 2163.6123 | 0 | 0 | 0 | 0 | 3.6772 | 714.764 | -711.0868 | -142.2174 | 0
1 | 3 | 20 | 12 | 1682 | 1801.6 | 1217.228 | 4700.828 | 135.6329 | 757.4165 | 3807.7786 | 0 | 0 | 0 | 3807.7786 | 800 | 1000 | 2007.7786 | 0 | 0 | 0 | 0 | 3.5326 | 542.5317 | -538.9991 | -107.7998 | 0
1 | 3 | 20 | 13 | 1634 | 1965.5 | 1242.518 | 4842.018 | 81.8103 | 777.587 | 3982.6206 | 0 | 0 | 0 | 3982.6206 | 800 | 1000 | 2182.6206 | 0 | 0 | 0 | 0 | 3.6948 | 327.2413 | -323.5465 | -64.7093 | 0
1 | 3 | 20 | 14 | 1568 | 2020.7 | 1242.518 | 4831.218 | 92.5749 | 749.4126 | 3989.2305 | 0 | 0 | 0 | 3989.2305 | 800 | 1000 | 2189.2305 | 0 | 0 | 0 | 0 | 3.701 | 370.2994 | -366.5984 | -73.3197 | 0
1 | 3 | 20 | 15 | 1560 | 2028.5 | 1242.518 | 4831.018 | 116.2568 | 646.9886 | 4067.7726 | 0 | 0 | 0 | 4067.7726 | 800 | 1000 | 2267.7726 | 0 | 0 | 0 | 0 | 3.7738 | 465.0272 | -461.2533 | -92.2507 | 0
1 | 3 | 20 | 16 | 1654 | 1986.5 | 1242.518 | 4883.018 | 200.22 | 484.3214 | 4198.4765 | 0 | 0 | 0 | 4198.4765 | 800 | 1000 | 2398.4765 | 0 | 0 | 0 | 0 | 3.8951 | 800.8801 | -796.985 | -159.397 | 0
1 | 3 | 20 | 17 | 1988 | 1674.5 | 627.558 | 4290.058 | 292.7949 | 289.1835 | 3708.0797 | 0 | 0 | 0 | 3708.0797 | 800 | 1000 | 1908.0797 | 0 | 0 | 0 | 0 | 3.4401 | 1171.1796 | -1167.7394 | -233.5479 | -0.012969
1 | 3 | 20 | 18 | 2650 | 1221.2 | 631.381 | 4502.581 | 400.4401 | 78.2646 | 4023.8763 | 0 | 0 | 0 | 4023.8763 | 800 | 1000 | 2223.8763 | 0 | 0 | 0 | 0 | 3.7331 | 1601.7603 | -1598.0272 | -319.6054 | 0.032889
1 | 3 | 20 | 19 | 3116 | 1192.8 | 641.135 | 4949.935 | 372.4523 | 0.011797 | 4577.4709 | 0 | 0 | 0 | 4577.4709 | 800 | 1000 | 2777.4709 | 0 | 0 | 0 | 0 | 4.2467 | 1489.8093 | -1485.5626 | -297.1125 | 0.07181
1 | 3 | 20 | 20 | 3506 | 876.7 | 651.445 | 5034.145 | 365.9936 | 0 | 4668.1514 | 0 | 0 | 0 | 4668.1514 | 800 | 1000 | 2868.1514 | 0 | 0 | 0 | 0 | 4.3308 | 1463.9744 | -1459.6436 | -291.9287 | 0.061344
1 | 3 | 20 | 21 | 3590 | 866.6 | 652.693 | 5109.293 | 370.2994 | 0 | 4738.9936 | 0 | 0 | 0 | 4738.9936 | 800 | 1000 | 2938.9936 | 0 | 0 | 0 | 0 | 4.3966 | 1481.1977 | -1476.8011 | -295.3602 | 0.04512
1 | 3 | 20 | 22 | 3266 | 498.4 | 657.545 | 4421.945 | 387.5226 | 0 | 4034.4224 | 0 | 0 | 0 | 4034.4224 | 800 | 1000 | 2234.4224 | 0 | 0 | 0 | 0 | 3.7429 | 1550.0906 | -1546.3477 | -309.2695 | 0.033256
1 | 3 | 20 | 23 | 2666 | 448.5 | 655.209 | 3769.709 | 342.3117 | 0 | 3427.3973 | 0 | 0 | 0 | 3427.3973 | 800 | 1000 | 1627.3973 | 0 | 0 | 0 | 0 | 3.1797 | 1369.2467 | -1366.067 | -273.2134 | 0.026552
1 | 3 | 20 | 24 | 2090 | 448.5 | 658.548 | 3197.048 | 266.96 | 0 | 2930.088 | 0 | 0 | 0 | 2930.088 | 800 | 1000 | 1130.088 | 0 | 0 | 0 | 0 | 2.7184 | 1067.8402 | -1065.1218 | -213.0244 | 0.012532
1 | 3 | 21 | 1 | 1494 | 448.5 | 656.01 | 2598.51 | 264.8071 | 0 | 2333.7029 | 0 | 0 | 0 | 2333.7029 | 800 | 1000 | 533.7029 | 0 | 0 | 0 | 0 | 2.1651 | 1059.2286 | -1057.0635 | -211.4127 | 0.0065152
1 | 3 | 21 | 2 | 1268 | 448.5 | 659.826 | 2376.326 | 286.3362 | 0 | 2089.9898 | 0 | 0 | 0 | 2089.9898 | 800 | 1000 | 289.9898 | 0 | 0 | 0 | 0 | 1.939 | 1145.3447 | -1143.4057 | -228.6811 | 0.0050689
1 | 3 | 21 | 3 | 1172 | 448.5 | 657.5 | 2278 | 273.4188 | 0 | 2004.5812 | 0 | 0 | 0 | 2004.5812 | 800 | 1000 | 204.5812 | 0 | 0 | 0 | 0 | 1.8597 | 1093.675 | -1091.8153 | -218.3631 | 0.0038179
1 | 3 | 21 | 4 | 1150 | 448.5 | 660.978 | 2259.478 | 335.853 | 0 | 1923.625 | 0 | 0 | 0 | 1923.625 | 800 | 1000 | 123.625 | 0 | 0 | 0 | 0 | 1.7846 | 1343.4118 | -1341.6272 | -268.3254 | 0.0084664
1 | 3 | 21 | 5 | 1146 | 498.4 | 657.685 | 2302.085 | 223.902 | 0 | 2078.183 | 0 | 0 | 0 | 2078.183 | 800 | 1000 | 278.183 | 0 | 0 | 0 | 0 | 1.928 | 895.6079 | -893.6799 | -178.736 | 0.026915
1 | 3 | 21 | 6 | 1254 | 947.6 | 814.908 | 3016.508 | 86.1161 | 0 | 2930.3919 | 0 | 0 | 0 | 2930.3919 | 800 | 1000 | 1130.3919 | 0 | 0 | 0 | 0 | 2.7186 | 344.4646 | -341.7459 | -68.3492 | 0.037352
1 | 3 | 21 | 7 | 1548 | 939 | 963.03 | 3450.03 | 30.1407 | 35.0651 | 3384.8243 | 0 | 0 | 0 | 3384.8243 | 800 | 1000 | 1584.8243 | 0 | 0 | 0 | 0 | 3.1402 | 120.5626 | -117.4224 | -23.4845 | 0.045499
1 | 3 | 21 | 8 | 1916 | 1964.6 | 1217.228 | 5097.828 | 10.7645 | 220.4651 | 4866.5983 | 0 | 0 | 0 | 4866.5983 | 800 | 1000 | 3066.5983 | 0 | 0 | 0 | 0 | 4.5149 | 43.0581 | -38.5431 | -7.7086 | 0.0043325
1 | 3 | 21 | 9 | 1790 | 2088.1 | 1242.518 | 5120.618 | 2.1529 | 439.5939 | 4678.8712 | 0 | 0 | 0 | 4678.8712 | 800 | 1000 | 2878.8712 | 0 | 0 | 0 | 0 | 4.3408 | 8.6116 | -4.2708 | -0.85417 | 0
1 | 3 | 21 | 10 | 1648 | 2150.5 | 1242.518 | 5041.018 | 8.6116 | 607.0018 | 4425.4046 | 0 | 0 | 0 | 4425.4046 | 800 | 1000 | 2625.4046 | 0 | 0 | 0 | 0 | 4.1056 | 34.4465 | -30.3408 | -6.0682 | 0
1 | 3 | 21 | 11 | 1662 | 2157.8 | 1242.518 | 5062.318 | 8.6116 | 716.9057 | 4336.8007 | 0 | 0 | 0 | 4336.8007 | 800 | 1000 | 2536.8007 | 0 | 0 | 0 | 0 | 4.0234 | 34.4465 | -30.423 | -6.0846 | 0
1 | 3 | 21 | 12 | 1648 | 2088.2 | 1217.228 | 4953.428 | 4.3058 | 769.7755 | 4179.3467 | 0 | 0 | 0 | 4179.3467 | 800 | 1000 | 2379.3467 | 0 | 0 | 0 | 0 | 3.8774 | 17.2232 | -13.3459 | -2.6692 | 0
1 | 3 | 21 | 13 | 1598 | 2232.6 | 1242.518 | 5073.118 | 0 | 771.162 | 4301.956 | 0 | 0 | 0 | 4301.956 | 800 | 1000 | 2501.956 | 0 | 0 | 0 | 0 | 3.9911 | 0 | 3.9911 | 0.79822 | 0.79822
1 | 3 | 21 | 14 | 1572 | 2180.2 | 1242.518 | 4994.718 | 0 | 723.7292 | 4270.9888 | 0 | 0 | 0 | 4270.9888 | 800 | 1000 | 2470.9888 | 0 | 0 | 0 | 0 | 3.9624 | 0 | 3.9624 | 0.79247 | 0.79247
1 | 3 | 21 | 15 | 1550 | 2180.1 | 1242.518 | 4972.618 | 0 | 628.8803 | 4343.7377 | 0 | 0 | 0 | 4343.7377 | 800 | 1000 | 2543.7377 | 0 | 0 | 0 | 0 | 4.0299 | 0 | 4.0299 | 0.80597 | 0.80597
1 | 3 | 21 | 16 | 1642 | 2198.8 | 1242.518 | 5083.318 | 0 | 481.0591 | 4602.2589 | 0 | 0 | 0 | 4602.2589 | 800 | 1000 | 2802.2589 | 0 | 0 | 0 | 0 | 4.2697 | 0 | 4.2697 | 0.85394 | 0.85394
1 | 3 | 21 | 17 | 1992 | 1794.9 | 621.714 | 4408.614 | 0 | 279.2993 | 4129.3147 | 0 | 0 | 0 | 4129.3147 | 800 | 1000 | 2329.3147 | 0 | 0 | 0 | 0 | 3.8309 | 0 | 3.8309 | 0.76619 | 0.76619
1 | 3 | 21 | 18 | 2638 | 1292.4 | 625.538 | 4555.938 | 47.3639 | 76.6016 | 4431.9725 | 0 | 0 | 0 | 4431.9725 | 800 | 1000 | 2631.9725 | 0 | 0 | 0 | 0 | 4.1117 | 189.4555 | -185.3438 | -37.0688 | 0.037264
1 | 3 | 21 | 19 | 3148 | 1206.6 | 643.026 | 4997.626 | 86.1161 | 0.006985 | 4911.5029 | 0 | 0 | 0 | 4911.5029 | 800 | 1000 | 3111.5029 | 0 | 0 | 0 | 0 | 4.5566 | 344.4646 | -339.908 | -67.9816 | 0.068534
1 | 3 | 21 | 20 | 3536 | 843.5 | 652.54 | 5032.04 | 191.6084 | 0 | 4840.4316 | 0 | 0 | 0 | 4840.4316 | 800 | 1000 | 3040.4316 | 0 | 0 | 0 | 0 | 4.4907 | 766.4337 | -761.943 | -152.3886 | 0.057848
1 | 3 | 21 | 21 | 3644 | 797.4 | 665.719 | 5107.119 | 172.2323 | 0 | 4934.8867 | 0 | 0 | 0 | 4934.8867 | 800 | 1000 | 3134.8867 | 0 | 0 | 0 | 0 | 4.5783 | 688.9292 | -684.3509 | -136.8702 | 0.044709
1 | 3 | 21 | 22 | 3320 | 498.4 | 668.501 | 4486.901 | 142.0916 | 0 | 4344.8094 | 0 | 0 | 0 | 4344.8094 | 800 | 1000 | 2544.8094 | 0 | 0 | 0 | 0 | 4.0309 | 568.3665 | -564.3357 | -112.8671 | 0.037291
1 | 3 | 21 | 23 | 2750 | 448.5 | 680.943 | 3879.443 | 124.8684 | 0 | 3754.5746 | 0 | 0 | 0 | 3754.5746 | 800 | 1000 | 1954.5746 | 0 | 0 | 0 | 0 | 3.4833 | 499.4736 | -495.9904 | -99.1981 | 0.024876
1 | 3 | 21 | 24 | 2200 | 448.5 | 680.738 | 3329.238 | 116.2568 | 0 | 3212.9812 | 0 | 0 | 0 | 3212.9812 | 800 | 1000 | 1412.9812 | 0 | 0 | 0 | 0 | 2.9808 | 465.0272 | -462.0464 | -92.4093 | 0.012577
1 | 3 | 22 | 1 | 1614 | 448.5 | 691.573 | 2754.073 | 90.422 | 0 | 2663.651 | 0 | 0 | 0 | 2663.651 | 800 | 1000 | 863.651 | 0 | 0 | 0 | 0 | 2.4712 | 361.6878 | -359.2166 | -71.8433 | 0.0064086
1 | 3 | 22 | 2 | 1396 | 448.5 | 686.927 | 2531.427 | 120.5626 | 0 | 2410.8644 | 0 | 0 | 0 | 2410.8644 | 800 | 1000 | 610.8644 | 0 | 0 | 0 | 0 | 2.2367 | 482.2504 | -480.0137 | -96.0027 | 0.001143
1 | 3 | 22 | 3 | 1312 | 448.5 | 696.819 | 2457.319 | 101.1865 | 0 | 2356.1325 | 0 | 0 | 0 | 2356.1325 | 800 | 1000 | 556.1325 | 0 | 0 | 0 | 0 | 2.1859 | 404.7459 | -402.56 | -80.512 | 0.0018507
1 | 3 | 22 | 4 | 1298 | 448.7 | 691.445 | 2438.145 | 92.5749 | 0 | 2345.5701 | 0 | 0 | 0 | 2345.5701 | 800 | 1000 | 545.5701 | 0 | 0 | 0 | 0 | 2.1761 | 370.2994 | -368.1233 | -73.6247 | 0.010115
1 | 3 | 22 | 5 | 1308 | 499.1 | 701.55 | 2508.65 | 90.422 | 0 | 2418.228 | 0 | 0 | 0 | 2418.228 | 800 | 1000 | 618.228 | 0 | 0 | 0 | 0 | 2.2435 | 361.6878 | -359.4443 | -71.8889 | 0.026018
1 | 3 | 22 | 6 | 1442 | 896.6 | 814.908 | 3153.508 | 51.6697 | 0 | 3101.8383 | 0 | 0 | 0 | 3101.8383 | 800 | 1000 | 1301.8383 | 0 | 0 | 0 | 0 | 2.8777 | 206.6787 | -203.801 | -40.7602 | 0.036403
1 | 3 | 22 | 7 | 1740 | 697.7 | 962.72 | 3400.42 | 17.2232 | 36.8234 | 3346.3734 | 0 | 0 | 0 | 3346.3734 | 800 | 1000 | 1546.3734 | 0 | 0 | 0 | 0 | 3.1046 | 68.8929 | -65.7883 | -13.1577 | 0.046553
1 | 3 | 22 | 8 | 2122 | 1794.2 | 1217.228 | 5133.428 | 0 | 222.6502 | 4910.7778 | 0 | 0 | 0 | 4910.7778 | 800 | 1000 | 3110.7778 | 0 | 0 | 0 | 0 | 4.5559 | 0 | 4.5559 | 0.91119 | 0.91119
1 | 3 | 22 | 9 | 1972 | 1794.2 | 1242.518 | 5008.718 | 0 | 429.9108 | 4578.8072 | 0 | 0 | 0 | 4578.8072 | 800 | 1000 | 2778.8072 | 0 | 0 | 0 | 0 | 4.2479 | 0 | 4.2479 | 0.84959 | 0.84959
1 | 3 | 22 | 10 | 1808 | 1794.2 | 1242.518 | 4844.718 | 0 | 590.1783 | 4254.5397 | 0 | 0 | 0 | 4254.5397 | 800 | 1000 | 2454.5397 | 0 | 0 | 0 | 0 | 3.9471 | 0 | 3.9471 | 0.78942 | 0.78942
1 | 3 | 22 | 11 | 1840 | 1794.2 | 1242.518 | 4876.718 | 0 | 696.4868 | 4180.2312 | 0 | 0 | 0 | 4180.2312 | 800 | 1000 | 2380.2312 | 0 | 0 | 0 | 0 | 3.8782 | 0 | 3.8782 | 0.77563 | 0.77563
1 | 3 | 22 | 12 | 1800 | 1694.6 | 1217.228 | 4711.828 | 0 | 744.7175 | 3967.1105 | 0 | 0 | 0 | 3967.1105 | 800 | 1000 | 2167.1105 | 0 | 0 | 0 | 0 | 3.6805 | 0 | 3.6805 | 0.73609 | 0.73609
1 | 3 | 22 | 13 | 1728 | 1946.7 | 1242.518 | 4917.218 | 0 | 745.5212 | 4171.6968 | 0 | 0 | 0 | 4171.6968 | 800 | 1000 | 2371.6968 | 0 | 0 | 0 | 0 | 3.8703 | 0 | 3.8703 | 0.77405 | 0.77405
1 | 3 | 22 | 14 | 1656 | 1850.2 | 1242.518 | 4748.718 | 0 | 703.2953 | 4045.4227 | 0 | 0 | 0 | 4045.4227 | 800 | 1000 | 2245.4227 | 0 | 0 | 0 | 0 | 3.7531 | 0 | 3.7531 | 0.75062 | 0.75062
1 | 3 | 22 | 15 | 1634 | 1842.1 | 1242.518 | 4718.618 | 0 | 612.8847 | 4105.7333 | 0 | 0 | 0 | 4105.7333 | 800 | 1000 | 2305.7333 | 0 | 0 | 0 | 0 | 3.8091 | 0 | 3.8091 | 0.76181 | 0.76181
1 | 3 | 22 | 16 | 1722 | 1812.9 | 1242.518 | 4777.418 | 0 | 470.8478 | 4306.5702 | 0 | 0 | 0 | 4306.5702 | 800 | 1000 | 2506.5702 | 0 | 0 | 0 | 0 | 3.9954 | 0 | 3.9954 | 0.79908 | 0.79908
1 | 3 | 22 | 17 | 2030 | 1495.3 | 645.818 | 4171.118 | 6.4587 | 278.5607 | 3886.0986 | 0 | 0 | 0 | 3886.0986 | 800 | 1000 | 2086.0986 | 0 | 0 | 0 | 0 | 3.6053 | 25.8348 | -22.2296 | -4.4459 | 0.0060412
1 | 3 | 22 | 18 | 2716 | 1096.5 | 640.748 | 4453.248 | 101.1865 | 77.1793 | 4274.8822 | 0 | 0 | 0 | 4274.8822 | 800 | 1000 | 2474.8822 | 0 | 0 | 0 | 0 | 3.966 | 404.7459 | -400.7799 | -80.156 | 0.039054
1 | 3 | 22 | 19 | 3170 | 1096.5 | 673.495 | 4939.995 | 146.3974 | 0.019047 | 4793.5785 | 0 | 0 | 0 | 4793.5785 | 800 | 1000 | 2993.5785 | 0 | 0 | 0 | 0 | 4.4472 | 585.5898 | -581.1426 | -116.2285 | 0.067128
1 | 3 | 22 | 20 | 3574 | 797.4 | 664.672 | 5036.072 | 129.1742 | 0 | 4906.8978 | 0 | 0 | 0 | 4906.8978 | 800 | 1000 | 3106.8978 | 0 | 0 | 0 | 0 | 4.5523 | 516.6969 | -512.1445 | -102.4289 | 0.054089
1 | 3 | 22 | 21 | 3668 | 797.4 | 696.069 | 5161.469 | 122.7155 | 0 | 5038.7535 | 0 | 0 | 0 | 5038.7535 | 800 | 1000 | 3238.7535 | 0 | 0 | 0 | 0 | 4.6747 | 490.862 | -486.1874 | -97.2375 | 0.037613
1 | 3 | 22 | 22 | 3358 | 498.4 | 676.536 | 4532.936 | 90.422 | 0 | 4442.514 | 0 | 0 | 0 | 4442.514 | 800 | 1000 | 2642.514 | 0 | 0 | 0 | 0 | 4.1215 | 361.6878 | -357.5663 | -71.5133 | 0.030388
1 | 3 | 22 | 23 | 2772 | 448.5 | 707.675 | 3928.175 | 83.9632 | 0 | 3844.2118 | 0 | 0 | 0 | 3844.2118 | 800 | 1000 | 2044.2118 | 0 | 0 | 0 | 0 | 3.5664 | 335.853 | -332.2865 | -66.4573 | 0.01828
1 | 3 | 22 | 24 | 2218 | 448.5 | 684.075 | 3350.575 | 47.3639 | 0 | 3303.2111 | 0 | 0 | 0 | 3303.2111 | 800 | 1000 | 1503.2111 | 0 | 0 | 0 | 0 | 3.0645 | 189.4555 | -186.391 | -37.2782 | 0.0056109
1 | 3 | 23 | 1 | 1640 | 448.5 | 716.651 | 2805.151 | 27.9877 | 0 | 2777.1633 | 0 | 0 | 0 | 2777.1633 | 800 | 1000 | 977.1633 | 0 | 0 | 0 | 0 | 2.5765 | 111.951 | -109.3745 | -21.8749 | -0.00064759
1 | 3 | 23 | 2 | 1432 | 448.7 | 690.297 | 2570.997 | 15.0703 | 0 | 2555.9267 | 0 | 0 | 0 | 2555.9267 | 800 | 1000 | 755.9267 | 0 | 0 | 0 | 0 | 2.3712 | 60.2813 | -57.9101 | -11.582 | -0.0044897
1 | 3 | 23 | 3 | 1338 | 449 | 724.352 | 2511.352 | 6.4587 | 0 | 2504.8933 | 0 | 0 | 0 | 2504.8933 | 800 | 1000 | 704.8933 | 0 | 0 | 0 | 0 | 2.3239 | 25.8348 | -23.511 | -4.7022 | -0.0038515
1 | 3 | 23 | 4 | 1332 | 449.3 | 699.783 | 2481.083 | 2.1529 | 0 | 2478.9301 | 0 | 0 | 0 | 2478.9301 | 800 | 1000 | 678.9301 | 0 | 0 | 0 | 0 | 2.2998 | 8.6116 | -6.3118 | -1.2624 | 0.0039826
1 | 3 | 23 | 5 | 1336 | 498.7 | 734.844 | 2569.544 | 0 | 0 | 2569.544 | 0 | 0 | 0 | 2569.544 | 800 | 1000 | 769.544 | 0 | 0 | 0 | 0 | 2.3839 | 0 | 2.3839 | 0.47677 | 0.47677
1 | 3 | 23 | 6 | 1448 | 897.6 | 817.609 | 3163.209 | 0 | 0 | 3163.209 | 0 | 0 | 0 | 3163.209 | 800 | 1000 | 1363.209 | 0 | 0 | 0 | 0 | 2.9346 | 0 | 2.9346 | 0.58693 | 0.58693
1 | 3 | 23 | 7 | 1768 | 697.7 | 965.731 | 3431.431 | 0 | 37.124 | 3394.307 | 0 | 0 | 0 | 3394.307 | 800 | 1000 | 1594.307 | 0 | 0 | 0 | 0 | 3.149 | 0 | 3.149 | 0.62981 | 0.62981
1 | 3 | 23 | 8 | 2102 | 1794.2 | 1216.128 | 5112.328 | 0 | 219.7247 | 4892.6033 | 0 | 0 | 0 | 4892.6033 | 800 | 1000 | 3092.6033 | 0 | 0 | 0 | 0 | 4.5391 | 0 | 4.5391 | 0.90781 | 0.90781
1 | 3 | 23 | 9 | 1956 | 1794.2 | 1242.518 | 4992.718 | 2.1529 | 425.1014 | 4565.4637 | 0 | 0 | 0 | 4565.4637 | 800 | 1000 | 2765.4637 | 0 | 0 | 0 | 0 | 4.2356 | 8.6116 | -4.376 | -0.87521 | 0
1 | 3 | 23 | 10 | 1762 | 1794.2 | 1242.518 | 4798.718 | 12.9174 | 585.5576 | 4200.243 | 0 | 0 | 0 | 4200.243 | 800 | 1000 | 2400.243 | 0 | 0 | 0 | 0 | 3.8967 | 51.6697 | -47.7729 | -9.5546 | 0
1 | 3 | 23 | 11 | 1790 | 1950.1 | 1242.518 | 4982.618 | 45.211 | 693.3604 | 4244.0466 | 0 | 0 | 0 | 4244.0466 | 800 | 1000 | 2444.0466 | 0 | 0 | 0 | 0 | 3.9374 | 180.8439 | -176.9065 | -35.3813 | 0
1 | 3 | 23 | 12 | 1736 | 1787.7 | 1217.228 | 4740.928 | 111.951 | 712.4292 | 3916.5478 | 0 | 0 | 0 | 3916.5478 | 800 | 1000 | 2116.5478 | 0 | 0 | 0 | 0 | 3.6335 | 447.8039 | -444.1704 | -88.8341 | 0
1 | 3 | 23 | 13 | 1670 | 1976.2 | 1242.518 | 4888.718 | 217.4433 | 684.4942 | 3986.7805 | 0 | 0 | 0 | 3986.7805 | 800 | 1000 | 2186.7805 | 0 | 0 | 0 | 0 | 3.6987 | 869.7731 | -866.0744 | -173.2149 | 0
1 | 3 | 23 | 14 | 1610 | 2013.4 | 1242.518 | 4865.918 | 307.8652 | 645.0968 | 3912.9559 | 0 | 0 | 0 | 3912.9559 | 800 | 1000 | 2112.9559 | 0 | 0 | 0 | 0 | 3.6302 | 1231.4609 | -1227.8306 | -245.5661 | 0
1 | 3 | 23 | 15 | 1594 | 1981.2 | 1242.518 | 4817.718 | 417.6633 | 559.7189 | 3840.3358 | 0 | 0 | 0 | 3840.3358 | 800 | 1000 | 2040.3358 | 0 | 0 | 0 | 0 | 3.5628 | 1670.6532 | -1667.0904 | -333.4181 | 0
1 | 3 | 23 | 16 | 1670 | 1960.3 | 1242.518 | 4872.818 | 475.7917 | 426.782 | 3970.2443 | 0 | 0 | 0 | 3970.2443 | 800 | 1000 | 2170.2443 | 0 | 0 | 0 | 0 | 3.6834 | 1903.1668 | -1899.4834 | -379.8967 | 0
1 | 3 | 23 | 17 | 1966 | 1712.9 | 629.038 | 4307.938 | 406.8988 | 251.2276 | 3649.8116 | 0 | 0 | 0 | 3649.8116 | 800 | 1000 | 1849.8116 | 0 | 0 | 0 | 0 | 3.3861 | 1627.5951 | -1624.209 | -324.8418 | 0.0081782
1 | 3 | 23 | 18 | 2626 | 1327.8 | 629.447 | 4583.247 | 256.1955 | 70.7926 | 4256.2588 | 0 | 0 | 0 | 4256.2588 | 800 | 1000 | 2456.2588 | 0 | 0 | 0 | 0 | 3.9487 | 1024.7821 | -1020.8334 | -204.1667 | 0.031914
1 | 3 | 23 | 19 | 3094 | 1262.6 | 640.694 | 4997.294 | 221.7491 | 0.029159 | 4775.5158 | 0 | 0 | 0 | 4775.5158 | 800 | 1000 | 2975.5158 | 0 | 0 | 0 | 0 | 4.4304 | 886.9963 | -882.5658 | -176.5132 | 0.06091
1 | 3 | 23 | 20 | 3488 | 929.4 | 654.306 | 5071.706 | 269.1129 | 0 | 4802.5931 | 0 | 0 | 0 | 4802.5931 | 800 | 1000 | 3002.5931 | 0 | 0 | 0 | 0 | 4.4556 | 1076.4518 | -1071.9962 | -214.3992 | 0.060119
1 | 3 | 23 | 21 | 3580 | 895.6 | 656.871 | 5132.471 | 314.3239 | 0 | 4818.1471 | 0 | 0 | 0 | 4818.1471 | 800 | 1000 | 3018.1471 | 0 | 0 | 0 | 0 | 4.47 | 1257.2957 | -1252.8257 | -250.5651 | 0.047304
1 | 3 | 23 | 22 | 3272 | 498.4 | 666.254 | 4436.654 | 402.593 | 0 | 4034.061 | 0 | 0 | 0 | 4034.061 | 800 | 1000 | 2234.061 | 0 | 0 | 0 | 0 | 3.7426 | 1610.3719 | -1606.6293 | -321.3259 | 0.037077
1 | 3 | 23 | 23 | 2680 | 448.5 | 664.053 | 3792.553 | 424.122 | 0 | 3368.431 | 0 | 0 | 0 | 3368.431 | 800 | 1000 | 1568.431 | 0 | 0 | 0 | 0 | 3.125 | 1696.488 | -1693.363 | -338.6726 | 0.024127
1 | 3 | 23 | 24 | 2130 | 448.5 | 673.204 | 3251.704 | 439.1923 | 0 | 2812.5117 | 0 | 0 | 0 | 2812.5117 | 800 | 1000 | 1012.5117 | 0 | 0 | 0 | 0 | 2.6093 | 1756.7693 | -1754.1601 | -350.832 | 0.010767
1 | 3 | 24 | 1 | 1546 | 448.5 | 669.655 | 2664.155 | 409.0517 | 0 | 2255.1033 | 0 | 0 | 0 | 2255.1033 | 800 | 1000 | 455.1033 | 0 | 0 | 0 | 0 | 2.0922 | 1636.2067 | -1634.1146 | -326.8229 | 0.0041605
1 | 3 | 24 | 2 | 1322 | 448.5 | 677.836 | 2448.336 | 327.2413 | 0 | 2121.0947 | 0 | 0 | 0 | 2121.0947 | 800 | 1000 | 321.0947 | 0 | 0 | 0 | 0 | 1.9678 | 1308.9654 | -1306.9976 | -261.3995 | -0.0016502
1 | 3 | 24 | 3 | 1246 | 448.5 | 672.716 | 2367.216 | 385.3697 | 0 | 1981.8463 | 0 | 0 | 0 | 1981.8463 | 800 | 1000 | 181.8463 | 0 | 0 | 0 | 0 | 1.8386 | 1541.479 | -1539.6403 | -307.9281 | 3.3861e-05
1 | 3 | 24 | 4 | 1222 | 448.5 | 682.275 | 2352.775 | 445.651 | 0 | 1907.124 | 0 | 0 | 0 | 1907.124 | 800 | 1000 | 107.124 | 0 | 0 | 0 | 0 | 1.7693 | 1782.6042 | -1780.8349 | -356.167 | 0.012274
1 | 3 | 24 | 5 | 1222 | 498.4 | 678.325 | 2398.725 | 424.122 | 0 | 1974.603 | 0 | 0 | 0 | 1974.603 | 800 | 1000 | 174.603 | 0 | 0 | 0 | 0 | 1.8319 | 1696.488 | -1694.6561 | -338.9312 | 0.028699
1 | 3 | 24 | 6 | 1332 | 902.1 | 814.908 | 3049.008 | 383.2168 | 0 | 2665.7912 | 0 | 0 | 0 | 2665.7912 | 800 | 1000 | 865.7912 | 0 | 0 | 0 | 0 | 2.4732 | 1532.8674 | -1530.3942 | -306.0788 | 0.037896
1 | 3 | 24 | 7 | 1642 | 697.7 | 963.03 | 3302.73 | 279.8775 | 36.2924 | 2986.5601 | 0 | 0 | 0 | 2986.5601 | 800 | 1000 | 1186.5601 | 0 | 0 | 0 | 0 | 2.7708 | 1119.5099 | -1116.7391 | -223.3478 | 0.042128
1 | 3 | 24 | 8 | 1976 | 1981.4 | 1217.228 | 5174.628 | 92.5749 | 203.6054 | 4878.4478 | 0 | 0 | 0 | 4878.4478 | 800 | 1000 | 3078.4478 | 0 | 0 | 0 | 0 | 4.5259 | 370.2994 | -365.7735 | -73.1547 | 0.0077715
1 | 3 | 24 | 9 | 1832 | 1970.1 | 1242.518 | 5044.618 | 40.9052 | 389.2493 | 4614.4635 | 0 | 0 | 0 | 4614.4635 | 800 | 1000 | 2814.4635 | 0 | 0 | 0 | 0 | 4.281 | 163.6207 | -159.3396 | -31.8679 | 0
1 | 3 | 24 | 10 | 1636 | 2084.6 | 1242.518 | 4963.118 | 40.9052 | 537.8337 | 4384.3792 | 0 | 0 | 0 | 4384.3792 | 800 | 1000 | 2584.3792 | 0 | 0 | 0 | 0 | 4.0676 | 163.6207 | -159.5531 | -31.9106 | 0
1 | 3 | 24 | 11 | 1652 | 2210.3 | 1242.518 | 5104.818 | 62.4342 | 656.0803 | 4386.3035 | 0 | 0 | 0 | 4386.3035 | 800 | 1000 | 2586.3035 | 0 | 0 | 0 | 0 | 4.0694 | 249.7368 | -245.6675 | -49.1335 | 0
1 | 3 | 24 | 12 | 1610 | 2202.6 | 1217.228 | 5029.828 | 73.1987 | 707.5843 | 4249.0449 | 0 | 0 | 0 | 4249.0449 | 800 | 1000 | 2449.0449 | 0 | 0 | 0 | 0 | 3.942 | 292.7949 | -288.8529 | -57.7706 | 0
1 | 3 | 24 | 13 | 1558 | 2333.5 | 1242.518 | 5134.018 | 118.4097 | 686.7312 | 4328.8771 | 0 | 0 | 0 | 4328.8771 | 800 | 1000 | 2528.8771 | 0 | 0 | 0 | 0 | 4.0161 | 473.6388 | -469.6227 | -93.9245 | 0
1 | 3 | 24 | 14 | 1498 | 2337.2 | 1242.518 | 5077.718 | 182.9968 | 649.0041 | 4245.7171 | 0 | 0 | 0 | 4245.7171 | 800 | 1000 | 2445.7171 | 0 | 0 | 0 | 0 | 3.9389 | 731.9872 | -728.0483 | -145.6097 | 0
1 | 3 | 24 | 15 | 1488 | 2326.5 | 1242.518 | 5057.018 | 251.8897 | 539.1646 | 4265.9636 | 0 | 0 | 0 | 4265.9636 | 800 | 1000 | 2465.9636 | 0 | 0 | 0 | 0 | 3.9577 | 1007.5589 | -1003.6012 | -200.7202 | 0
1 | 3 | 24 | 16 | 1582 | 2314.6 | 1242.518 | 5139.118 | 307.8652 | 388.5561 | 4442.6967 | 0 | 0 | 0 | 4442.6967 | 800 | 1000 | 2642.6967 | 0 | 0 | 0 | 0 | 4.1217 | 1231.4609 | -1227.3392 | -245.4678 | 0
1 | 3 | 24 | 17 | 1912 | 1917.1 | 611.092 | 4440.192 | 348.7704 | 213.2678 | 3878.1538 | 0 | 0 | 0 | 3878.1538 | 800 | 1000 | 2078.1538 | 0 | 0 | 0 | 0 | 3.5979 | 1395.0815 | -1391.4836 | -278.2967 | -0.0044737
1 | 3 | 24 | 18 | 2586 | 1391 | 613.804 | 4590.804 | 273.4188 | 63.3044 | 4254.0808 | 0 | 0 | 0 | 4254.0808 | 800 | 1000 | 2454.0808 | 0 | 0 | 0 | 0 | 3.9467 | 1093.675 | -1089.7283 | -217.9457 | 0.034121
1 | 3 | 24 | 19 | 3056 | 1327.1 | 626.047 | 5009.147 | 202.3729 | 0.035264 | 4806.7388 | 0 | 0 | 0 | 4806.7388 | 800 | 1000 | 3006.7388 | 0 | 0 | 0 | 0 | 4.4594 | 809.4918 | -805.0323 | -161.0065 | 0.052905
1 | 3 | 24 | 20 | 3450 | 1034.6 | 635.69 | 5120.29 | 206.6787 | 0 | 4913.6113 | 0 | 0 | 0 | 4913.6113 | 800 | 1000 | 3113.6113 | 0 | 0 | 0 | 0 | 4.5586 | 826.715 | -822.1564 | -164.4313 | 0.051184
1 | 3 | 24 | 21 | 3530 | 1013.4 | 639.52 | 5182.92 | 193.7613 | 0 | 4989.1587 | 0 | 0 | 0 | 4989.1587 | 800 | 1000 | 3189.1587 | 0 | 0 | 0 | 0 | 4.6286 | 775.0453 | -770.4166 | -154.0833 | 0.045428
1 | 3 | 24 | 22 | 3212 | 498.4 | 645.75 | 4356.15 | 170.0794 | 0 | 4186.0706 | 0 | 0 | 0 | 4186.0706 | 800 | 1000 | 2386.0706 | 0 | 0 | 0 | 0 | 3.8836 | 680.3175 | -676.4339 | -135.2868 | 0.035905
1 | 3 | 24 | 23 | 2622 | 448.5 | 645.702 | 3716.202 | 215.2904 | 0 | 3500.9116 | 0 | 0 | 0 | 3500.9116 | 800 | 1000 | 1700.9116 | 0 | 0 | 0 | 0 | 3.2479 | 861.1614 | -857.9135 | -171.5827 | 0.026343
1 | 3 | 24 | 24 | 2060 | 448.5 | 649.634 | 3158.134 | 185.1497 | 0 | 2972.9843 | 0 | 0 | 0 | 2972.9843 | 800 | 1000 | 1172.9843 | 0 | 0 | 0 | 0 | 2.7582 | 740.5988 | -737.8407 | -147.5681 | 0.016158
1 | 3 | 25 | 1 | 1492 | 348.8 | 649.429 | 2490.229 | 155.0091 | 0 | 2335.2199 | 0 | 0 | 0 | 2335.2199 | 800 | 1000 | 535.2199 | 0 | 0 | 0 | 0 | 2.1665 | 620.0362 | -617.8698 | -123.574 | 0.003829
1 | 3 | 25 | 2 | 1270 | 348.8 | 654.053 | 2272.853 | 116.2568 | 0 | 2156.5962 | 0 | 0 | 0 | 2156.5962 | 800 | 1000 | 356.5962 | 0 | 0 | 0 | 0 | 2.0008 | 465.0272 | -463.0264 | -92.6053 | -0.0028002
1 | 3 | 25 | 3 | 1172 | 348.8 | 652.918 | 2173.718 | 88.269 | 0 | 2085.449 | 0 | 0 | 0 | 2085.449 | 800 | 1000 | 285.449 | 0 | 0 | 0 | 0 | 1.9348 | 353.0762 | -351.1414 | -70.2283 | 0.0021529
1 | 3 | 25 | 4 | 1152 | 348.8 | 656.044 | 2156.844 | 55.9755 | 0 | 2100.8685 | 0 | 0 | 0 | 2100.8685 | 800 | 1000 | 300.8685 | 0 | 0 | 0 | 0 | 1.9491 | 223.902 | -221.9529 | -44.3906 | 0.0075764
1 | 3 | 25 | 5 | 1154 | 348.8 | 653.298 | 2156.098 | 60.2813 | 0 | 2095.8167 | 0 | 0 | 0 | 2095.8167 | 800 | 1000 | 295.8167 | 0 | 0 | 0 | 0 | 1.9444 | 241.1252 | -239.1808 | -47.8362 | 0.014602
1 | 3 | 25 | 6 | 1258 | 999.3 | 655.702 | 2913.002 | 40.9052 | 0 | 2872.0968 | 0 | 0 | 0 | 2872.0968 | 800 | 1000 | 1072.0968 | 0 | 0 | 0 | 0 | 2.6646 | 163.6207 | -160.9561 | -32.1912 | 0.020201
1 | 3 | 25 | 7 | 1564 | 842 | 814.908 | 3220.908 | 49.5168 | 32.6118 | 3138.7794 | 0 | 0 | 0 | 3138.7794 | 800 | 1000 | 1338.7794 | 0 | 0 | 0 | 0 | 2.912 | 198.0671 | -195.1552 | -39.031 | 0.014759
1 | 3 | 25 | 8 | 1966 | 1216.4 | 814.908 | 3997.308 | 36.5994 | 173.6423 | 3787.0663 | 0 | 0 | 0 | 3787.0663 | 800 | 1000 | 1987.0663 | 0 | 0 | 0 | 0 | 3.5134 | 146.3974 | -142.884 | -28.5768 | 0.00084752
1 | 3 | 25 | 9 | 1886 | 1218.6 | 814.908 | 3919.508 | 32.2936 | 329.5939 | 3557.6205 | 0 | 0 | 0 | 3557.6205 | 800 | 1000 | 1757.6205 | 0 | 0 | 0 | 0 | 3.3005 | 129.1742 | -125.8737 | -25.1747 | 0
1 | 3 | 25 | 10 | 1754 | 1272.5 | 814.908 | 3841.408 | 23.6819 | 470.5883 | 3347.1377 | 0 | 0 | 0 | 3347.1377 | 800 | 1000 | 1547.1377 | 0 | 0 | 0 | 0 | 3.1053 | 94.7278 | -91.6225 | -18.3245 | 0
1 | 3 | 25 | 11 | 1772 | 1274.7 | 814.908 | 3861.608 | 12.9174 | 599.9686 | 3248.722 | 0 | 0 | 0 | 3248.722 | 800 | 1000 | 1448.722 | 0 | 0 | 0 | 0 | 3.014 | 51.6697 | -48.6557 | -9.7311 | 0
1 | 3 | 25 | 12 | 1802 | 1274.9 | 814.908 | 3891.808 | 58.1284 | 663.7177 | 3169.9619 | 0 | 0 | 0 | 3169.9619 | 800 | 1000 | 1369.9619 | 0 | 0 | 0 | 0 | 2.9409 | 232.5136 | -229.5727 | -45.9145 | 0
1 | 3 | 25 | 13 | 1760 | 1274.5 | 814.908 | 3849.408 | 189.4555 | 680.5009 | 2979.4516 | 0 | 0 | 0 | 2979.4516 | 800 | 1000 | 1179.4516 | 0 | 0 | 0 | 0 | 2.7642 | 757.8221 | -755.0579 | -151.0116 | 0
1 | 3 | 25 | 14 | 1708 | 769.1 | 814.908 | 3292.008 | 368.1465 | 619.142 | 2304.7195 | 0 | 0 | 0 | 2304.7195 | 800 | 1000 | 504.7195 | 0 | 0 | 0 | 0 | 2.1382 | 1472.5861 | -1470.4479 | -294.0896 | 0
1 | 3 | 25 | 15 | 1682 | 761 | 814.908 | 3257.908 | 445.651 | 489.9331 | 2322.3238 | 0 | 0 | 0 | 2322.3238 | 800 | 1000 | 522.3238 | 0 | 0 | 0 | 0 | 2.1545 | 1782.6042 | -1780.4497 | -356.0899 | 0
1 | 3 | 25 | 16 | 1746 | 775.8 | 632.837 | 3154.637 | 452.1098 | 323.5494 | 2378.9779 | 0 | 0 | 0 | 2378.9779 | 800 | 1000 | 578.9779 | 0 | 0 | 0 | 0 | 2.2071 | 1808.439 | -1806.2319 | -361.2464 | 0
1 | 3 | 25 | 17 | 2048 | 646.8 | 628.207 | 3323.007 | 411.2046 | 194.9347 | 2716.8677 | 0 | 0 | 0 | 2716.8677 | 800 | 1000 | 916.8677 | 0 | 0 | 0 | 0 | 2.5205 | 1644.8183 | -1642.2978 | -328.4596 | 0
1 | 3 | 25 | 18 | 2702 | 348.8 | 639.467 | 3690.267 | 273.4188 | 60.8271 | 3356.0211 | 0 | 0 | 0 | 3356.0211 | 800 | 1000 | 1556.0211 | 0 | 0 | 0 | 0 | 3.1135 | 1093.675 | -1090.5615 | -218.1123 | 0.025404
1 | 3 | 25 | 19 | 3152 | 348.8 | 634.316 | 4135.116 | 139.9387 | 0.11226 | 3995.065 | 0 | 0 | 0 | 3995.065 | 800 | 1000 | 2195.065 | 0 | 0 | 0 | 0 | 3.7064 | 559.7549 | -556.0486 | -111.2097 | 0.057719
1 | 3 | 25 | 20 | 3532 | 348.8 | 652.253 | 4533.053 | 133.48 | 0 | 4399.573 | 0 | 0 | 0 | 4399.573 | 800 | 1000 | 2599.573 | 0 | 0 | 0 | 0 | 4.0817 | 533.9201 | -529.8384 | -105.9677 | 0.0546
1 | 3 | 25 | 21 | 3618 | 348.8 | 641.819 | 4608.619 | 189.4555 | 0 | 4419.1635 | 0 | 0 | 0 | 4419.1635 | 800 | 1000 | 2619.1635 | 0 | 0 | 0 | 0 | 4.0998 | 757.8221 | -753.7222 | -150.7444 | 0.045057
1 | 3 | 25 | 22 | 3296 | 348.8 | 657.952 | 4302.752 | 230.3607 | 0 | 4072.3913 | 0 | 0 | 0 | 4072.3913 | 800 | 1000 | 2272.3913 | 0 | 0 | 0 | 0 | 3.7781 | 921.4427 | -917.6646 | -183.5329 | 0.02849
1 | 3 | 25 | 23 | 2688 | 348.8 | 644.199 | 3680.999 | 275.5717 | 0 | 3405.4273 | 0 | 0 | 0 | 3405.4273 | 800 | 1000 | 1605.4273 | 0 | 0 | 0 | 0 | 3.1594 | 1102.2866 | -1099.1273 | -219.8255 | 0.017291
1 | 3 | 25 | 24 | 2092 | 348.8 | 659.976 | 3100.776 | 226.0549 | 0 | 2874.7211 | 0 | 0 | 0 | 2874.7211 | 800 | 1000 | 1074.7211 | 0 | 0 | 0 | 0 | 2.667 | 904.2195 | -901.5525 | -180.3105 | 0.0033334
1 | 3 | 26 | 1 | 1486 | 348.8 | 646.44 | 2481.24 | 195.9142 | 0 | 2285.3258 | 0 | 0 | 0 | 2285.3258 | 800 | 1000 | 485.3258 | 0 | 0 | 0 | 0 | 2.1202 | 783.6569 | -781.5367 | -156.3073 | -0.0019151
1 | 3 | 26 | 2 | 1254 | 348.8 | 664.182 | 2266.982 | 191.6084 | 0 | 2075.3736 | 0 | 0 | 0 | 2075.3736 | 800 | 1000 | 275.3736 | 0 | 0 | 0 | 0 | 1.9254 | 766.4337 | -764.5083 | -152.9017 | -0.0030035
1 | 3 | 26 | 3 | 1156 | 348.8 | 648.114 | 2152.914 | 234.6665 | 0 | 1918.2475 | 0 | 0 | 0 | 1918.2475 | 800 | 1000 | 118.2475 | 0 | 0 | 0 | 0 | 1.7796 | 938.666 | -936.8863 | -187.3773 | 0.001269
1 | 3 | 26 | 4 | 1134 | 348.8 | 663.825 | 2146.625 | 217.4433 | 0 | 1929.1817 | 0 | 0 | 0 | 1929.1817 | 800 | 1000 | 129.1817 | 0 | 0 | 0 | 0 | 1.7898 | 869.7731 | -867.9833 | -173.5967 | 0.0020115
1 | 3 | 26 | 5 | 1134 | 348.8 | 647.021 | 2129.821 | 163.6207 | 0 | 1966.2003 | 0 | 0 | 0 | 1966.2003 | 800 | 1000 | 166.2003 | 0 | 0 | 0 | 0 | 1.8241 | 654.4827 | -652.6586 | -130.5317 | 0.009142
1 | 3 | 26 | 6 | 1244 | 348.8 | 664.66 | 2257.46 | 64.5871 | 0 | 2192.8729 | 0 | 0 | 0 | 2192.8729 | 800 | 1000 | 392.8729 | 0 | 0 | 0 | 0 | 2.0344 | 258.3484 | -256.314 | -51.2628 | 0.023306
1 | 3 | 26 | 7 | 1568 | 348.8 | 647.705 | 2564.505 | 62.4342 | 24.6231 | 2477.4477 | 0 | 0 | 0 | 2477.4477 | 800 | 1000 | 677.4477 | 0 | 0 | 0 | 0 | 2.2984 | 249.7368 | -247.4384 | -49.4877 | 0.01969
1 | 3 | 26 | 8 | 1946 | 348.8 | 653.741 | 2948.541 | 47.3639 | 151.5123 | 2749.6649 | 0 | 0 | 0 | 2749.6649 | 800 | 1000 | 949.6649 | 0 | 0 | 0 | 0 | 2.551 | 189.4555 | -186.9045 | -37.3809 | 0
1 | 3 | 26 | 9 | 1828 | 348.8 | 626.957 | 2803.757 | 137.7858 | 313.6935 | 2352.2777 | 0 | 0 | 0 | 2352.2777 | 800 | 1000 | 552.2777 | 0 | 0 | 0 | 0 | 2.1823 | 551.1433 | -548.961 | -109.7922 | 0
1 | 3 | 26 | 10 | 1694 | 348.8 | 625.553 | 2668.353 | 303.5594 | 438.9453 | 1925.8483 | 0 | 0 | 0 | 1925.8483 | 800 | 1000 | 125.8483 | 0 | 0 | 0 | 0 | 1.7867 | 1214.2376 | -1212.4509 | -242.4902 | 0
1 | 3 | 26 | 11 | 1754 | 348.8 | 620.228 | 2723.028 | 493.0149 | 488.5556 | 1741.4574 | 0 | 0 | 0 | 1741.4574 | 800 | 941.4574 | 0 | 0 | 0 | 0 | 0 | 1.6156 | 1972.0597 | -1970.4441 | -394.0888 | 0
1 | 3 | 26 | 12 | 1712 | 348.8 | 619.841 | 2680.641 | 602.813 | 483.9072 | 1593.9208 | 0 | 0 | 0 | 1593.9208 | 800 | 793.9208 | 0 | 0 | 0 | 0 | 0 | 1.4787 | 2411.252 | -2409.7733 | -481.9547 | 0
1 | 3 | 26 | 13 | 1636 | 348.8 | 602.577 | 2587.377 | 751.3634 | 452.0563 | 1383.9573 | 0 | 0 | 0 | 1383.9573 | 800 | 583.9573 | 0 | 0 | 0 | 0 | 0 | 1.284 | 3005.4534 | -3004.1695 | -600.8339 | 0
1 | 3 | 26 | 14 | 1570 | 348.8 | 600 | 2518.8 | 729.8343 | 394.1377 | 1394.828 | 0 | 0 | 0 | 1394.828 | 800 | 594.828 | 0 | 0 | 0 | 0 | 0 | 1.294 | 2919.3373 | -2918.0432 | -583.6086 | 0
1 | 3 | 26 | 15 | 1544 | 348.8 | 600 | 2492.8 | 538.2259 | 354.2429 | 1600.3312 | 0 | 0 | 0 | 1600.3312 | 800 | 800.3312 | 0 | 0 | 0 | 0 | 0 | 1.4847 | 2152.9036 | -2151.4189 | -430.2838 | 0
1 | 3 | 26 | 16 | 1616 | 348.8 | 600 | 2564.8 | 206.6787 | 249.9692 | 2108.1521 | 0 | 0 | 0 | 2108.1521 | 800 | 1000 | 308.1521 | 0 | 0 | 0 | 0 | 1.9558 | 826.715 | -824.7592 | -164.9518 | 0
1 | 3 | 26 | 17 | 1934 | 348.8 | 600 | 2882.8 | 353.0762 | 148.3157 | 2381.4082 | 0 | 0 | 0 | 2381.4082 | 800 | 1000 | 581.4082 | 0 | 0 | 0 | 0 | 2.2093 | 1412.3048 | -1410.0954 | -282.0191 | 0.0018542
1 | 3 | 26 | 18 | 2586 | 348.8 | 609.813 | 3544.613 | 594.2014 | 44.2888 | 2906.1228 | 0 | 0 | 0 | 2906.1228 | 800 | 1000 | 1106.1228 | 0 | 0 | 0 | 0 | 2.6961 | 2376.8056 | -2374.1094 | -474.8219 | 0.027643
1 | 3 | 26 | 19 | 3056 | 348.8 | 620.156 | 4024.956 | 157.162 | 0.044099 | 3867.7499 | 0 | 0 | 0 | 3867.7499 | 800 | 1000 | 2067.7499 | 0 | 0 | 0 | 0 | 3.5883 | 628.6479 | -625.0596 | -125.0119 | 0.06323
1 | 3 | 26 | 20 | 3450 | 348.8 | 628.306 | 4427.106 | 210.9846 | 0 | 4216.1214 | 0 | 0 | 0 | 4216.1214 | 800 | 1000 | 2416.1214 | 0 | 0 | 0 | 0 | 3.9115 | 843.9382 | -840.0267 | -168.0053 | 0.060515
1 | 3 | 26 | 21 | 3546 | 348.8 | 632.8 | 4527.6 | 210.9846 | 0 | 4316.6154 | 0 | 0 | 0 | 4316.6154 | 800 | 1000 | 2516.6154 | 0 | 0 | 0 | 0 | 4.0047 | 843.9382 | -839.9335 | -167.9867 | 0.052976
1 | 3 | 26 | 22 | 3240 | 348.8 | 639.257 | 4228.057 | 251.8897 | 0 | 3976.1673 | 0 | 0 | 0 | 3976.1673 | 800 | 1000 | 2176.1673 | 0 | 0 | 0 | 0 | 3.6889 | 1007.5589 | -1003.87 | -200.774 | 0.02847
1 | 3 | 26 | 23 | 2648 | 348.8 | 640.668 | 3637.468 | 288.4891 | 0 | 3348.9789 | 0 | 0 | 0 | 3348.9789 | 800 | 1000 | 1548.9789 | 0 | 0 | 0 | 0 | 3.107 | 1153.9563 | -1150.8493 | -230.1699 | 0.014155
1 | 3 | 26 | 24 | 2058 | 348.8 | 644.306 | 3051.106 | 301.4065 | 0 | 2749.6995 | 0 | 0 | 0 | 2749.6995 | 800 | 1000 | 949.6995 | 0 | 0 | 0 | 0 | 2.551 | 1205.626 | -1203.075 | -240.615 | -0.00079039
1 | 3 | 27 | 1 | 1434 | 448.5 | 642.109 | 2524.609 | 303.5594 | 0 | 2221.0496 | 0 | 0 | 0 | 2221.0496 | 800 | 1000 | 421.0496 | 0 | 0 | 0 | 0 | 2.0606 | 1214.2376 | -1212.1771 | -242.4354 | -0.004583
1 | 3 | 27 | 2 | 1214 | 448.5 | 644.854 | 2307.354 | 249.7368 | 0 | 2057.6172 | 0 | 0 | 0 | 2057.6172 | 800 | 1000 | 257.6172 | 0 | 0 | 0 | 0 | 1.9089 | 998.9473 | -997.0383 | -199.4077 | -0.0045989
1 | 3 | 27 | 3 | 1124 | 448.5 | 643.761 | 2216.261 | 238.9723 | 0 | 1977.2887 | 0 | 0 | 0 | 1977.2887 | 800 | 1000 | 177.2887 | 0 | 0 | 0 | 0 | 1.8344 | 955.8892 | -954.0548 | -190.811 | -0.0043637
1 | 3 | 27 | 4 | 1104 | 448.5 | 648.312 | 2200.812 | 249.7368 | 0 | 1951.0752 | 0 | 0 | 0 | 1951.0752 | 800 | 1000 | 151.0752 | 0 | 0 | 0 | 0 | 1.8101 | 998.9473 | -997.1372 | -199.4274 | -0.0018233
1 | 3 | 27 | 5 | 1102 | 498.4 | 647.537 | 2247.937 | 269.1129 | 0 | 1978.8241 | 0 | 0 | 0 | 1978.8241 | 800 | 1000 | 178.8241 | 0 | 0 | 0 | 0 | 1.8358 | 1076.4518 | -1074.616 | -214.9232 | 0.025567
1 | 3 | 27 | 6 | 1206 | 1056.6 | 814.908 | 3077.508 | 264.8071 | 0 | 2812.7009 | 0 | 0 | 0 | 2812.7009 | 800 | 1000 | 1012.7009 | 0 | 0 | 0 | 0 | 2.6095 | 1059.2286 | -1056.6191 | -211.3238 | 0.041272
1 | 3 | 27 | 7 | 1500 | 1109.1 | 963.03 | 3572.13 | 219.5962 | 46.006 | 3306.5279 | 0 | 0 | 0 | 3306.5279 | 800 | 1000 | 1506.5279 | 0 | 0 | 0 | 0 | 3.0676 | 878.3847 | -875.3171 | -175.0634 | 0.03876
1 | 3 | 27 | 8 | 1884 | 2188 | 1217.228 | 5289.228 | 180.8439 | 233.3849 | 4874.9992 | 0 | 0 | 0 | 4874.9992 | 800 | 1000 | 3074.9992 | 0 | 0 | 0 | 0 | 4.5227 | 723.3756 | -718.8529 | -143.7706 | 0.0012757
1 | 3 | 27 | 9 | 1772 | 2330.7 | 1242.518 | 5345.218 | 187.3026 | 432.8821 | 4725.0333 | 0 | 0 | 0 | 4725.0333 | 800 | 1000 | 2925.0333 | 0 | 0 | 0 | 0 | 4.3836 | 749.2105 | -744.8268 | -148.9654 | 0
1 | 3 | 27 | 10 | 1612 | 2461.6 | 1242.518 | 5316.118 | 161.4678 | 602.3851 | 4552.2651 | 0 | 0 | 0 | 4552.2651 | 800 | 1000 | 2752.2651 | 0 | 0 | 0 | 0 | 4.2233 | 645.8711 | -641.6478 | -128.3296 | 0
1 | 3 | 27 | 11 | 1630 | 2511 | 1242.518 | 5383.518 | 159.3149 | 698.408 | 4525.7952 | 0 | 0 | 0 | 4525.7952 | 800 | 1000 | 2725.7952 | 0 | 0 | 0 | 0 | 4.1988 | 637.2595 | -633.0607 | -126.6121 | 0
1 | 3 | 27 | 12 | 1606 | 2478.7 | 1217.228 | 5301.928 | 198.0671 | 742.0338 | 4361.8271 | 0 | 0 | 0 | 4361.8271 | 800 | 1000 | 2561.8271 | 0 | 0 | 0 | 0 | 4.0466 | 792.2685 | -788.2219 | -157.6444 | 0
1 | 3 | 27 | 13 | 1524 | 2664.2 | 1242.518 | 5430.718 | 210.9846 | 723.4397 | 4496.2938 | 0 | 0 | 0 | 4496.2938 | 800 | 1000 | 2696.2938 | 0 | 0 | 0 | 0 | 4.1714 | 843.9382 | -839.7668 | -167.9534 | 0
1 | 3 | 27 | 14 | 1450 | 2714.7 | 1242.518 | 5407.218 | 219.5962 | 704.1241 | 4483.4978 | 0 | 0 | 0 | 4483.4978 | 800 | 1000 | 2683.4978 | 0 | 0 | 0 | 0 | 4.1595 | 878.3847 | -874.2251 | -174.845 | 0
1 | 3 | 27 | 15 | 1434 | 2689.3 | 1242.518 | 5365.818 | 226.0549 | 630.1292 | 4509.6339 | 0 | 0 | 0 | 4509.6339 | 800 | 1000 | 2709.6339 | 0 | 0 | 0 | 0 | 4.1838 | 904.2195 | -900.0357 | -180.0071 | 0
1 | 3 | 27 | 16 | 1494 | 2670.6 | 1242.518 | 5407.118 | 262.6542 | 476.6663 | 4667.7975 | 0 | 0 | 0 | 4667.7975 | 800 | 1000 | 2867.7975 | 0 | 0 | 0 | 0 | 4.3305 | 1050.617 | -1046.2864 | -209.2573 | 0
1 | 3 | 27 | 17 | 1808 | 2379.1 | 611.092 | 4798.192 | 271.2659 | 264.3379 | 4262.5882 | 0 | 0 | 0 | 4262.5882 | 800 | 1000 | 2462.5882 | 0 | 0 | 0 | 0 | 3.9546 | 1085.0634 | -1081.1088 | -216.2218 | -0.0017338
1 | 3 | 27 | 18 | 2422 | 1935.2 | 600 | 4957.2 | 277.7246 | 73.1621 | 4606.3133 | 0 | 0 | 0 | 4606.3133 | 800 | 1000 | 2806.3133 | 0 | 0 | 0 | 0 | 4.2735 | 1110.8983 | -1106.6248 | -221.325 | 0.028916
1 | 3 | 27 | 19 | 2924 | 1886.2 | 600 | 5410.2 | 215.2904 | 0.1943 | 5194.7153 | 0 | 0 | 0 | 5194.7153 | 800 | 1000 | 3394.7153 | 0 | 0 | 0 | 0 | 4.8193 | 861.1614 | -856.3421 | -171.2684 | 0.065039
1 | 3 | 27 | 20 | 3316 | 1544.2 | 600 | 5460.2 | 163.6207 | 0 | 5296.5793 | 0 | 0 | 0 | 5296.5793 | 800 | 1000 | 3496.5793 | 0 | 0 | 0 | 0 | 4.9139 | 654.4827 | -649.5688 | -129.9138 | 0.057524
1 | 3 | 27 | 21 | 3404 | 1506.8 | 600 | 5510.8 | 159.3149 | 0 | 5351.4851 | 0 | 0 | 0 | 5351.4851 | 800 | 1000 | 3551.4851 | 0 | 0 | 0 | 0 | 4.9648 | 637.2595 | -632.2947 | -126.4589 | 0.04956
1 | 3 | 27 | 22 | 3100 | 498.4 | 600 | 4198.4 | 139.9387 | 0 | 4058.4613 | 0 | 0 | 0 | 4058.4613 | 800 | 1000 | 2258.4613 | 0 | 0 | 0 | 0 | 3.7652 | 559.7549 | -555.9897 | -111.1979 | 0.031593
1 | 3 | 27 | 23 | 2522 | 448.5 | 609.637 | 3580.137 | 137.7858 | 0 | 3442.3512 | 0 | 0 | 0 | 3442.3512 | 800 | 1000 | 1642.3512 | 0 | 0 | 0 | 0 | 3.1936 | 551.1433 | -547.9497 | -109.5899 | 0.010925
1 | 3 | 27 | 24 | 1966 | 448.5 | 617.831 | 3032.331 | 135.6329 | 0 | 2896.6981 | 0 | 0 | 0 | 2896.6981 | 800 | 1000 | 1096.6981 | 0 | 0 | 0 | 0 | 2.6874 | 542.5317 | -539.8443 | -107.9689 | 0.0056305
1 | 3 | 28 | 1 | 1382 | 448.5 | 621.105 | 2451.605 | 161.4678 | 0 | 2290.1372 | 0 | 0 | 0 | 2290.1372 | 800 | 1000 | 490.1372 | 0 | 0 | 0 | 0 | 2.1247 | 645.8711 | -643.7464 | -128.7493 | 0.0019642
1 | 3 | 28 | 2 | 1172 | 448.5 | 622.52 | 2243.02 | 155.0091 | 0 | 2088.0109 | 0 | 0 | 0 | 2088.0109 | 800 | 1000 | 288.0109 | 0 | 0 | 0 | 0 | 1.9371 | 620.0362 | -618.0991 | -123.6198 | -0.00023871
1 | 3 | 28 | 3 | 1086 | 448.5 | 628.56 | 2163.06 | 182.9968 | 0 | 1980.0632 | 0 | 0 | 0 | 1980.0632 | 800 | 1000 | 180.0632 | 0 | 0 | 0 | 0 | 1.837 | 731.9872 | -730.1502 | -146.03 | -2.1473e-06
1 | 3 | 28 | 4 | 1072 | 448.5 | 629.508 | 2150.008 | 157.162 | 0 | 1992.846 | 0 | 0 | 0 | 1992.846 | 800 | 1000 | 192.846 | 0 | 0 | 0 | 0 | 1.8488 | 628.6479 | -626.799 | -125.3598 | 0.011734
1 | 3 | 28 | 5 | 1074 | 498.4 | 634.597 | 2206.997 | 120.5626 | 0 | 2086.4344 | 0 | 0 | 0 | 2086.4344 | 800 | 1000 | 286.4344 | 0 | 0 | 0 | 0 | 1.9357 | 482.2504 | -480.3147 | -96.0629 | 0.028891
1 | 3 | 28 | 6 | 1180 | 1130 | 814.908 | 3124.908 | 86.1161 | 0 | 3038.7919 | 0 | 0 | 0 | 3038.7919 | 800 | 1000 | 1238.7919 | 0 | 0 | 0 | 0 | 2.8192 | 344.4646 | -341.6454 | -68.3291 | 0.045096
1 | 3 | 28 | 7 | 1476 | 1242 | 963.03 | 3681.03 | 43.0581 | 44.4323 | 3593.5396 | 0 | 0 | 0 | 3593.5396 | 800 | 1000 | 1793.5396 | 0 | 0 | 0 | 0 | 3.3339 | 172.2323 | -168.8984 | -33.7797 | 0.042169
1 | 3 | 28 | 8 | 1868 | 2307.8 | 1217.228 | 5393.028 | 25.8348 | 205.5751 | 5161.6181 | 0 | 0 | 0 | 5161.6181 | 800 | 1000 | 3361.6181 | 0 | 0 | 0 | 0 | 4.7886 | 103.3394 | -98.5507 | -19.7101 | 0.0048998
1 | 3 | 28 | 9 | 1766 | 2338.7 | 1242.518 | 5347.218 | 25.8348 | 353.9928 | 4967.3904 | 0 | 0 | 0 | 4967.3904 | 800 | 1000 | 3167.3904 | 0 | 0 | 0 | 0 | 4.6085 | 103.3394 | -98.7309 | -19.7462 | 0
1 | 3 | 28 | 10 | 1592 | 2331.7 | 1242.518 | 5166.218 | 23.6819 | 522.5674 | 4619.9687 | 0 | 0 | 0 | 4619.9687 | 800 | 1000 | 2819.9687 | 0 | 0 | 0 | 0 | 4.2861 | 94.7278 | -90.4416 | -18.0883 | 0
1 | 3 | 28 | 11 | 1598 | 2362 | 1242.518 | 5202.518 | 30.1407 | 636.2107 | 4536.1666 | 0 | 0 | 0 | 4536.1666 | 800 | 1000 | 2736.1666 | 0 | 0 | 0 | 0 | 4.2084 | 120.5626 | -116.3542 | -23.2708 | 0
1 | 3 | 28 | 12 | 1584 | 2279.6 | 1217.228 | 5080.828 | 86.1161 | 744.8345 | 4249.8774 | 0 | 0 | 0 | 4249.8774 | 800 | 1000 | 2449.8774 | 0 | 0 | 0 | 0 | 3.9428 | 344.4646 | -340.5218 | -68.1044 | 0
1 | 3 | 28 | 13 | 1532 | 2390.2 | 1242.518 | 5164.718 | 180.8439 | 748.5471 | 4235.327 | 0 | 0 | 0 | 4235.327 | 800 | 1000 | 2435.327 | 0 | 0 | 0 | 0 | 3.9293 | 723.3756 | -719.4463 | -143.8893 | 0
1 | 3 | 28 | 14 | 1484 | 2397.5 | 1242.518 | 5124.018 | 262.6542 | 696.5166 | 4164.8471 | 0 | 0 | 0 | 4164.8471 | 800 | 1000 | 2364.8471 | 0 | 0 | 0 | 0 | 3.8639 | 1050.617 | -1046.7531 | -209.3506 | 0
1 | 3 | 28 | 15 | 1470 | 2395 | 1242.518 | 5107.518 | 322.9355 | 596.6693 | 4187.9132 | 0 | 0 | 0 | 4187.9132 | 800 | 1000 | 2387.9132 | 0 | 0 | 0 | 0 | 3.8853 | 1291.7422 | -1287.8569 | -257.5714 | 0
1 | 3 | 28 | 16 | 1556 | 2394.2 | 1242.518 | 5192.718 | 353.0762 | 461.7108 | 4377.931 | 0 | 0 | 0 | 4377.931 | 800 | 1000 | 2577.931 | 0 | 0 | 0 | 0 | 4.0616 | 1412.3048 | -1408.2432 | -281.6486 | 0
1 | 3 | 28 | 17 | 1874 | 2090.6 | 611.092 | 4575.692 | 372.4523 | 266.5942 | 3936.6454 | 0 | 0 | 0 | 3936.6454 | 800 | 1000 | 2136.6454 | 0 | 0 | 0 | 0 | 3.6522 | 1489.8093 | -1486.1571 | -297.2314 | 0.010117
1 | 3 | 28 | 18 | 2534 | 1672 | 600 | 4806 | 348.7704 | 80.3966 | 4376.833 | 0 | 0 | 0 | 4376.833 | 800 | 1000 | 2576.833 | 0 | 0 | 0 | 0 | 4.0606 | 1395.0815 | -1391.021 | -278.2042 | 0.047028
1 | 3 | 28 | 19 | 3008 | 1624.2 | 610.996 | 5243.196 | 322.9355 | 0.51591 | 4919.7445 | 0 | 0 | 0 | 4919.7445 | 800 | 1000 | 3119.7445 | 0 | 0 | 0 | 0 | 4.5642 | 1291.7422 | -1287.1779 | -257.4356 | 0.070816
1 | 3 | 28 | 20 | 3406 | 1283.6 | 622.509 | 5312.109 | 320.7826 | 0 | 4991.3264 | 0 | 0 | 0 | 4991.3264 | 800 | 1000 | 3191.3264 | 0 | 0 | 0 | 0 | 4.6307 | 1283.1305 | -1278.4999 | -255.7 | 0.063276
1 | 3 | 28 | 21 | 3508 | 1205.9 | 623.774 | 5337.674 | 348.7704 | 0 | 4988.9036 | 0 | 0 | 0 | 4988.9036 | 800 | 1000 | 3188.9036 | 0 | 0 | 0 | 0 | 4.6284 | 1395.0815 | -1390.4531 | -278.0906 | 0.050903
1 | 3 | 28 | 22 | 3194 | 498.4 | 639.096 | 4331.496 | 432.7336 | 0 | 3898.7624 | 0 | 0 | 0 | 3898.7624 | 800 | 1000 | 2098.7624 | 0 | 0 | 0 | 0 | 3.617 | 1730.9345 | -1727.3175 | -345.4635 | 0.037399
1 | 3 | 28 | 23 | 2610 | 448.5 | 633.042 | 3691.542 | 383.2168 | 0 | 3308.3252 | 0 | 0 | 0 | 3308.3252 | 800 | 1000 | 1508.3252 | 0 | 0 | 0 | 0 | 3.0693 | 1532.8674 | -1529.7981 | -305.9596 | 0.024587
1 | 3 | 28 | 24 | 2064 | 448.5 | 650.633 | 3163.133 | 370.2994 | 0 | 2792.8336 | 0 | 0 | 0 | 2792.8336 | 800 | 1000 | 992.8336 | 0 | 0 | 0 | 0 | 2.591 | 1481.1977 | -1478.6066 | -295.7213 | 0.01416
1 | 3 | 29 | 1 | 1488 | 448.5 | 644.363 | 2580.863 | 385.3697 | 0 | 2195.4933 | 0 | 0 | 0 | 2195.4933 | 800 | 1000 | 395.4933 | 0 | 0 | 0 | 0 | 2.0368 | 1541.479 | -1539.4421 | -307.8884 | 0.0044871
1 | 3 | 29 | 2 | 1272 | 448.5 | 667.66 | 2388.16 | 342.3117 | 0 | 2045.8483 | 0 | 0 | 0 | 2045.8483 | 800 | 1000 | 245.8483 | 0 | 0 | 0 | 0 | 1.898 | 1369.2467 | -1367.3487 | -273.4697 | 0.0022457
1 | 3 | 29 | 3 | 1188 | 448.5 | 656.091 | 2292.591 | 282.0304 | 0 | 2010.5606 | 0 | 0 | 0 | 2010.5606 | 800 | 1000 | 210.5606 | 0 | 0 | 0 | 0 | 1.8653 | 1128.1215 | -1126.2562 | -225.2512 | 0.0016975
1 | 3 | 29 | 4 | 1182 | 448.5 | 680.507 | 2311.007 | 282.0304 | 0 | 2028.9766 | 0 | 0 | 0 | 2028.9766 | 800 | 1000 | 228.9766 | 0 | 0 | 0 | 0 | 1.8824 | 1128.1215 | -1126.2391 | -225.2478 | 0.015865
1 | 3 | 29 | 5 | 1190 | 498.4 | 664.154 | 2352.554 | 316.4768 | 0 | 2036.0772 | 0 | 0 | 0 | 2036.0772 | 800 | 1000 | 236.0772 | 0 | 0 | 0 | 0 | 1.889 | 1265.9073 | -1264.0184 | -252.8037 | 0.030214
1 | 3 | 29 | 6 | 1304 | 950.6 | 814.908 | 3069.508 | 350.9233 | 0 | 2718.5847 | 0 | 0 | 0 | 2718.5847 | 800 | 1000 | 918.5847 | 0 | 0 | 0 | 0 | 2.5221 | 1403.6931 | -1401.171 | -280.2342 | 0.044454
1 | 3 | 29 | 7 | 1624 | 822.7 | 963.03 | 3409.73 | 333.7001 | 44.9466 | 3031.0833 | 0 | 0 | 0 | 3031.0833 | 800 | 1000 | 1231.0833 | 0 | 0 | 0 | 0 | 2.8121 | 1334.8002 | -1331.9882 | -266.3976 | 0.041369
1 | 3 | 29 | 8 | 1972 | 1868.9 | 1217.228 | 5058.128 | 243.2781 | 215.8062 | 4599.0437 | 0 | 0 | 0 | 4599.0437 | 800 | 1000 | 2799.0437 | 0 | 0 | 0 | 0 | 4.2667 | 973.1124 | -968.8457 | -193.7691 | 0.0033113
1 | 3 | 29 | 9 | 1834 | 1929.5 | 1242.518 | 5006.018 | 249.7368 | 371.744 | 4384.5372 | 0 | 0 | 0 | 4384.5372 | 800 | 1000 | 2584.5372 | 0 | 0 | 0 | 0 | 4.0677 | 998.9473 | -994.8796 | -198.9759 | 0
1 | 3 | 29 | 10 | 1644 | 1993 | 1242.518 | 4879.518 | 282.0304 | 486.6204 | 4110.8672 | 0 | 0 | 0 | 4110.8672 | 800 | 1000 | 2310.8672 | 0 | 0 | 0 | 0 | 3.8138 | 1128.1215 | -1124.3077 | -224.8615 | 0
1 | 3 | 29 | 11 | 1654 | 2109.6 | 1242.518 | 5006.118 | 376.7581 | 546.9792 | 4082.3806 | 0 | 0 | 0 | 4082.3806 | 800 | 1000 | 2282.3806 | 0 | 0 | 0 | 0 | 3.7874 | 1507.0325 | -1503.2451 | -300.649 | 0
1 | 3 | 29 | 12 | 1634 | 2135.9 | 1217.228 | 4987.128 | 449.9569 | 635.5954 | 3901.5757 | 0 | 0 | 0 | 3901.5757 | 800 | 1000 | 2101.5757 | 0 | 0 | 0 | 0 | 3.6197 | 1799.8274 | -1796.2078 | -359.2416 | 0
1 | 3 | 29 | 13 | 1580 | 2268.6 | 1242.518 | 5091.118 | 505.9323 | 591.8632 | 3993.3225 | 0 | 0 | 0 | 3993.3225 | 800 | 1000 | 2193.3225 | 0 | 0 | 0 | 0 | 3.7048 | 2023.7294 | -2020.0246 | -404.0049 | 0
1 | 3 | 29 | 14 | 1522 | 2293 | 1242.518 | 5057.518 | 521.0027 | 543.8017 | 3992.7137 | 0 | 0 | 0 | 3992.7137 | 800 | 1000 | 2192.7137 | 0 | 0 | 0 | 0 | 3.7042 | 2084.0107 | -2080.3065 | -416.0613 | 0
1 | 3 | 29 | 15 | 1508 | 2244.7 | 1242.518 | 4995.218 | 538.2259 | 476.0604 | 3980.9317 | 0 | 0 | 0 | 3980.9317 | 800 | 1000 | 2180.9317 | 0 | 0 | 0 | 0 | 3.6933 | 2152.9036 | -2149.2103 | -429.8421 | 0
1 | 3 | 29 | 16 | 1590 | 2168 | 1242.518 | 5000.518 | 512.3911 | 350.7714 | 4137.3556 | 0 | 0 | 0 | 4137.3556 | 800 | 1000 | 2337.3556 | 0 | 0 | 0 | 0 | 3.8384 | 2049.5642 | -2045.7258 | -409.1452 | 0
1 | 3 | 29 | 17 | 1914 | 1811.8 | 611.092 | 4336.892 | 477.9446 | 224.54 | 3634.4074 | 0 | 0 | 0 | 3634.4074 | 800 | 1000 | 1834.4074 | 0 | 0 | 0 | 0 | 3.3718 | 1911.7784 | -1908.4066 | -381.6813 | 0.0013743
1 | 3 | 29 | 18 | 2592 | 1318.1 | 625.509 | 4535.609 | 404.7459 | 67.2773 | 4063.5858 | 0 | 0 | 0 | 4063.5858 | 800 | 1000 | 2263.5858 | 0 | 0 | 0 | 0 | 3.77 | 1618.9835 | -1615.2136 | -323.0427 | 0.035579
1 | 3 | 29 | 19 | 3062 | 1237.4 | 629.372 | 4928.772 | 421.9691 | 0.45868 | 4506.3442 | 0 | 0 | 0 | 4506.3442 | 800 | 1000 | 2706.3442 | 0 | 0 | 0 | 0 | 4.1807 | 1687.8764 | -1683.6957 | -336.7391 | 0.068772
1 | 3 | 29 | 20 | 3462 | 895.4 | 655.058 | 5012.458 | 439.1923 | 0 | 4573.2657 | 0 | 0 | 0 | 4573.2657 | 800 | 1000 | 2773.2657 | 0 | 0 | 0 | 0 | 4.2428 | 1756.7693 | -1752.5265 | -350.5053 | 0.065022
1 | 3 | 29 | 21 | 3562 | 875.1 | 648.028 | 5085.128 | 525.3085 | 0 | 4559.8195 | 0 | 0 | 0 | 4559.8195 | 800 | 1000 | 2759.8195 | 0 | 0 | 0 | 0 | 4.2303 | 2101.2339 | -2097.0036 | -419.4007 | 0.045683
1 | 3 | 29 | 22 | 3252 | 498.4 | 670.436 | 4420.836 | 557.602 | 0 | 3863.234 | 0 | 0 | 0 | 3863.234 | 800 | 1000 | 2063.234 | 0 | 0 | 0 | 0 | 3.5841 | 2230.4081 | -2226.824 | -445.3648 | 0.030562
1 | 3 | 29 | 23 | 2670 | 448.5 | 653.87 | 3772.37 | 533.9201 | 0 | 3238.4499 | 0 | 0 | 0 | 3238.4499 | 800 | 1000 | 1438.4499 | 0 | 0 | 0 | 0 | 3.0044 | 2135.6804 | -2132.6759 | -426.5352 | 0.019586
1 | 3 | 29 | 24 | 2114 | 448.5 | 674.787 | 3237.287 | 518.8498 | 0 | 2718.4372 | 0 | 0 | 0 | 2718.4372 | 800 | 1000 | 918.4372 | 0 | 0 | 0 | 0 | 2.522 | 2075.3991 | -2072.8771 | -414.5754 | -5.1593e-05
1 | 3 | 30 | 1 | 1530 | 448.5 | 657.3 | 2635.8 | 497.3207 | 0 | 2138.4793 | 0 | 0 | 0 | 2138.4793 | 800 | 1000 | 338.4793 | 0 | 0 | 0 | 0 | 1.984 | 1989.2829 | -1987.299 | -397.4598 | -0.0027457
1 | 3 | 30 | 2 | 1318 | 448.5 | 679.794 | 2446.294 | 518.8498 | 0 | 1927.4442 | 0 | 0 | 0 | 1927.4442 | 800 | 1000 | 127.4442 | 0 | 0 | 0 | 0 | 1.7882 | 2075.3991 | -2073.6109 | -414.7222 | -0.0053021
1 | 3 | 30 | 3 | 1226 | 448.5 | 661.376 | 2335.876 | 490.862 | 0 | 1845.014 | 0 | 0 | 0 | 1845.014 | 800 | 1000 | 45.014 | 0 | 0 | 0 | 0 | 1.7117 | 1963.4481 | -1961.7364 | -392.3473 | -0.0050057
1 | 3 | 30 | 4 | 1200 | 448.5 | 684.115 | 2332.615 | 493.0149 | 0 | 1839.6001 | 0 | 0 | 0 | 1839.6001 | 800 | 1000 | 39.6001 | 0 | 0 | 0 | 0 | 1.7067 | 1972.0597 | -1970.353 | -394.0706 | 0.0016186
1 | 3 | 30 | 5 | 1198 | 498.4 | 663.633 | 2360.033 | 480.0975 | 0 | 1879.9355 | 0 | 0 | 0 | 1879.9355 | 800 | 1000 | 79.9355 | 0 | 0 | 0 | 0 | 1.7441 | 1920.39 | -1918.6459 | -383.7292 | 0.021307
1 | 3 | 30 | 6 | 1308 | 908.3 | 814.908 | 3031.208 | 374.6052 | 0 | 2656.6028 | 0 | 0 | 0 | 2656.6028 | 800 | 1000 | 856.6028 | 0 | 0 | 0 | 0 | 2.4646 | 1498.4209 | -1495.9563 | -299.1913 | 0.036523
1 | 3 | 30 | 7 | 1598 | 697.7 | 963.03 | 3258.73 | 232.5136 | 44.5043 | 2981.7122 | 0 | 0 | 0 | 2981.7122 | 800 | 1000 | 1181.7122 | 0 | 0 | 0 | 0 | 2.7663 | 930.0544 | -927.2881 | -185.4576 | 0.036235
1 | 3 | 30 | 8 | 1980 | 1942.7 | 1217.228 | 5139.928 | 92.5749 | 198.9048 | 4848.4483 | 0 | 0 | 0 | 4848.4483 | 800 | 1000 | 3048.4483 | 0 | 0 | 0 | 0 | 4.4981 | 370.2994 | -365.8013 | -73.1603 | 0.0002154
1 | 3 | 30 | 9 | 1876 | 1842.5 | 1242.518 | 4961.018 | 47.3639 | 384.008 | 4529.6461 | 0 | 0 | 0 | 4529.6461 | 800 | 1000 | 2729.6461 | 0 | 0 | 0 | 0 | 4.2023 | 189.4555 | -185.2532 | -37.0506 | 0
1 | 3 | 30 | 10 | 1724 | 1861.5 | 1242.518 | 4828.018 | 10.7645 | 531.4949 | 4285.7586 | 0 | 0 | 0 | 4285.7586 | 800 | 1000 | 2485.7586 | 0 | 0 | 0 | 0 | 3.9761 | 43.0581 | -39.082 | -7.8164 | 0
1 | 3 | 30 | 11 | 1766 | 1906.9 | 1242.518 | 4915.418 | 2.1529 | 603.8358 | 4309.4293 | 0 | 0 | 0 | 4309.4293 | 800 | 1000 | 2509.4293 | 0 | 0 | 0 | 0 | 3.998 | 8.6116 | -4.6136 | -0.92272 | 0
1 | 3 | 30 | 12 | 1736 | 1847 | 1217.228 | 4800.228 | 2.1529 | 657.2461 | 4140.829 | 0 | 0 | 0 | 4140.829 | 800 | 1000 | 2340.829 | 0 | 0 | 0 | 0 | 3.8416 | 8.6116 | -4.77 | -0.954 | 0
1 | 3 | 30 | 13 | 1676 | 1991.9 | 1242.518 | 4910.418 | 6.4587 | 642.9856 | 4260.9737 | 0 | 0 | 0 | 4260.9737 | 800 | 1000 | 2460.9737 | 0 | 0 | 0 | 0 | 3.9531 | 25.8348 | -21.8818 | -4.3764 | 0
1 | 3 | 30 | 14 | 1614 | 2039.8 | 1242.518 | 4896.318 | 40.9052 | 601.2624 | 4254.1504 | 0 | 0 | 0 | 4254.1504 | 800 | 1000 | 2454.1504 | 0 | 0 | 0 | 0 | 3.9467 | 163.6207 | -159.6739 | -31.9348 | 0
1 | 3 | 30 | 15 | 1586 | 2064.6 | 1242.518 | 4893.118 | 131.3271 | 515.1341 | 4246.6568 | 0 | 0 | 0 | 4246.6568 | 800 | 1000 | 2446.6568 | 0 | 0 | 0 | 0 | 3.9398 | 525.3085 | -521.3687 | -104.2737 | 0
1 | 3 | 30 | 16 | 1662 | 2076.1 | 1242.518 | 4980.618 | 314.3239 | 366.1249 | 4300.1692 | 0 | 0 | 0 | 4300.1692 | 800 | 1000 | 2500.1692 | 0 | 0 | 0 | 0 | 3.9894 | 1257.2957 | -1253.3063 | -250.6613 | 0
1 | 3 | 30 | 17 | 1972 | 1760.8 | 631.019 | 4363.819 | 495.1678 | 221.7657 | 3646.8855 | 0 | 0 | 0 | 3646.8855 | 800 | 1000 | 1846.8855 | 0 | 0 | 0 | 0 | 3.3834 | 1980.6713 | -1977.2879 | -395.4576 | 0.00090391
1 | 3 | 30 | 18 | 2630 | 1337.4 | 630.462 | 4597.862 | 553.2962 | 66.5912 | 3977.9745 | 0 | 0 | 0 | 3977.9745 | 800 | 1000 | 2177.9745 | 0 | 0 | 0 | 0 | 3.6905 | 2213.1849 | -2209.4944 | -441.8989 | 0.032012
1 | 3 | 30 | 19 | 3090 | 1296 | 637.826 | 5023.826 | 538.2259 | 0.48993 | 4485.1102 | 0 | 0 | 0 | 4485.1102 | 800 | 1000 | 2685.1102 | 0 | 0 | 0 | 0 | 4.161 | 2152.9036 | -2148.7426 | -429.7485 | 0.064868
1 | 3 | 30 | 20 | 3474 | 959.2 | 649.296 | 5082.496 | 553.2962 | 0 | 4529.1998 | 0 | 0 | 0 | 4529.1998 | 800 | 1000 | 2729.1998 | 0 | 0 | 0 | 0 | 4.2019 | 2213.1849 | -2208.983 | -441.7966 | 0.063823
1 | 3 | 30 | 21 | 3556 | 944.6 | 650.758 | 5151.358 | 551.1433 | 0 | 4600.2147 | 0 | 0 | 0 | 4600.2147 | 800 | 1000 | 2800.2147 | 0 | 0 | 0 | 0 | 4.2678 | 2204.5733 | -2200.3055 | -440.0611 | 0.048403
1 | 3 | 30 | 22 | 3236 | 498.4 | 656.228 | 4390.628 | 529.6143 | 0 | 3861.0137 | 0 | 0 | 0 | 3861.0137 | 800 | 1000 | 2061.0137 | 0 | 0 | 0 | 0 | 3.582 | 2118.4571 | -2114.8751 | -422.975 | 0.030588
1 | 3 | 30 | 23 | 2648 | 448.5 | 654.206 | 3750.706 | 499.4736 | 0 | 3251.2324 | 0 | 0 | 0 | 3251.2324 | 800 | 1000 | 1451.2324 | 0 | 0 | 0 | 0 | 3.0163 | 1997.8945 | -1994.8782 | -398.9756 | 0.0093564
1 | 3 | 30 | 24 | 2084 | 448.5 | 659.762 | 3192.262 | 415.5104 | 0 | 2776.7516 | 0 | 0 | 0 | 2776.7516 | 800 | 1000 | 976.7516 | 0 | 0 | 0 | 0 | 2.5761 | 1662.0416 | -1659.4655 | -331.8931 | -0.0029096
1 | 3 | 31 | 1 | 1496 | 448.5 | 657.798 | 2602.298 | 409.0517 | 0 | 2193.2463 | 0 | 0 | 0 | 2193.2463 | 800 | 1000 | 393.2463 | 0 | 0 | 0 | 0 | 2.0348 | 1636.2067 | -1634.172 | -326.8344 | -0.0058527
1 | 3 | 31 | 2 | 1274 | 448.5 | 662.868 | 2385.368 | 406.8988 | 0 | 1978.4692 | 0 | 0 | 0 | 1978.4692 | 800 | 1000 | 178.4692 | 0 | 0 | 0 | 0 | 1.8355 | 1627.5951 | -1625.7596 | -325.1519 | -0.0060921
1 | 3 | 31 | 3 | 1178 | 448.5 | 659.249 | 2285.749 | 404.7459 | 0 | 1881.0031 | 0 | 0 | 0 | 1881.0031 | 800 | 1000 | 81.0031 | 0 | 0 | 0 | 0 | 1.7451 | 1618.9835 | -1617.2384 | -323.4477 | -0.0057709
1 | 3 | 31 | 4 | 1156 | 448.5 | 663.676 | 2268.176 | 333.7001 | 0 | 1934.4759 | 0 | 0 | 0 | 1934.4759 | 800 | 1000 | 134.4759 | 0 | 0 | 0 | 0 | 1.7947 | 1334.8002 | -1333.0055 | -266.6011 | -0.0038768
1 | 3 | 31 | 5 | 1158 | 498.4 | 661.554 | 2317.954 | 230.3607 | 0 | 2087.5933 | 0 | 0 | 0 | 2087.5933 | 800 | 1000 | 287.5933 | 0 | 0 | 0 | 0 | 1.9367 | 921.4427 | -919.506 | -183.9012 | 0.018265
1 | 3 | 31 | 6 | 1262 | 972.7 | 814.908 | 3049.608 | 150.7033 | 0 | 2898.9047 | 0 | 0 | 0 | 2898.9047 | 800 | 1000 | 1098.9047 | 0 | 0 | 0 | 0 | 2.6894 | 602.813 | -600.1236 | -120.0247 | 0.032821
1 | 3 | 31 | 7 | 1554 | 976 | 963.03 | 3493.03 | 60.2813 | 49.0127 | 3383.736 | 0 | 0 | 0 | 3383.736 | 800 | 1000 | 1583.736 | 0 | 0 | 0 | 0 | 3.1392 | 241.1252 | -237.986 | -47.5972 | 0.025301
1 | 3 | 31 | 8 | 1940 | 1970.2 | 1217.228 | 5127.428 | 4.3058 | 235.2464 | 4887.8758 | 0 | 0 | 0 | 4887.8758 | 800 | 1000 | 3087.8758 | 0 | 0 | 0 | 0 | 4.5347 | 17.2232 | -12.6885 | -2.5377 | -0.0014498
1 | 3 | 31 | 9 | 1828 | 2052.7 | 1242.518 | 5123.218 | 0 | 437.0097 | 4686.2083 | 0 | 0 | 0 | 4686.2083 | 800 | 1000 | 2886.2083 | 0 | 0 | 0 | 0 | 4.3476 | 0 | 4.3476 | 0.86952 | 0.86952
1 | 3 | 31 | 10 | 1674 | 2066.5 | 1242.518 | 4983.018 | 0 | 566.0748 | 4416.9432 | 0 | 0 | 0 | 4416.9432 | 800 | 1000 | 2616.9432 | 0 | 0 | 0 | 0 | 4.0978 | 0 | 4.0978 | 0.81956 | 0.81956
1 | 3 | 31 | 11 | 1712 | 2107.3 | 1242.518 | 5061.818 | 0 | 640.2452 | 4421.5728 | 0 | 0 | 0 | 4421.5728 | 800 | 1000 | 2621.5728 | 0 | 0 | 0 | 0 | 4.1021 | 0 | 4.1021 | 0.82041 | 0.82041
1 | 3 | 31 | 12 | 1682 | 2097.2 | 1217.228 | 4996.428 | 0 | 696.488 | 4299.94 | 0 | 0 | 0 | 4299.94 | 800 | 1000 | 2499.94 | 0 | 0 | 0 | 0 | 3.9892 | 0 | 3.9892 | 0.79785 | 0.79785
1 | 3 | 31 | 13 | 1634 | 2258 | 1242.518 | 5134.518 | 4.3058 | 694.8261 | 4435.3861 | 0 | 0 | 0 | 4435.3861 | 800 | 1000 | 2635.3861 | 0 | 0 | 0 | 0 | 4.1149 | 17.2232 | -13.1083 | -2.6217 | 0
1 | 3 | 31 | 14 | 1588 | 2247.6 | 1242.518 | 5078.118 | 40.9052 | 631.1305 | 4406.0824 | 0 | 0 | 0 | 4406.0824 | 800 | 1000 | 2606.0824 | 0 | 0 | 0 | 0 | 4.0877 | 163.6207 | -159.533 | -31.9066 | 0
1 | 3 | 31 | 15 | 1572 | 2225 | 1242.518 | 5039.518 | 185.1497 | 519.6687 | 4334.6996 | 0 | 0 | 0 | 4334.6996 | 800 | 1000 | 2534.6996 | 0 | 0 | 0 | 0 | 4.0215 | 740.5988 | -736.5774 | -147.3155 | 0
1 | 3 | 31 | 16 | 1654 | 2226.1 | 1242.518 | 5122.618 | 363.8407 | 397.2915 | 4361.4858 | 0 | 0 | 0 | 4361.4858 | 800 | 1000 | 2561.4858 | 0 | 0 | 0 | 0 | 4.0463 | 1455.3628 | -1451.3165 | -290.2633 | 0
1 | 3 | 31 | 17 | 1966 | 1905.9 | 633.369 | 4505.269 | 458.5685 | 237.3746 | 3809.3259 | 0 | 0 | 0 | 3809.3259 | 800 | 1000 | 2009.3259 | 0 | 0 | 0 | 0 | 3.5341 | 1834.2739 | -1830.7398 | -366.148 | -0.0026463
1 | 3 | 31 | 18 | 2618 | 1473.2 | 633.633 | 4724.833 | 497.3207 | 72.4669 | 4155.0453 | 0 | 0 | 0 | 4155.0453 | 800 | 1000 | 2355.0453 | 0 | 0 | 0 | 0 | 3.8548 | 1989.2829 | -1985.4281 | -397.0856 | 0.020112
1 | 3 | 31 | 19 | 3074 | 1461.9 | 636.767 | 5172.667 | 484.4033 | 0.91514 | 4687.3486 | 0 | 0 | 0 | 4687.3486 | 800 | 1000 | 2887.3486 | 0 | 0 | 0 | 0 | 4.3486 | 1937.6132 | -1933.2646 | -386.6529 | 0.056426
1 | 3 | 31 | 20 | 3458 | 1155 | 643.514 | 5256.514 | 469.333 | 0 | 4787.181 | 0 | 0 | 0 | 4787.181 | 800 | 1000 | 2987.181 | 0 | 0 | 0 | 0 | 4.4413 | 1877.3319 | -1872.8907 | -374.5781 | 0.054853
1 | 3 | 31 | 21 | 3538 | 1146 | 643.137 | 5327.137 | 486.5562 | 0 | 4840.5808 | 0 | 0 | 0 | 4840.5808 | 800 | 1000 | 3040.5808 | 0 | 0 | 0 | 0 | 4.4908 | 1946.2249 | -1941.734 | -388.3468 | 0.046037
1 | 3 | 31 | 22 | 3222 | 498.4 | 648.277 | 4368.677 | 473.6388 | 0 | 3895.0382 | 0 | 0 | 0 | 3895.0382 | 800 | 1000 | 2095.0382 | 0 | 0 | 0 | 0 | 3.6136 | 1894.5552 | -1890.9416 | -378.1883 | 0.03717
1 | 3 | 31 | 23 | 2632 | 448.5 | 648.097 | 3728.597 | 465.0272 | 0 | 3263.5698 | 0 | 0 | 0 | 3263.5698 | 800 | 1000 | 1463.5698 | 0 | 0 | 0 | 0 | 3.0277 | 1860.1087 | -1857.081 | -371.4162 | 0.027469
1 | 3 | 31 | 24 | 2072 | 448.5 | 655.95 | 3176.45 | 480.0975 | 0 | 2696.3525 | 0 | 0 | 0 | 2696.3525 | 800 | 1000 | 896.3525 | 0 | 0 | 0 | 0 | 2.5015 | 1920.39 | -1917.8885 | -383.5777 | 0.013371
1 | 4 | 1 | 1 | 1494 | 348.8 | 655.945 | 2498.745 | 465.0272 | 0 | 2033.7178 | 0 | 0 | 0 | 2033.7178 | 800 | 1000 | 233.7178 | 0 | 0 | 0 | 0 | 1.8868 | 1860.1087 | -1858.2219 | -371.6444 | 0.016828
1 | 4 | 1 | 2 | 1284 | 348.8 | 666.3 | 2299.1 | 473.6388 | 0 | 1825.4612 | 0 | 0 | 0 | 1825.4612 | 800 | 1000 | 25.4612 | 0 | 0 | 0 | 0 | 1.6936 | 1894.5552 | -1892.8616 | -378.5723 | 0.0085951
1 | 4 | 1 | 3 | 1194 | 348.8 | 664.821 | 2207.621 | 473.6388 | 0 | 1733.9822 | 0 | 0 | 0 | 1733.9822 | 800 | 933.9822 | 0 | 0 | 0 | 0 | 0 | 1.6087 | 1894.5552 | -1892.9465 | -378.5893 | 0.009027
1 | 4 | 1 | 4 | 1182 | 348.8 | 674.17 | 2204.97 | 475.7917 | 0 | 1729.1783 | 0 | 0 | 0 | 1729.1783 | 800 | 929.1783 | 0 | 0 | 0 | 0 | 0 | 1.6042 | 1903.1668 | -1901.5626 | -380.3125 | 0.015257
1 | 4 | 1 | 5 | 1186 | 348.8 | 668.929 | 2203.729 | 458.5685 | 0 | 1745.1605 | 0 | 0 | 0 | 1745.1605 | 800 | 945.1605 | 0 | 0 | 0 | 0 | 0 | 1.6191 | 1834.2739 | -1832.6548 | -366.531 | 0.02102
1 | 4 | 1 | 6 | 1298 | 965.1 | 675.907 | 2939.007 | 419.8162 | 0 | 2519.1908 | 0 | 0 | 0 | 2519.1908 | 800 | 1000 | 719.1908 | 0 | 0 | 0 | 0 | 2.3372 | 1679.2648 | -1676.9276 | -335.3855 | 0.028593
1 | 4 | 1 | 7 | 1640 | 607 | 814.908 | 3061.908 | 363.8407 | 51.8154 | 2646.2519 | 0 | 0 | 0 | 2646.2519 | 800 | 1000 | 846.2519 | 0 | 0 | 0 | 0 | 2.455 | 1455.3628 | -1452.9078 | -290.5816 | 0.017293
1 | 4 | 1 | 8 | 2050 | 1061.1 | 814.908 | 3926.008 | 260.5013 | 230.395 | 3435.1117 | 0 | 0 | 0 | 3435.1117 | 800 | 1000 | 1635.1117 | 0 | 0 | 0 | 0 | 3.1869 | 1042.0053 | -1038.8184 | -207.7637 | 0
1 | 4 | 1 | 9 | 1958 | 1117.3 | 814.908 | 3890.208 | 342.3117 | 418.1363 | 3129.76 | 0 | 0 | 0 | 3129.76 | 800 | 1000 | 1329.76 | 0 | 0 | 0 | 0 | 2.9036 | 1369.2467 | -1366.3431 | -273.2686 | 0
1 | 4 | 1 | 10 | 1788 | 1139 | 814.908 | 3741.908 | 514.544 | 564.4501 | 2662.914 | 0 | 0 | 0 | 2662.914 | 800 | 1000 | 862.914 | 0 | 0 | 0 | 0 | 2.4705 | 2058.1758 | -2055.7053 | -411.1411 | 0
1 | 4 | 1 | 11 | 1856 | 1118.8 | 814.908 | 3789.708 | 663.0943 | 662.07 | 2464.5437 | 0 | 0 | 0 | 2464.5437 | 800 | 1000 | 664.5437 | 0 | 0 | 0 | 0 | 2.2865 | 2652.3772 | -2650.0908 | -530.0182 | 0
1 | 4 | 1 | 12 | 1844 | 1091.5 | 814.908 | 3750.408 | 727.6814 | 694.7811 | 2327.9455 | 0 | 0 | 0 | 2327.9455 | 800 | 1000 | 527.9455 | 0 | 0 | 0 | 0 | 2.1597 | 2910.7257 | -2908.5659 | -581.7132 | 0
1 | 4 | 1 | 13 | 1776 | 1105.3 | 814.908 | 3696.208 | 736.293 | 693.9469 | 2265.9681 | 0 | 0 | 0 | 2265.9681 | 800 | 1000 | 465.9681 | 0 | 0 | 0 | 0 | 2.1022 | 2945.1721 | -2943.0699 | -588.614 | 0
1 | 4 | 1 | 14 | 1714 | 649.4 | 814.908 | 3178.308 | 693.235 | 690.29 | 1794.783 | 0 | 0 | 0 | 1794.783 | 800 | 994.783 | 0 | 0 | 0 | 0 | 0 | 1.6651 | 2772.9398 | -2771.2747 | -554.2549 | 0
1 | 4 | 1 | 15 | 1684 | 646.1 | 814.908 | 3145.008 | 663.0943 | 581.6518 | 1900.2619 | 0 | 0 | 0 | 1900.2619 | 800 | 1000 | 100.2619 | 0 | 0 | 0 | 0 | 1.763 | 2652.3772 | -2650.6143 | -530.1229 | 0
1 | 4 | 1 | 16 | 1724 | 668.4 | 626.384 | 3018.784 | 725.5285 | 445.7109 | 1847.5446 | 0 | 0 | 0 | 1847.5446 | 800 | 1000 | 47.5446 | 0 | 0 | 0 | 0 | 1.714 | 2902.114 | -2900.4 | -580.08 | 0
1 | 4 | 1 | 17 | 1948 | 541.8 | 622.611 | 3112.411 | 688.9292 | 252.7798 | 2170.7021 | 0 | 0 | 0 | 2170.7021 | 800 | 1000 | 370.7021 | 0 | 0 | 0 | 0 | 2.0138 | 2755.7166 | -2753.7028 | -550.7406 | 0
1 | 4 | 1 | 18 | 2396 | 348.8 | 637.698 | 3382.498 | 680.3175 | 73.097 | 2629.0834 | 0 | 0 | 0 | 2629.0834 | 800 | 1000 | 829.0834 | 0 | 0 | 0 | 0 | 2.4391 | 2721.2701 | -2718.831 | -543.7662 | 0.019471
1 | 4 | 1 | 19 | 2528 | 348.8 | 634.416 | 3511.216 | 697.5408 | 0.75487 | 2812.9204 | 0 | 0 | 0 | 2812.9204 | 800 | 1000 | 1012.9204 | 0 | 0 | 0 | 0 | 2.6097 | 2790.1631 | -2787.5534 | -557.5107 | 0.061838
1 | 4 | 1 | 20 | 2794 | 348.8 | 652.9 | 3795.7 | 615.7304 | 0 | 3179.9696 | 0 | 0 | 0 | 3179.9696 | 800 | 1000 | 1379.9696 | 0 | 0 | 0 | 0 | 2.9502 | 2462.9217 | -2459.9715 | -491.9943 | 0.049637
1 | 4 | 1 | 21 | 3266 | 348.8 | 643.028 | 4257.828 | 699.6937 | 0 | 3558.1343 | 0 | 0 | 0 | 3558.1343 | 800 | 1000 | 1758.1343 | 0 | 0 | 0 | 0 | 3.301 | 2798.7747 | -2795.4736 | -559.0947 | 0.04676
1 | 4 | 1 | 22 | 3316 | 348.8 | 661.071 | 4325.871 | 710.4582 | 0 | 3615.4128 | 0 | 0 | 0 | 3615.4128 | 800 | 1000 | 1815.4128 | 0 | 0 | 0 | 0 | 3.3542 | 2841.8327 | -2838.4786 | -567.6957 | 0.034018
1 | 4 | 1 | 23 | 2712 | 348.8 | 647.774 | 3708.574 | 710.4582 | 0 | 2998.1158 | 0 | 0 | 0 | 2998.1158 | 800 | 1000 | 1198.1158 | 0 | 0 | 0 | 0 | 2.7815 | 2841.8327 | -2839.0513 | -567.8103 | 0.023743
1 | 4 | 1 | 24 | 2112 | 348.8 | 666.425 | 3127.225 | 699.6937 | 0 | 2427.5313 | 0 | 0 | 0 | 2427.5313 | 800 | 1000 | 627.5313 | 0 | 0 | 0 | 0 | 2.2521 | 2798.7747 | -2796.5226 | -559.3045 | 0.01832
1 | 4 | 2 | 1 | 1288 | 348.8 | 651.569 | 2288.369 | 684.6233 | 0 | 1603.7457 | 0 | 0 | 0 | 1603.7457 | 800 | 803.7457 | 0 | 0 | 0 | 0 | 0 | 1.4879 | 2738.4934 | -2737.0055 | -547.4011 | 0.0092263
1 | 4 | 2 | 2 | 1196 | 348.8 | 672.154 | 2216.954 | 592.0485 | 0 | 1624.9055 | 0 | 0 | 0 | 1624.9055 | 800 | 824.9055 | 0 | 0 | 0 | 0 | 0 | 1.5075 | 2368.194 | -2366.6865 | -473.3373 | 0.0013693
1 | 4 | 2 | 3 | 1178 | 348.8 | 656.041 | 2182.841 | 536.073 | 0 | 1646.768 | 0 | 0 | 0 | 1646.768 | 800 | 846.768 | 0 | 0 | 0 | 0 | 0 | 1.5278 | 2144.292 | -2142.7642 | -428.5528 | 0.0021092
1 | 4 | 2 | 4 | 1186 | 350.9 | 675.949 | 2212.849 | 426.2749 | 0 | 1786.5741 | 0 | 0 | 0 | 1786.5741 | 800 | 986.5741 | 0 | 0 | 0 | 0 | 0 | 1.6575 | 1705.0996 | -1703.4422 | -340.6884 | 0.011303
1 | 4 | 2 | 5 | 1294 | 352.7 | 657.41 | 2304.11 | 387.5226 | 0 | 1916.5874 | 0 | 0 | 0 | 1916.5874 | 800 | 1000 | 116.5874 | 0 | 0 | 0 | 0 | 1.7781 | 1550.0906 | -1548.3125 | -309.6625 | 0.020679
1 | 4 | 2 | 6 | 1616 | 352.4 | 677.471 | 2645.871 | 355.2291 | 0 | 2290.6419 | 0 | 0 | 0 | 2290.6419 | 800 | 1000 | 490.6419 | 0 | 0 | 0 | 0 | 2.1251 | 1420.9164 | -1418.7913 | -283.7583 | 0.028906
1 | 4 | 2 | 7 | 2058 | 353.1 | 656.348 | 3067.448 | 421.9691 | 59.8311 | 2585.6478 | 0 | 0 | 0 | 2585.6478 | 800 | 1000 | 785.6478 | 0 | 0 | 0 | 0 | 2.3988 | 1687.8764 | -1685.4776 | -337.0955 | 0.0047473
1 | 4 | 2 | 8 | 1964 | 352.8 | 666.068 | 2982.868 | 611.4246 | 264.322 | 2107.1214 | 0 | 0 | 0 | 2107.1214 | 800 | 1000 | 307.1214 | 0 | 0 | 0 | 0 | 1.9549 | 2445.6985 | -2443.7436 | -488.7487 | 0
1 | 4 | 2 | 9 | 1790 | 348.8 | 640.904 | 2779.704 | 787.9627 | 482.6837 | 1509.0576 | 0 | 0 | 0 | 1509.0576 | 800 | 709.0576 | 0 | 0 | 0 | 0 | 0 | 1.4 | 3151.8509 | -3150.4509 | -630.0902 | 0
1 | 4 | 2 | 10 | 1818 | 348.8 | 641.492 | 2808.292 | 768.5866 | 652.3423 | 1387.3631 | 0 | 0 | 0 | 1387.3631 | 800 | 587.3631 | 0 | 0 | 0 | 0 | 0 | 1.2871 | 3074.3463 | -3073.0592 | -614.6118 | 0
1 | 4 | 2 | 11 | 1782 | 348.8 | 620.559 | 2751.359 | 729.8343 | 768.4006 | 1253.124 | 0 | 0 | 0 | 1253.124 | 800 | 453.124 | 0 | 0 | 0 | 0 | 0 | 1.1626 | 2919.3373 | -2918.1747 | -583.6349 | 0
1 | 4 | 2 | 12 | 1728 | 348.8 | 613.748 | 2690.548 | 749.2105 | 790.1872 | 1151.1503 | 0 | 0 | 0 | 1151.1503 | 800 | 351.1503 | 0 | 0 | 0 | 0 | 0 | 1.068 | 2996.8418 | -2995.7738 | -599.1548 | 0
1 | 4 | 2 | 13 | 1644 | 348.8 | 611.444 | 2604.244 | 764.2808 | 779.2796 | 1060.6836 | 0 | 0 | 0 | 1060.6836 | 800 | 260.6836 | 0 | 0 | 0 | 0 | 0 | 0.98404 | 3057.1231 | -3056.1391 | -611.2278 | 0
1 | 4 | 2 | 14 | 1608 | 348.8 | 608.645 | 2565.445 | 779.3511 | 764.5132 | 1021.5807 | 0 | 0 | 0 | 1021.5807 | 800 | 221.5807 | 0 | 0 | 0 | 0 | 0 | 0.94776 | 3117.4044 | -3116.4566 | -623.2913 | 0
1 | 4 | 2 | 15 | 1650 | 348.8 | 607.659 | 2606.459 | 798.7272 | 668.0319 | 1139.6999 | 0 | 0 | 0 | 1139.6999 | 800 | 339.6999 | 0 | 0 | 0 | 0 | 0 | 1.0573 | 3194.9089 | -3193.8516 | -638.7703 | 0
1 | 4 | 2 | 16 | 1870 | 348.8 | 608.867 | 2827.667 | 798.7272 | 511.8664 | 1517.0733 | 0 | 0 | 0 | 1517.0733 | 800 | 717.0733 | 0 | 0 | 0 | 0 | 0 | 1.4075 | 3194.9089 | -3193.5015 | -638.7003 | 0
1 | 4 | 2 | 17 | 2308 | 348.8 | 611.578 | 3268.378 | 798.7272 | 305.2029 | 2164.4478 | 0 | 0 | 0 | 2164.4478 | 800 | 1000 | 364.4478 | 0 | 0 | 0 | 0 | 2.008 | 3194.9089 | -3192.9009 | -638.5802 | 0
1 | 4 | 2 | 18 | 2464 | 348.8 | 620.34 | 3433.14 | 798.7272 | 91.3508 | 2543.062 | 0 | 0 | 0 | 2543.062 | 800 | 1000 | 743.062 | 0 | 0 | 0 | 0 | 2.3593 | 3194.9089 | -3192.5496 | -638.5099 | 0.01692
1 | 4 | 2 | 19 | 2744 | 348.8 | 629.458 | 3722.258 | 796.5743 | 1.822 | 2923.8616 | 0 | 0 | 0 | 2923.8616 | 800 | 1000 | 1123.8616 | 0 | 0 | 0 | 0 | 2.7126 | 3186.2973 | -3183.5847 | -636.7169 | 0.055028
1 | 4 | 2 | 20 | 3220 | 348.8 | 636.295 | 4205.095 | 796.5743 | 0 | 3408.5207 | 0 | 0 | 0 | 3408.5207 | 800 | 1000 | 1608.5207 | 0 | 0 | 0 | 0 | 3.1622 | 3186.2973 | -3183.1351 | -636.627 | 0.049682
1 | 4 | 2 | 21 | 3284 | 348.8 | 646.837 | 4279.637 | 772.8924 | 0 | 3506.7446 | 0 | 0 | 0 | 3506.7446 | 800 | 1000 | 1706.7446 | 0 | 0 | 0 | 0 | 3.2534 | 3091.5696 | -3088.3162 | -617.6632 | 0.039076
1 | 4 | 2 | 22 | 2690 | 353.7 | 648.692 | 3692.392 | 703.9995 | 0 | 2988.3925 | 0 | 0 | 0 | 2988.3925 | 800 | 1000 | 1188.3925 | 0 | 0 | 0 | 0 | 2.7725 | 2815.9979 | -2813.2255 | -562.6451 | 0.026282
1 | 4 | 2 | 23 | 2094 | 356.3 | 656.736 | 3107.036 | 613.5775 | 0 | 2493.4585 | 0 | 0 | 0 | 2493.4585 | 800 | 1000 | 693.4585 | 0 | 0 | 0 | 0 | 2.3133 | 2454.3101 | -2451.9968 | -490.3994 | 0.0063559
1 | 4 | 2 | 24 | 1504 | 354.7 | 655.778 | 2514.478 | 546.8375 | 0 | 1967.6405 | 0 | 0 | 0 | 1967.6405 | 800 | 1000 | 167.6405 | 0 | 0 | 0 | 0 | 1.8255 | 2187.3501 | -2185.5246 | -437.1049 | -0.0060961
1 | 4 | 3 | 1 | 1282 | 455 | 663.498 | 2400.498 | 400.4401 | 0 | 2000.0579 | 0 | 0 | 0 | 2000.0579 | 800 | 1000 | 200.0579 | 0 | 0 | 0 | 0 | 1.8555 | 1601.7603 | -1599.9047 | -319.9809 | -0.0068758
1 | 4 | 3 | 2 | 1188 | 453.6 | 660.641 | 2302.241 | 275.5717 | 0 | 2026.6693 | 0 | 0 | 0 | 2026.6693 | 800 | 1000 | 226.6693 | 0 | 0 | 0 | 0 | 1.8802 | 1102.2866 | -1100.4064 | -220.0813 | 0
1 | 4 | 3 | 3 | 1178 | 453.7 | 668.936 | 2300.636 | 269.1129 | 0 | 2031.5231 | 0 | 0 | 0 | 2031.5231 | 800 | 1000 | 231.5231 | 0 | 0 | 0 | 0 | 1.8847 | 1076.4518 | -1074.5671 | -214.9134 | -0.0064273
1 | 4 | 3 | 4 | 1182 | 452.5 | 666.062 | 2300.562 | 200.22 | 0 | 2100.342 | 0 | 0 | 0 | 2100.342 | 800 | 1000 | 300.342 | 0 | 0 | 0 | 0 | 1.9486 | 800.8801 | -798.9316 | -159.7863 | 0.00074878
1 | 4 | 3 | 5 | 1288 | 502.2 | 674.424 | 2464.624 | 152.8562 | 0 | 2311.7678 | 0 | 0 | 0 | 2311.7678 | 800 | 1000 | 511.7678 | 0 | 0 | 0 | 0 | 2.1447 | 611.4246 | -609.2799 | -121.856 | 0.019363
1 | 4 | 3 | 6 | 1630 | 909.8 | 814.908 | 3354.708 | 118.4097 | 0.002993 | 3236.2953 | 0 | 0 | 0 | 3236.2953 | 800 | 1000 | 1436.2953 | 0 | 0 | 0 | 0 | 3.0024 | 473.6388 | -470.6363 | -94.1273 | 0.037832
1 | 4 | 3 | 7 | 2024 | 697.7 | 963.03 | 3684.73 | 25.8348 | 62.8073 | 3596.0878 | 0 | 0 | 0 | 3596.0878 | 800 | 1000 | 1796.0878 | 0 | 0 | 0 | 0 | 3.3362 | 103.3394 | -100.0031 | -20.0006 | 0.035622
1 | 4 | 3 | 8 | 1900 | 1972.2 | 1217.228 | 5089.428 | 0 | 260.5559 | 4828.8721 | 0 | 0 | 0 | 4828.8721 | 800 | 1000 | 3028.8721 | 0 | 0 | 0 | 0 | 4.4799 | 0 | 4.4799 | 0.89599 | 0.89599
1 | 4 | 3 | 9 | 1690 | 1925.2 | 1242.518 | 4857.718 | 4.3058 | 480.8949 | 4372.5173 | 0 | 0 | 0 | 4372.5173 | 800 | 1000 | 2572.5173 | 0 | 0 | 0 | 0 | 4.0566 | 17.2232 | -13.1667 | -2.6333 | 0
1 | 4 | 3 | 10 | 1700 | 1978 | 1242.518 | 4920.518 | 8.6116 | 643.8407 | 4268.0657 | 0 | 0 | 0 | 4268.0657 | 800 | 1000 | 2468.0657 | 0 | 0 | 0 | 0 | 3.9597 | 34.4465 | -30.4868 | -6.0974 | 0
1 | 4 | 3 | 11 | 1646 | 2083 | 1242.518 | 4971.518 | 10.7645 | 750.6849 | 4210.0686 | 0 | 0 | 0 | 4210.0686 | 800 | 1000 | 2410.0686 | 0 | 0 | 0 | 0 | 3.9059 | 43.0581 | -39.1522 | -7.8304 | 0
1 | 4 | 3 | 12 | 1586 | 2058.2 | 1217.228 | 4861.428 | 10.7645 | 766.6173 | 4084.0462 | 0 | 0 | 0 | 4084.0462 | 800 | 1000 | 2284.0462 | 0 | 0 | 0 | 0 | 3.7889 | 43.0581 | -39.2691 | -7.8538 | 0
1 | 4 | 3 | 13 | 1522 | 2190.1 | 1242.518 | 4954.618 | 4.3058 | 759.0364 | 4191.2758 | 0 | 0 | 0 | 4191.2758 | 800 | 1000 | 2391.2758 | 0 | 0 | 0 | 0 | 3.8884 | 17.2232 | -13.3348 | -2.667 | 0
1 | 4 | 3 | 14 | 1484 | 2234.6 | 1242.518 | 4961.118 | 2.1529 | 655.9696 | 4302.9955 | 0 | 0 | 0 | 4302.9955 | 800 | 1000 | 2502.9955 | 0 | 0 | 0 | 0 | 3.9921 | 8.6116 | -4.6195 | -0.92391 | 0
1 | 4 | 3 | 15 | 1530 | 2243.6 | 1242.518 | 5016.118 | 0 | 585.0172 | 4431.1008 | 0 | 0 | 0 | 4431.1008 | 800 | 1000 | 2631.1008 | 0 | 0 | 0 | 0 | 4.1109 | 0 | 4.1109 | 0.82218 | 0.82218
1 | 4 | 3 | 16 | 1762 | 2204.5 | 1242.518 | 5209.018 | 6.4587 | 447.9897 | 4754.5696 | 0 | 0 | 0 | 4754.5696 | 800 | 1000 | 2954.5696 | 0 | 0 | 0 | 0 | 4.411 | 25.8348 | -21.4238 | -4.2848 | 0
1 | 4 | 3 | 17 | 2216 | 1847.5 | 611.092 | 4674.592 | 40.9052 | 281.5827 | 4352.1041 | 0 | 0 | 0 | 4352.1041 | 800 | 1000 | 2552.1041 | 0 | 0 | 0 | 0 | 4.0376 | 163.6207 | -159.583 | -31.9166 | 0
1 | 4 | 3 | 18 | 2374 | 1361.8 | 600 | 4335.8 | 148.5503 | 84.6971 | 4102.5526 | 0 | 0 | 0 | 4102.5526 | 800 | 1000 | 2302.5526 | 0 | 0 | 0 | 0 | 3.8061 | 594.2014 | -590.3953 | -118.0791 | 0.026922
1 | 4 | 3 | 19 | 2656 | 1292.7 | 620.883 | 4569.583 | 290.642 | 1.8788 | 4277.0622 | 0 | 0 | 0 | 4277.0622 | 800 | 1000 | 2477.0622 | 0 | 0 | 0 | 0 | 3.968 | 1162.5679 | -1158.5999 | -231.72 | 0.070014
1 | 4 | 3 | 20 | 3136 | 951 | 631.469 | 4718.469 | 262.6542 | 0 | 4455.8148 | 0 | 0 | 0 | 4455.8148 | 800 | 1000 | 2655.8148 | 0 | 0 | 0 | 0 | 4.1338 | 1050.617 | -1046.4831 | -209.2966 | 0.061683
1 | 4 | 3 | 21 | 3202 | 916.8 | 638.748 | 4757.548 | 226.0549 | 0 | 4531.4931 | 0 | 0 | 0 | 4531.4931 | 800 | 1000 | 2731.4931 | 0 | 0 | 0 | 0 | 4.2041 | 904.2195 | -900.0155 | -180.0031 | 0.04741
1 | 4 | 3 | 22 | 2624 | 498.4 | 647.437 | 3769.837 | 129.1742 | 0 | 3640.6628 | 0 | 0 | 0 | 3640.6628 | 800 | 1000 | 1840.6628 | 0 | 0 | 0 | 0 | 3.3776 | 516.6969 | -513.3193 | -102.6639 | 0.029989
1 | 4 | 3 | 23 | 2054 | 448.5 | 649.032 | 3151.532 | 36.5994 | 0 | 3114.9326 | 0 | 0 | 0 | 3114.9326 | 800 | 1000 | 1314.9326 | 0 | 0 | 0 | 0 | 2.8899 | 146.3974 | -143.5076 | -28.7015 | 0.017239
1 | 4 | 3 | 24 | 1488 | 448.5 | 655.217 | 2591.717 | 10.7645 | 0 | 2580.9525 | 0 | 0 | 0 | 2580.9525 | 800 | 1000 | 780.9525 | 0 | 0 | 0 | 0 | 2.3945 | 43.0581 | -40.6636 | -8.1327 | 0.0055625
1 | 4 | 4 | 1 | 1278 | 448.5 | 655.404 | 2381.904 | 6.4587 | 0 | 2375.4453 | 0 | 0 | 0 | 2375.4453 | 800 | 1000 | 575.4453 | 0 | 0 | 0 | 0 | 2.2038 | 25.8348 | -23.631 | -4.7262 | 0.0049735
1 | 4 | 4 | 2 | 1186 | 448.5 | 660.784 | 2295.284 | 8.6116 | 0 | 2286.6724 | 0 | 0 | 0 | 2286.6724 | 800 | 1000 | 486.6724 | 0 | 0 | 0 | 0 | 2.1214 | 34.4465 | -32.325 | -6.465 | 0.0046972
1 | 4 | 4 | 3 | 1168 | 448.5 | 659.278 | 2275.778 | 15.0703 | 0 | 2260.7077 | 0 | 0 | 0 | 2260.7077 | 800 | 1000 | 460.7077 | 0 | 0 | 0 | 0 | 2.0974 | 60.2813 | -58.1839 | -11.6368 | 0.0045933
1 | 4 | 4 | 4 | 1172 | 448.5 | 664.121 | 2284.621 | 17.2232 | 0 | 2267.3978 | 0 | 0 | 0 | 2267.3978 | 800 | 1000 | 467.3978 | 0 | 0 | 0 | 0 | 2.1036 | 68.8929 | -66.7894 | -13.3579 | 0.0082388
1 | 4 | 4 | 5 | 1278 | 498.4 | 662.456 | 2438.856 | 10.7645 | 0 | 2428.0915 | 0 | 0 | 0 | 2428.0915 | 800 | 1000 | 628.0915 | 0 | 0 | 0 | 0 | 2.2526 | 43.0581 | -40.8054 | -8.1611 | 0.024921
1 | 4 | 4 | 6 | 1588 | 908.1 | 814.908 | 3311.008 | 10.7645 | 0.016007 | 3300.2275 | 0 | 0 | 0 | 3300.2275 | 800 | 1000 | 1500.2275 | 0 | 0 | 0 | 0 | 3.0618 | 43.0581 | -39.9963 | -7.9993 | 0.047264
1 | 4 | 4 | 7 | 2006 | 866.4 | 963.03 | 3835.43 | 6.4587 | 59.7472 | 3769.2241 | 0 | 0 | 0 | 3769.2241 | 800 | 1000 | 1969.2241 | 0 | 0 | 0 | 0 | 3.4969 | 25.8348 | -22.338 | -4.4676 | 0.036574
1 | 4 | 4 | 8 | 1880 | 1916.9 | 1217.228 | 5014.128 | 0 | 232.6376 | 4781.4904 | 0 | 0 | 0 | 4781.4904 | 800 | 1000 | 2981.4904 | 0 | 0 | 0 | 0 | 4.436 | 0 | 4.436 | 0.8872 | 0.8872
1 | 4 | 4 | 9 | 1658 | 2060.8 | 1242.518 | 4961.318 | 0 | 411.1493 | 4550.1687 | 0 | 0 | 0 | 4550.1687 | 800 | 1000 | 2750.1687 | 0 | 0 | 0 | 0 | 4.2214 | 0 | 4.2214 | 0.84428 | 0.84428
1 | 4 | 4 | 10 | 1664 | 2195.5 | 1242.518 | 5102.018 | 0 | 557.4097 | 4544.6083 | 0 | 0 | 0 | 4544.6083 | 800 | 1000 | 2744.6083 | 0 | 0 | 0 | 0 | 4.2162 | 0 | 4.2162 | 0.84324 | 0.84324
1 | 4 | 4 | 11 | 1628 | 2298.8 | 1242.518 | 5169.318 | 0 | 679.1802 | 4490.1378 | 0 | 0 | 0 | 4490.1378 | 800 | 1000 | 2690.1378 | 0 | 0 | 0 | 0 | 4.1657 | 0 | 4.1657 | 0.83314 | 0.83314
1 | 4 | 4 | 12 | 1562 | 2229.3 | 1217.228 | 5008.528 | 0 | 735.9152 | 4272.6128 | 0 | 0 | 0 | 4272.6128 | 800 | 1000 | 2472.6128 | 0 | 0 | 0 | 0 | 3.9639 | 0 | 3.9639 | 0.79278 | 0.79278
1 | 4 | 4 | 13 | 1500 | 2333.6 | 1242.518 | 5076.118 | 0 | 734.2754 | 4341.8426 | 0 | 0 | 0 | 4341.8426 | 800 | 1000 | 2541.8426 | 0 | 0 | 0 | 0 | 4.0281 | 0 | 4.0281 | 0.80562 | 0.80562
1 | 4 | 4 | 14 | 1468 | 2335.2 | 1242.518 | 5045.718 | 15.0703 | 667.6942 | 4362.9535 | 0 | 0 | 0 | 4362.9535 | 800 | 1000 | 2562.9535 | 0 | 0 | 0 | 0 | 4.0477 | 60.2813 | -56.2336 | -11.2467 | 0.012926
1 | 4 | 4 | 15 | 1514 | 2346.5 | 1242.518 | 5103.018 | 101.1865 | 568.9204 | 4432.9112 | 0 | 0 | 0 | 4432.9112 | 800 | 1000 | 2632.9112 | 0 | 0 | 0 | 0 | 4.1126 | 404.7459 | -400.6333 | -80.1267 | 0.0054833
1 | 4 | 4 | 16 | 1748 | 2352.7 | 1242.518 | 5343.218 | 245.431 | 434.8307 | 4662.9563 | 0 | 0 | 0 | 4662.9563 | 800 | 1000 | 2862.9563 | 0 | 0 | 0 | 0 | 4.326 | 981.724 | -977.398 | -195.4796 | 0
1 | 4 | 4 | 17 | 2192 | 2045.5 | 611.092 | 4848.592 | 359.5349 | 259.5058 | 4229.5513 | 0 | 0 | 0 | 4229.5513 | 800 | 1000 | 2429.5513 | 0 | 0 | 0 | 0 | 3.9239 | 1438.1396 | -1434.2157 | -286.8431 | 0
1 | 4 | 4 | 18 | 2356 | 1549.5 | 600 | 4505.5 | 385.3697 | 79.4301 | 4040.7001 | 0 | 0 | 0 | 4040.7001 | 800 | 1000 | 2240.7001 | 0 | 0 | 0 | 0 | 3.7487 | 1541.479 | -1537.7303 | -307.5461 | 0.027181
1 | 4 | 4 | 19 | 2640 | 1456.6 | 608.987 | 4705.587 | 460.7214 | 1.6622 | 4243.2034 | 0 | 0 | 0 | 4243.2034 | 800 | 1000 | 2443.2034 | 0 | 0 | 0 | 0 | 3.9366 | 1842.8855 | -1838.9489 | -367.7898 | 0.076653
1 | 4 | 4 | 20 | 3114 | 1141 | 615.455 | 4870.455 | 521.0027 | 0 | 4349.4523 | 0 | 0 | 0 | 4349.4523 | 800 | 1000 | 2549.4523 | 0 | 0 | 0 | 0 | 4.0352 | 2084.0107 | -2079.9755 | -415.9951 | 0.058689
1 | 4 | 4 | 21 | 3172 | 1133.5 | 628.323 | 4933.823 | 542.5317 | 0 | 4391.2913 | 0 | 0 | 0 | 4391.2913 | 800 | 1000 | 2591.2913 | 0 | 0 | 0 | 0 | 4.074 | 2170.1268 | -2166.0528 | -433.2106 | 0.046373
1 | 4 | 4 | 22 | 2582 | 498.4 | 623.851 | 3704.251 | 553.2962 | 0 | 3150.9548 | 0 | 0 | 0 | 3150.9548 | 800 | 1000 | 1350.9548 | 0 | 0 | 0 | 0 | 2.9233 | 2213.1849 | -2210.2616 | -442.0523 | 0.033687
1 | 4 | 4 | 23 | 2016 | 448.5 | 636.342 | 3100.842 | 564.0607 | 0 | 2536.7813 | 0 | 0 | 0 | 2536.7813 | 800 | 1000 | 736.7813 | 0 | 0 | 0 | 0 | 2.3535 | 2256.243 | -2253.8895 | -450.7779 | 0.025239
1 | 4 | 4 | 24 | 1442 | 448.5 | 631.35 | 2521.85 | 592.0485 | 0 | 1929.8015 | 0 | 0 | 0 | 1929.8015 | 800 | 1000 | 129.8015 | 0 | 0 | 0 | 0 | 1.7904 | 2368.194 | -2366.4036 | -473.2807 | 0.013655
1 | 4 | 5 | 1 | 1230 | 448.5 | 646.235 | 2324.735 | 613.5775 | 0 | 1711.1575 | 0 | 0 | 0 | 1711.1575 | 800 | 911.1575 | 0 | 0 | 0 | 0 | 0 | 1.5875 | 2454.3101 | -2452.7226 | -490.5445 | 0.012069
1 | 4 | 5 | 2 | 1138 | 448.5 | 637.713 | 2224.213 | 587.7427 | 0 | 1636.4703 | 0 | 0 | 0 | 1636.4703 | 800 | 836.4703 | 0 | 0 | 0 | 0 | 0 | 1.5182 | 2350.9707 | -2349.4525 | -469.8905 | 0.0096018
1 | 4 | 5 | 3 | 1122 | 448.5 | 653.987 | 2224.487 | 598.5072 | 0 | 1625.9798 | 0 | 0 | 0 | 1625.9798 | 800 | 825.9798 | 0 | 0 | 0 | 0 | 0 | 1.5085 | 2394.0288 | -2392.5203 | -478.5041 | 0.010296
1 | 4 | 5 | 4 | 1128 | 448.5 | 642.688 | 2219.188 | 639.4124 | 0 | 1579.7756 | 0 | 0 | 0 | 1579.7756 | 800 | 779.7756 | 0 | 0 | 0 | 0 | 0 | 1.4656 | 2557.6495 | -2556.1839 | -511.2368 | 0.019317
1 | 4 | 5 | 5 | 1234 | 498.4 | 660.214 | 2392.614 | 641.5653 | 0 | 1751.0487 | 0 | 0 | 0 | 1751.0487 | 800 | 951.0487 | 0 | 0 | 0 | 0 | 0 | 1.6245 | 2566.2611 | -2564.6366 | -512.9273 | 0.028579
1 | 4 | 5 | 6 | 1538 | 986.3 | 814.908 | 3339.208 | 615.7304 | 0.023149 | 2723.4544 | 0 | 0 | 0 | 2723.4544 | 800 | 1000 | 923.4544 | 0 | 0 | 0 | 0 | 2.5267 | 2462.9217 | -2460.3951 | -492.079 | 0.043583
1 | 4 | 5 | 7 | 1952 | 1045.2 | 963.03 | 3960.23 | 579.1311 | 56.6648 | 3324.4341 | 0 | 0 | 0 | 3324.4341 | 800 | 1000 | 1524.4341 | 0 | 0 | 0 | 0 | 3.0842 | 2316.5243 | -2313.4401 | -462.688 | 0.030002
1 | 4 | 5 | 8 | 1836 | 2144.1 | 1217.228 | 5197.328 | 501.6265 | 211.9182 | 4483.7833 | 0 | 0 | 0 | 4483.7833 | 800 | 1000 | 2683.7833 | 0 | 0 | 0 | 0 | 4.1598 | 2006.5062 | -2002.3464 | -400.4693 | 0
1 | 4 | 5 | 9 | 1622 | 2284.4 | 1242.518 | 5148.918 | 465.0272 | 414.1778 | 4269.7131 | 0 | 0 | 0 | 4269.7131 | 800 | 1000 | 2469.7131 | 0 | 0 | 0 | 0 | 3.9612 | 1860.1087 | -1856.1475 | -371.2295 | 0
1 | 4 | 5 | 10 | 1624 | 2384.9 | 1242.518 | 5251.418 | 447.8039 | 589.8054 | 4213.8087 | 0 | 0 | 0 | 4213.8087 | 800 | 1000 | 2413.8087 | 0 | 0 | 0 | 0 | 3.9093 | 1791.2158 | -1787.3065 | -357.4613 | 0
1 | 4 | 5 | 11 | 1590 | 2429.6 | 1242.518 | 5262.118 | 441.3452 | 698.5005 | 4122.2723 | 0 | 0 | 0 | 4122.2723 | 800 | 1000 | 2322.2723 | 0 | 0 | 0 | 0 | 3.8244 | 1765.3809 | -1761.5565 | -352.3113 | -0.0048638
1 | 4 | 5 | 12 | 1548 | 2356.2 | 1217.228 | 5121.428 | 443.4981 | 740.7065 | 3937.2234 | 0 | 0 | 0 | 3937.2234 | 800 | 1000 | 2137.2234 | 0 | 0 | 0 | 0 | 3.6527 | 1773.9926 | -1770.3398 | -354.068 | -0.00033895
1 | 4 | 5 | 13 | 1494 | 2459.2 | 1242.518 | 5195.718 | 484.4033 | 742.7353 | 3968.5794 | 0 | 0 | 0 | 3968.5794 | 800 | 1000 | 2168.5794 | 0 | 0 | 0 | 0 | 3.6818 | 1937.6132 | -1933.9314 | -386.7863 | -0.0086258
1 | 4 | 5 | 14 | 1470 | 2462.4 | 1242.518 | 5174.918 | 505.9323 | 698.8669 | 3970.1187 | 0 | 0 | 0 | 3970.1187 | 800 | 1000 | 2170.1187 | 0 | 0 | 0 | 0 | 3.6832 | 2023.7294 | -2020.0461 | -404.0092 | -0.032646
1 | 4 | 5 | 15 | 1526 | 2464.9 | 1242.518 | 5233.418 | 510.2382 | 588.7235 | 4134.4564 | 0 | 0 | 0 | 4134.4564 | 800 | 1000 | 2334.4564 | 0 | 0 | 0 | 0 | 3.8357 | 2040.9526 | -2037.1169 | -407.4234 | -0.031683
1 | 4 | 5 | 16 | 1754 | 2485.2 | 1242.518 | 5481.718 | 548.9904 | 439.3886 | 4493.339 | 0 | 0 | 0 | 4493.339 | 800 | 1000 | 2693.339 | 0 | 0 | 0 | 0 | 4.1687 | 2195.9617 | -2191.793 | -438.3586 | 0
1 | 4 | 5 | 17 | 2198 | 2181 | 611.092 | 4990.092 | 566.2136 | 259.909 | 4163.9693 | 0 | 0 | 0 | 4163.9693 | 800 | 1000 | 2363.9693 | 0 | 0 | 0 | 0 | 3.8631 | 2264.8546 | -2260.9915 | -452.1983 | 0
1 | 4 | 5 | 18 | 2346 | 1766.6 | 600 | 4712.6 | 628.6479 | 87.1379 | 3996.8143 | 0 | 0 | 0 | 3996.8143 | 800 | 1000 | 2196.8143 | 0 | 0 | 0 | 0 | 3.708 | 2514.5914 | -2510.8834 | -502.1767 | 0.028399
1 | 4 | 5 | 19 | 2620 | 1778.1 | 600 | 4998.1 | 598.5072 | 2.5496 | 4397.0432 | 0 | 0 | 0 | 4397.0432 | 800 | 1000 | 2597.0432 | 0 | 0 | 0 | 0 | 4.0793 | 2394.0288 | -2389.9495 | -477.9899 | 0.077143
1 | 4 | 5 | 20 | 3086 | 1479.6 | 604.192 | 5169.792 | 583.4369 | 0 | 4586.3551 | 0 | 0 | 0 | 4586.3551 | 800 | 1000 | 2786.3551 | 0 | 0 | 0 | 0 | 4.2549 | 2333.7475 | -2329.4926 | -465.8985 | 0.058963
1 | 4 | 5 | 21 | 3136 | 1481 | 608.063 | 5225.063 | 596.3543 | 0 | 4628.7087 | 0 | 0 | 0 | 4628.7087 | 800 | 1000 | 2828.7087 | 0 | 0 | 0 | 0 | 4.2942 | 2385.4172 | -2381.1229 | -476.2246 | 0.044763
1 | 4 | 5 | 22 | 2542 | 498.4 | 612.596 | 3652.996 | 628.6479 | 0 | 3024.3481 | 0 | 0 | 0 | 3024.3481 | 800 | 1000 | 1224.3481 | 0 | 0 | 0 | 0 | 2.8058 | 2514.5914 | -2511.7856 | -502.3571 | 0.034411
1 | 4 | 5 | 23 | 1974 | 448.5 | 617.179 | 3039.679 | 622.1891 | 0 | 2417.4899 | 0 | 0 | 0 | 2417.4899 | 800 | 1000 | 617.4899 | 0 | 0 | 0 | 0 | 2.2428 | 2488.7566 | -2486.5138 | -497.3028 | 0.022413
1 | 4 | 5 | 24 | 1392 | 448.5 | 618.31 | 2458.81 | 641.5653 | 0 | 1817.2447 | 0 | 0 | 0 | 1817.2447 | 800 | 1000 | 17.2447 | 0 | 0 | 0 | 0 | 1.6859 | 2566.2611 | -2564.5752 | -512.915 | 0.013656
1 | 4 | 6 | 1 | 1176 | 448.5 | 620.939 | 2245.439 | 617.8833 | 0 | 1627.5557 | 0 | 0 | 0 | 1627.5557 | 800 | 827.5557 | 0 | 0 | 0 | 0 | 0 | 1.5099 | 2471.5333 | -2470.0234 | -494.0047 | 0.011966
1 | 4 | 6 | 2 | 1076 | 448.5 | 618.841 | 2143.341 | 652.3298 | 0 | 1491.0112 | 0 | 0 | 0 | 1491.0112 | 800 | 691.0112 | 0 | 0 | 0 | 0 | 0 | 1.3833 | 2609.3192 | -2607.9359 | -521.5872 | 0.0090053
1 | 4 | 6 | 3 | 1060 | 448.5 | 622.813 | 2131.313 | 607.1188 | 0 | 1524.1942 | 0 | 0 | 0 | 1524.1942 | 800 | 724.1942 | 0 | 0 | 0 | 0 | 0 | 1.4141 | 2428.4753 | -2427.0612 | -485.4122 | 0.0097753
1 | 4 | 6 | 4 | 1064 | 448.5 | 626.64 | 2139.14 | 604.9659 | 0 | 1534.1741 | 0 | 0 | 0 | 1534.1741 | 800 | 734.1741 | 0 | 0 | 0 | 0 | 0 | 1.4233 | 2419.8636 | -2418.4403 | -483.6881 | 0.019354
1 | 4 | 6 | 5 | 1170 | 498.4 | 632.758 | 2301.158 | 600.6601 | 0 | 1700.4979 | 0 | 0 | 0 | 1700.4979 | 800 | 900.4979 | 0 | 0 | 0 | 0 | 0 | 1.5776 | 2402.6404 | -2401.0628 | -480.2126 | 0.02915
1 | 4 | 6 | 6 | 1498 | 1153.5 | 814.908 | 3466.408 | 594.2014 | 0.0032283 | 2872.2034 | 0 | 0 | 0 | 2872.2034 | 800 | 1000 | 1072.2034 | 0 | 0 | 0 | 0 | 2.6647 | 2376.8056 | -2374.1409 | -474.8282 | 0.046563
1 | 4 | 6 | 7 | 1900 | 1297.3 | 963.03 | 4160.33 | 566.2136 | 46.0503 | 3548.0661 | 0 | 0 | 0 | 3548.0661 | 800 | 1000 | 1748.0661 | 0 | 0 | 0 | 0 | 3.2917 | 2264.8546 | -2261.5629 | -452.3126 | 0.030042
1 | 4 | 6 | 8 | 1778 | 2442.3 | 1217.228 | 5437.528 | 512.3911 | 190.4865 | 4734.6505 | 0 | 0 | 0 | 4734.6505 | 800 | 1000 | 2934.6505 | 0 | 0 | 0 | 0 | 4.3925 | 2049.5642 | -2045.1717 | -409.0343 | 0
1 | 4 | 6 | 9 | 1554 | 2510 | 1242.518 | 5306.518 | 503.7794 | 361.8739 | 4440.8647 | 0 | 0 | 0 | 4440.8647 | 800 | 1000 | 2640.8647 | 0 | 0 | 0 | 0 | 4.12 | 2015.1178 | -2010.9978 | -402.1996 | 0
1 | 4 | 6 | 10 | 1532 | 2549 | 1242.518 | 5323.518 | 514.544 | 506.3504 | 4302.6236 | 0 | 0 | 0 | 4302.6236 | 800 | 1000 | 2502.6236 | 0 | 0 | 0 | 0 | 3.9917 | 2058.1758 | -2054.1841 | -410.8368 | 0
1 | 4 | 6 | 11 | 1526 | 2537.9 | 1242.518 | 5306.418 | 529.6143 | 622.7331 | 4154.0706 | 0 | 0 | 0 | 4154.0706 | 800 | 1000 | 2354.0706 | 0 | 0 | 0 | 0 | 3.8539 | 2118.4571 | -2114.6032 | -422.9206 | -0.0237
1 | 4 | 6 | 12 | 1474 | 2452.9 | 1217.228 | 5144.128 | 542.5317 | 684.9719 | 3916.6244 | 0 | 0 | 0 | 3916.6244 | 800 | 1000 | 2116.6244 | 0 | 0 | 0 | 0 | 3.6336 | 2170.1268 | -2166.4932 | -433.2986 | -0.0093822
1 | 4 | 6 | 13 | 1432 | 2582.5 | 1242.518 | 5257.018 | 574.8253 | 698.148 | 3984.0448 | 0 | 0 | 0 | 3984.0448 | 800 | 1000 | 2184.0448 | 0 | 0 | 0 | 0 | 3.6962 | 2299.301 | -2295.6049 | -459.121 | -0.018017
1 | 4 | 6 | 14 | 1416 | 2592.4 | 1242.518 | 5250.918 | 602.813 | 731.701 | 3916.404 | 0 | 0 | 0 | 3916.404 | 800 | 1000 | 2116.404 | 0 | 0 | 0 | 0 | 3.6334 | 2411.252 | -2407.6186 | -481.5237 | -0.024517
1 | 4 | 6 | 15 | 1470 | 2577.3 | 1242.518 | 5289.818 | 596.3543 | 663.978 | 4029.4857 | 0 | 0 | 0 | 4029.4857 | 800 | 1000 | 2229.4857 | 0 | 0 | 0 | 0 | 3.7383 | 2385.4172 | -2381.6789 | -476.3358 | -0.028486
1 | 4 | 6 | 16 | 1700 | 2552.8 | 1242.518 | 5495.318 | 585.5898 | 508.5729 | 4401.1553 | 0 | 0 | 0 | 4401.1553 | 800 | 1000 | 2601.1553 | 0 | 0 | 0 | 0 | 4.0831 | 2342.3591 | -2338.276 | -467.6552 | 0
1 | 4 | 6 | 17 | 2104 | 2249.5 | 611.092 | 4964.592 | 596.3543 | 303.4652 | 4064.7725 | 0 | 0 | 0 | 4064.7725 | 800 | 1000 | 2264.7725 | 0 | 0 | 0 | 0 | 3.7711 | 2385.4172 | -2381.6461 | -476.3292 | 0
1 | 4 | 6 | 18 | 2286 | 1842.5 | 600 | 4728.5 | 501.6265 | 95.9161 | 4130.9574 | 0 | 0 | 0 | 4130.9574 | 800 | 1000 | 2330.9574 | 0 | 0 | 0 | 0 | 3.8325 | 2006.5062 | -2002.6737 | -400.5347 | 0.026423
1 | 4 | 6 | 19 | 2560 | 1808.5 | 600 | 4968.5 | 486.5562 | 2.8378 | 4479.1059 | 0 | 0 | 0 | 4479.1059 | 800 | 1000 | 2679.1059 | 0 | 0 | 0 | 0 | 4.1554 | 1946.2249 | -1942.0694 | -388.4139 | 0.074471
1 | 4 | 6 | 20 | 3028 | 1475.3 | 600 | 5103.3 | 454.2627 | 0 | 4649.0373 | 0 | 0 | 0 | 4649.0373 | 800 | 1000 | 2849.0373 | 0 | 0 | 0 | 0 | 4.3131 | 1817.0506 | -1812.7375 | -362.5475 | 0.058098
1 | 4 | 6 | 21 | 3072 | 1490.1 | 600 | 5162.1 | 374.6052 | 0 | 4787.4948 | 0 | 0 | 0 | 4787.4948 | 800 | 1000 | 2987.4948 | 0 | 0 | 0 | 0 | 4.4416 | 1498.4209 | -1493.9793 | -298.7959 | 0.043934
1 | 4 | 6 | 22 | 2474 | 498.4 | 600 | 3572.4 | 340.1588 | 0 | 3232.2412 | 0 | 0 | 0 | 3232.2412 | 800 | 1000 | 1432.2412 | 0 | 0 | 0 | 0 | 2.9987 | 1360.6351 | -1357.6364 | -271.5273 | 0.031037
1 | 4 | 6 | 23 | 1910 | 448.5 | 600 | 2958.5 | 264.8071 | 0 | 2693.6929 | 0 | 0 | 0 | 2693.6929 | 800 | 1000 | 893.6929 | 0 | 0 | 0 | 0 | 2.499 | 1059.2286 | -1056.7295 | -211.3459 | 0.022427
1 | 4 | 6 | 24 | 1332 | 448.5 | 600 | 2380.5 | 245.431 | 0 | 2135.069 | 0 | 0 | 0 | 2135.069 | 800 | 1000 | 335.069 | 0 | 0 | 0 | 0 | 1.9808 | 981.724 | -979.7432 | -195.9486 | 0.017062
1 | 4 | 7 | 1 | 1114 | 448.5 | 600 | 2162.5 | 264.8071 | 0 | 1897.6929 | 0 | 0 | 0 | 1897.6929 | 800 | 1000 | 97.6929 | 0 | 0 | 0 | 0 | 1.7606 | 1059.2286 | -1057.468 | -211.4936 | 0.013365
1 | 4 | 7 | 2 | 1020 | 448.5 | 600 | 2068.5 | 266.96 | 0 | 1801.54 | 0 | 0 | 0 | 1801.54 | 800 | 1000 | 1.54 | 0 | 0 | 0 | 0 | 1.6714 | 1067.8402 | -1066.1688 | -213.2338 | 0.0096805
1 | 4 | 7 | 3 | 1006 | 448.5 | 600 | 2054.5 | 189.4555 | 0 | 1865.0445 | 0 | 0 | 0 | 1865.0445 | 800 | 1000 | 65.0445 | 0 | 0 | 0 | 0 | 1.7303 | 757.8221 | -756.0918 | -151.2184 | 0.0090827
1 | 4 | 7 | 4 | 1008 | 448.5 | 607.132 | 2063.632 | 170.0794 | 0 | 1893.5526 | 0 | 0 | 0 | 1893.5526 | 800 | 1000 | 93.5526 | 0 | 0 | 0 | 0 | 1.7567 | 680.3175 | -678.5608 | -135.7122 | 0.016314
1 | 4 | 7 | 5 | 1108 | 498.4 | 607.74 | 2214.14 | 247.5839 | 0 | 1966.5561 | 0 | 0 | 0 | 1966.5561 | 800 | 1000 | 166.5561 | 0 | 0 | 0 | 0 | 1.8245 | 990.3357 | -988.5112 | -197.7022 | 0.025838
1 | 4 | 7 | 6 | 1418 | 1241.8 | 814.908 | 3474.708 | 264.8071 | 0.50182 | 3209.399 | 0 | 0 | 0 | 3209.399 | 800 | 1000 | 1409.399 | 0 | 0 | 0 | 0 | 2.9775 | 1059.2286 | -1056.2511 | -211.2502 | 0.038238
1 | 4 | 7 | 7 | 1834 | 1421.1 | 963.03 | 4218.13 | 182.9968 | 75.87 | 3959.2632 | 0 | 0 | 0 | 3959.2632 | 800 | 1000 | 2159.2632 | 0 | 0 | 0 | 0 | 3.6732 | 731.9872 | -728.3141 | -145.6628 | 0.023539
1 | 4 | 7 | 8 | 1718 | 2499.3 | 1217.228 | 5434.528 | 127.0213 | 284.7284 | 5022.7783 | 0 | 0 | 0 | 5022.7783 | 800 | 1000 | 3222.7783 | 0 | 0 | 0 | 0 | 4.6598 | 508.0852 | -503.4254 | -100.6851 | 0
1 | 4 | 7 | 9 | 1506 | 2520.8 | 1242.518 | 5269.318 | 107.6452 | 498.1261 | 4663.5467 | 0 | 0 | 0 | 4663.5467 | 800 | 1000 | 2863.5467 | 0 | 0 | 0 | 0 | 4.3266 | 430.5807 | -426.2542 | -85.2508 | 0
1 | 4 | 7 | 10 | 1482 | 2567.2 | 1242.518 | 5291.718 | 314.3239 | 658.1942 | 4319.1999 | 0 | 0 | 0 | 4319.1999 | 800 | 1000 | 2519.1999 | 0 | 0 | 0 | 0 | 4.0071 | 1257.2957 | -1253.2886 | -250.6577 | 0
1 | 4 | 7 | 11 | 1504 | 2608.1 | 1242.518 | 5354.618 | 322.9355 | 755.1374 | 4276.5451 | 0 | 0 | 0 | 4276.5451 | 800 | 1000 | 2476.5451 | 0 | 0 | 0 | 0 | 3.9675 | 1291.7422 | -1287.7746 | -257.5549 | -0.040713
1 | 4 | 7 | 12 | 1474 | 2547.7 | 1217.228 | 5238.928 | 223.902 | 796.8656 | 4218.1604 | 0 | 0 | 0 | 4218.1604 | 800 | 1000 | 2418.1604 | 0 | 0 | 0 | 0 | 3.9134 | 895.6079 | -891.6945 | -178.3389 | -0.025045
1 | 4 | 7 | 13 | 1432 | 2697.7 | 1242.518 | 5372.218 | 152.8562 | 791.6232 | 4427.7387 | 0 | 0 | 0 | 4427.7387 | 800 | 1000 | 2627.7387 | 0 | 0 | 0 | 0 | 4.1078 | 611.4246 | -607.3168 | -121.4634 | -0.024313
1 | 4 | 7 | 14 | 1416 | 2724.6 | 1242.518 | 5383.118 | 118.4097 | 757.665 | 4507.0433 | 0 | 0 | 0 | 4507.0433 | 800 | 1000 | 2707.0433 | 0 | 0 | 0 | 0 | 4.1814 | 473.6388 | -469.4574 | -93.8915 | -0.022413
1 | 4 | 7 | 15 | 1470 | 2717.2 | 1242.518 | 5429.718 | 101.1865 | 653.9871 | 4674.5444 | 0 | 0 | 0 | 4674.5444 | 800 | 1000 | 2874.5444 | 0 | 0 | 0 | 0 | 4.3368 | 404.7459 | -400.4091 | -80.0818 | -0.020979
1 | 4 | 7 | 16 | 1700 | 2722.6 | 1242.518 | 5665.118 | 77.5045 | 488.6377 | 5098.9758 | 0 | 0 | 0 | 5098.9758 | 800 | 1000 | 3298.9758 | 0 | 0 | 0 | 0 | 4.7305 | 310.0181 | -305.2876 | -61.0575 | 0
1 | 4 | 7 | 17 | 2104 | 2421.5 | 611.092 | 5136.592 | 71.0458 | 290.9918 | 4774.5544 | 0 | 0 | 0 | 4774.5544 | 800 | 1000 | 2974.5544 | 0 | 0 | 0 | 0 | 4.4295 | 284.1833 | -279.7537 | -55.9507 | 0
1 | 4 | 7 | 18 | 2286 | 1997.2 | 600 | 4883.2 | 64.5871 | 91.6231 | 4726.9898 | 0 | 0 | 0 | 4726.9898 | 800 | 1000 | 2926.9898 | 0 | 0 | 0 | 0 | 4.3854 | 258.3484 | -253.963 | -50.7926 | 0.024582
1 | 4 | 7 | 19 | 2560 | 1966.9 | 600 | 5126.9 | 92.5749 | 2.6626 | 5031.6626 | 0 | 0 | 0 | 5031.6626 | 800 | 1000 | 3231.6626 | 0 | 0 | 0 | 0 | 4.6681 | 370.2994 | -365.6313 | -73.1263 | 0.058093
1 | 4 | 7 | 20 | 3028 | 1654.3 | 600 | 5282.3 | 129.1742 | 0 | 5153.1258 | 0 | 0 | 0 | 5153.1258 | 800 | 1000 | 3353.1258 | 0 | 0 | 0 | 0 | 4.7808 | 516.6969 | -511.9161 | -102.3832 | 0.055229
1 | 4 | 7 | 21 | 3072 | 1616.7 | 600 | 5288.7 | 137.7858 | 0 | 5150.9142 | 0 | 0 | 0 | 5150.9142 | 800 | 1000 | 3350.9142 | 0 | 0 | 0 | 0 | 4.7787 | 551.1433 | -546.3646 | -109.2729 | 0.044523
1 | 4 | 7 | 22 | 2464 | 498.4 | 600 | 3562.4 | 245.431 | 0 | 3316.969 | 0 | 0 | 0 | 3316.969 | 800 | 1000 | 1516.969 | 0 | 0 | 0 | 0 | 3.0773 | 981.724 | -978.6468 | -195.7294 | 0.032244
1 | 4 | 7 | 23 | 1872 | 448.5 | 600 | 2920.5 | 234.6665 | 0 | 2685.8335 | 0 | 0 | 0 | 2685.8335 | 800 | 1000 | 885.8335 | 0 | 0 | 0 | 0 | 2.4918 | 938.666 | -936.1742 | -187.2348 | 0.022872
1 | 4 | 7 | 24 | 1276 | 448.5 | 600 | 2324.5 | 159.3149 | 0 | 2165.1851 | 0 | 0 | 0 | 2165.1851 | 800 | 1000 | 365.1851 | 0 | 0 | 0 | 0 | 2.0087 | 637.2595 | -635.2507 | -127.0501 | 0.020834
1 | 4 | 8 | 1 | 1056 | 348.8 | 600 | 2004.8 | 105.4923 | 0 | 1899.3077 | 0 | 0 | 0 | 1899.3077 | 800 | 1000 | 99.3077 | 0 | 0 | 0 | 0 | 1.7621 | 421.9691 | -420.207 | -84.0414 | 0.01679
1 | 4 | 8 | 2 | 948 | 348.8 | 600 | 1896.8 | 109.7981 | 0 | 1787.0019 | 0 | 0 | 0 | 1787.0019 | 800 | 987.0019 | 0 | 0 | 0 | 0 | 0 | 1.6579 | 439.1923 | -437.5345 | -87.5069 | 0.011281
1 | 4 | 8 | 3 | 938 | 348.8 | 600 | 1886.8 | 90.422 | 0 | 1796.378 | 0 | 0 | 0 | 1796.378 | 800 | 996.378 | 0 | 0 | 0 | 0 | 0 | 1.6666 | 361.6878 | -360.0212 | -72.0042 | 0.010951
1 | 4 | 8 | 4 | 956 | 348.8 | 600 | 1904.8 | 96.8807 | 0 | 1807.9193 | 0 | 0 | 0 | 1807.9193 | 800 | 1000 | 7.9193 | 0 | 0 | 0 | 0 | 1.6773 | 387.5226 | -385.8454 | -77.1691 | 0.015424
1 | 4 | 8 | 5 | 1072 | 348.8 | 600 | 2020.8 | 135.6329 | 0 | 1885.1671 | 0 | 0 | 0 | 1885.1671 | 800 | 1000 | 85.1671 | 0 | 0 | 0 | 0 | 1.7489 | 542.5317 | -540.7828 | -108.1566 | 0.023176
1 | 4 | 8 | 6 | 1416 | 1267.3 | 600 | 3283.3 | 170.0794 | 0.42179 | 3112.7988 | 0 | 0 | 0 | 3112.7988 | 800 | 1000 | 1312.7988 | 0 | 0 | 0 | 0 | 2.8879 | 680.3175 | -677.4297 | -135.4859 | 0.028342
1 | 4 | 8 | 7 | 1846 | 1237.6 | 814.908 | 3898.508 | 133.48 | 68.3981 | 3696.6299 | 0 | 0 | 0 | 3696.6299 | 800 | 1000 | 1896.6299 | 0 | 0 | 0 | 0 | 3.4295 | 533.9201 | -530.4906 | -106.0981 | 0.015679
1 | 4 | 8 | 8 | 1752 | 1763.2 | 814.908 | 4330.108 | 58.1284 | 260.019 | 4011.9606 | 0 | 0 | 0 | 4011.9606 | 800 | 1000 | 2211.9606 | 0 | 0 | 0 | 0 | 3.7221 | 232.5136 | -228.7915 | -45.7583 | 0
1 | 4 | 8 | 9 | 1570 | 1820.8 | 814.908 | 4205.708 | 27.9877 | 475.2658 | 3702.4545 | 0 | 0 | 0 | 3702.4545 | 800 | 1000 | 1902.4545 | 0 | 0 | 0 | 0 | 3.4349 | 111.951 | -108.5161 | -21.7032 | 0
1 | 4 | 8 | 10 | 1576 | 1868.6 | 814.908 | 4259.508 | 49.5168 | 633.8832 | 3576.1081 | 0 | 0 | 0 | 3576.1081 | 800 | 1000 | 1776.1081 | 0 | 0 | 0 | 0 | 3.3177 | 198.0671 | -194.7494 | -38.9499 | 0
1 | 4 | 8 | 11 | 1610 | 1899.8 | 814.908 | 4324.708 | 73.1987 | 743.0906 | 3508.4187 | 0 | 0 | 0 | 3508.4187 | 800 | 1000 | 1708.4187 | 0 | 0 | 0 | 0 | 3.2549 | 292.7949 | -289.54 | -57.908 | 0
1 | 4 | 8 | 12 | 1570 | 1892.2 | 814.908 | 4277.108 | 75.3516 | 786.1426 | 3415.6138 | 0 | 0 | 0 | 3415.6138 | 800 | 1000 | 1615.6138 | 0 | 0 | 0 | 0 | 3.1688 | 301.4065 | -298.2377 | -59.6475 | 0
1 | 4 | 8 | 13 | 1518 | 1901.5 | 814.908 | 4234.408 | 53.8226 | 775.7884 | 3404.797 | 0 | 0 | 0 | 3404.797 | 800 | 1000 | 1604.797 | 0 | 0 | 0 | 0 | 3.1588 | 215.2904 | -212.1316 | -42.4263 | 0
1 | 4 | 8 | 14 | 1494 | 1380.5 | 814.908 | 3689.408 | 47.3639 | 726.1382 | 2915.906 | 0 | 0 | 0 | 2915.906 | 800 | 1000 | 1115.906 | 0 | 0 | 0 | 0 | 2.7052 | 189.4555 | -186.7503 | -37.3501 | 0
1 | 4 | 8 | 15 | 1544 | 1348.7 | 814.908 | 3707.608 | 30.1407 | 629.063 | 3048.4043 | 0 | 0 | 0 | 3048.4043 | 800 | 1000 | 1248.4043 | 0 | 0 | 0 | 0 | 2.8281 | 120.5626 | -117.7345 | -23.5469 | 0
1 | 4 | 8 | 16 | 1772 | 1315.1 | 600 | 3687.1 | 17.2232 | 488.9504 | 3180.9264 | 0 | 0 | 0 | 3180.9264 | 800 | 1000 | 1380.9264 | 0 | 0 | 0 | 0 | 2.9511 | 68.8929 | -65.9418 | -13.1884 | 0
1 | 4 | 8 | 17 | 2174 | 1120.2 | 600 | 3894.2 | 4.3058 | 295.3202 | 3594.574 | 0 | 0 | 0 | 3594.574 | 800 | 1000 | 1794.574 | 0 | 0 | 0 | 0 | 3.3348 | 17.2232 | -13.8884 | -2.7777 | 0
1 | 4 | 8 | 18 | 2354 | 348.8 | 600 | 3302.8 | 0 | 94.3098 | 3208.4902 | 0 | 0 | 0 | 3208.4902 | 800 | 1000 | 1408.4902 | 0 | 0 | 0 | 0 | 2.9766 | 0 | 2.9766 | 0.59533 | 0.59533
1 | 4 | 8 | 19 | 2628 | 348.8 | 600 | 3576.8 | 0 | 2.6141 | 3574.1859 | 0 | 0 | 0 | 3574.1859 | 800 | 1000 | 1774.1859 | 0 | 0 | 0 | 0 | 3.3159 | 0 | 3.3159 | 0.66318 | 0.66318
1 | 4 | 8 | 20 | 3098 | 348.8 | 600 | 4046.8 | 0 | 0 | 4046.8 | 0 | 0 | 0 | 4046.8 | 800 | 1000 | 2246.8 | 0 | 0 | 0 | 0 | 3.7544 | 0 | 3.7544 | 0.75088 | 0.75088
1 | 4 | 8 | 21 | 3144 | 348.8 | 600 | 4092.8 | 0 | 0 | 4092.8 | 0 | 0 | 0 | 4092.8 | 800 | 1000 | 2292.8 | 0 | 0 | 0 | 0 | 3.7971 | 0 | 3.7971 | 0.75941 | 0.75941
1 | 4 | 8 | 22 | 2522 | 348.8 | 600 | 3470.8 | 0 | 0 | 3470.8 | 0 | 0 | 0 | 3470.8 | 800 | 1000 | 1670.8 | 0 | 0 | 0 | 0 | 3.22 | 0 | 3.22 | 0.644 | 0.644
1 | 4 | 8 | 23 | 1904 | 348.8 | 600 | 2852.8 | 30.1407 | 0 | 2822.6593 | 0 | 0 | 0 | 2822.6593 | 800 | 1000 | 1022.6593 | 0 | 0 | 0 | 0 | 2.6187 | 120.5626 | -117.9439 | -23.5888 | 0.019304
1 | 4 | 8 | 24 | 1298 | 348.8 | 600 | 2246.8 | 53.8226 | 0 | 2192.9774 | 0 | 0 | 0 | 2192.9774 | 800 | 1000 | 392.9774 | 0 | 0 | 0 | 0 | 2.0345 | 215.2904 | -213.2558 | -42.6512 | 0.012006
1 | 4 | 9 | 1 | 1090 | 348.8 | 600 | 2038.8 | 30.1407 | 0 | 2008.6593 | 0 | 0 | 0 | 2008.6593 | 800 | 1000 | 208.6593 | 0 | 0 | 0 | 0 | 1.8635 | 120.5626 | -118.6991 | -23.7398 | 0.0048705
1 | 4 | 9 | 2 | 1004 | 348.8 | 608.237 | 1961.037 | 23.6819 | 0 | 1937.3551 | 0 | 0 | 0 | 1937.3551 | 800 | 1000 | 137.3551 | 0 | 0 | 0 | 0 | 1.7974 | 94.7278 | -92.9304 | -18.5861 | 0.0046204
1 | 4 | 9 | 3 | 994 | 348.8 | 611.006 | 1953.806 | 25.8348 | 0 | 1927.9712 | 0 | 0 | 0 | 1927.9712 | 800 | 1000 | 127.9712 | 0 | 0 | 0 | 0 | 1.7887 | 103.3394 | -101.5507 | -20.3101 | 0.008447
1 | 4 | 9 | 4 | 1006 | 348.8 | 612.55 | 1967.35 | 34.4465 | 0 | 1932.9035 | 0 | 0 | 0 | 1932.9035 | 800 | 1000 | 132.9035 | 0 | 0 | 0 | 0 | 1.7932 | 137.7858 | -135.9926 | -27.1985 | 0.011249
1 | 4 | 9 | 5 | 1116 | 348.8 | 613.945 | 2078.745 | 45.211 | 0 | 2033.534 | 0 | 0 | 0 | 2033.534 | 800 | 1000 | 233.534 | 0 | 0 | 0 | 0 | 1.8866 | 180.8439 | -178.9573 | -35.7915 | 0.025288
1 | 4 | 9 | 6 | 1442 | 348.8 | 620.96 | 2411.76 | 64.5871 | 0.81129 | 2346.3616 | 0 | 0 | 0 | 2346.3616 | 800 | 1000 | 546.3616 | 0 | 0 | 0 | 0 | 2.1768 | 258.3484 | -256.1716 | -51.2343 | 0.037425
1 | 4 | 9 | 7 | 1882 | 348.8 | 614.532 | 2845.332 | 81.8103 | 69.5225 | 2693.9992 | 0 | 0 | 0 | 2693.9992 | 800 | 1000 | 893.9992 | 0 | 0 | 0 | 0 | 2.4993 | 327.2413 | -324.742 | -64.9484 | 0.017101
1 | 4 | 9 | 8 | 1796 | 348.8 | 606.275 | 2751.075 | 55.9755 | 253.8628 | 2441.2367 | 0 | 0 | 0 | 2441.2367 | 800 | 1000 | 641.2367 | 0 | 0 | 0 | 0 | 2.2648 | 223.902 | -221.6371 | -44.3274 | 0
1 | 4 | 9 | 9 | 1602 | 714.2 | 600.807 | 2917.007 | 40.9052 | 440.667 | 2435.4348 | 0 | 0 | 0 | 2435.4348 | 800 | 1000 | 635.4348 | 0 | 0 | 0 | 0 | 2.2595 | 163.6207 | -161.3612 | -32.2722 | 0
1 | 4 | 9 | 10 | 1602 | 348.8 | 600 | 2550.8 | 38.7523 | 600.3952 | 1911.6525 | 0 | 0 | 0 | 1911.6525 | 800 | 1000 | 111.6525 | 0 | 0 | 0 | 0 | 1.7735 | 155.0091 | -153.2355 | -30.6471 | 0
1 | 4 | 9 | 11 | 1612 | 348.8 | 600 | 2560.8 | 30.1407 | 674.9303 | 1855.7291 | 0 | 0 | 0 | 1855.7291 | 800 | 1000 | 55.7291 | 0 | 0 | 0 | 0 | 1.7216 | 120.5626 | -118.841 | -23.7682 | 0
1 | 4 | 9 | 12 | 1570 | 348.8 | 600 | 2518.8 | 12.9174 | 702.5444 | 1803.3382 | 0 | 0 | 0 | 1803.3382 | 800 | 1000 | 3.3382 | 0 | 0 | 0 | 0 | 1.673 | 51.6697 | -49.9967 | -9.9993 | 0
1 | 4 | 9 | 13 | 1518 | 757.1 | 600 | 2875.1 | 6.4587 | 708.4514 | 2160.1898 | 0 | 0 | 0 | 2160.1898 | 800 | 1000 | 360.1898 | 0 | 0 | 0 | 0 | 2.0041 | 25.8348 | -23.8307 | -4.7661 | 0
1 | 4 | 9 | 14 | 1494 | 696.9 | 600 | 2790.9 | 2.1529 | 662.1294 | 2126.6177 | 0 | 0 | 0 | 2126.6177 | 800 | 1000 | 326.6177 | 0 | 0 | 0 | 0 | 1.973 | 8.6116 | -6.6387 | -1.3277 | 0
1 | 4 | 9 | 15 | 1544 | 348.8 | 600 | 2492.8 | 4.3058 | 575.1903 | 1913.3039 | 0 | 0 | 0 | 1913.3039 | 800 | 1000 | 113.3039 | 0 | 0 | 0 | 0 | 1.7751 | 17.2232 | -15.4482 | -3.0896 | 0
1 | 4 | 9 | 16 | 1772 | 1017 | 600 | 3389 | 122.7155 | 412.9443 | 2853.3402 | 0 | 0 | 0 | 2853.3402 | 800 | 1000 | 1053.3402 | 0 | 0 | 0 | 0 | 2.6472 | 490.862 | -488.2149 | -97.643 | 0
1 | 4 | 9 | 17 | 2174 | 968.3 | 600 | 3742.3 | 288.4891 | 250.2433 | 3203.5676 | 0 | 0 | 0 | 3203.5676 | 800 | 1000 | 1403.5676 | 0 | 0 | 0 | 0 | 2.9721 | 1153.9563 | -1150.9842 | -230.1968 | 0
1 | 4 | 9 | 18 | 2354 | 798.2 | 600 | 3752.2 | 217.4433 | 82.0739 | 3452.6829 | 0 | 0 | 0 | 3452.6829 | 800 | 1000 | 1652.6829 | 0 | 0 | 0 | 0 | 3.2032 | 869.7731 | -866.5699 | -173.314 | 0.023552
1 | 4 | 9 | 19 | 2628 | 348.8 | 600 | 3576.8 | 180.8439 | 2.6139 | 3393.3422 | 0 | 0 | 0 | 3393.3422 | 800 | 1000 | 1593.3422 | 0 | 0 | 0 | 0 | 3.1481 | 723.3756 | -720.2275 | -144.0455 | 0.058213
1 | 4 | 9 | 20 | 3098 | 348.8 | 600 | 4046.8 | 202.3729 | 0 | 3844.4271 | 0 | 0 | 0 | 3844.4271 | 800 | 1000 | 2044.4271 | 0 | 0 | 0 | 0 | 3.5666 | 809.4918 | -805.9251 | -161.185 | 0.059397
1 | 4 | 9 | 21 | 3144 | 348.8 | 600 | 4092.8 | 215.2904 | 0 | 3877.5096 | 0 | 0 | 0 | 3877.5096 | 800 | 1000 | 2077.5096 | 0 | 0 | 0 | 0 | 3.5973 | 861.1614 | -857.5641 | -171.5128 | 0.049194
1 | 4 | 9 | 22 | 2522 | 348.8 | 600 | 3470.8 | 256.1955 | 0 | 3214.6045 | 0 | 0 | 0 | 3214.6045 | 800 | 1000 | 1414.6045 | 0 | 0 | 0 | 0 | 2.9823 | 1024.7821 | -1021.7998 | -204.36 | 0.033114
1 | 4 | 9 | 23 | 1916 | 348.8 | 606.819 | 2871.619 | 200.22 | 0 | 2671.399 | 0 | 0 | 0 | 2671.399 | 800 | 1000 | 871.399 | 0 | 0 | 0 | 0 | 2.4784 | 800.8801 | -798.4018 | -159.6804 | 0.0199
1 | 4 | 9 | 24 | 1328 | 348.8 | 606.604 | 2283.404 | 148.5503 | 0 | 2134.8537 | 0 | 0 | 0 | 2134.8537 | 800 | 1000 | 334.8537 | 0 | 0 | 0 | 0 | 1.9806 | 594.2014 | -592.2208 | -118.4442 | 0.015138
1 | 4 | 10 | 1 | 1110 | 448.5 | 610.96 | 2169.46 | 144.2445 | 0 | 2025.2155 | 0 | 0 | 0 | 2025.2155 | 800 | 1000 | 225.2155 | 0 | 0 | 0 | 0 | 1.8789 | 576.9782 | -575.0993 | -115.0199 | 0.0044038
1 | 4 | 10 | 2 | 1022 | 448.5 | 611.638 | 2082.138 | 135.6329 | 0 | 1946.5051 | 0 | 0 | 0 | 1946.5051 | 800 | 1000 | 146.5051 | 0 | 0 | 0 | 0 | 1.8059 | 542.5317 | -540.7259 | -108.1452 | 0.0021781
1 | 4 | 10 | 3 | 1006 | 448.5 | 613.268 | 2067.768 | 139.9387 | 0 | 1927.8293 | 0 | 0 | 0 | 1927.8293 | 800 | 1000 | 127.8293 | 0 | 0 | 0 | 0 | 1.7885 | 559.7549 | -557.9664 | -111.5933 | 0.0033243
1 | 4 | 10 | 4 | 1012 | 448.5 | 623.403 | 2083.903 | 101.1865 | 0 | 1982.7165 | 0 | 0 | 0 | 1982.7165 | 800 | 1000 | 182.7165 | 0 | 0 | 0 | 0 | 1.8394 | 404.7459 | -402.9064 | -80.5813 | 0.011812
1 | 4 | 10 | 5 | 1110 | 498.4 | 618.603 | 2227.003 | 55.9755 | 0 | 2171.0275 | 0 | 0 | 0 | 2171.0275 | 800 | 1000 | 371.0275 | 0 | 0 | 0 | 0 | 2.0142 | 223.902 | -221.8878 | -44.3776 | 0.029875
1 | 4 | 10 | 6 | 1422 | 1277 | 814.908 | 3513.908 | 23.6819 | 1.2355 | 3488.9906 | 0 | 0 | 0 | 3488.9906 | 800 | 1000 | 1688.9906 | 0 | 0 | 0 | 0 | 3.2369 | 94.7278 | -91.4909 | -18.2982 | 0.043706
1 | 4 | 10 | 7 | 1828 | 1484.4 | 963.03 | 4275.43 | 0 | 74.8717 | 4200.5583 | 0 | 0 | 0 | 4200.5583 | 800 | 1000 | 2400.5583 | 0 | 0 | 0 | 0 | 3.897 | 0 | 3.897 | 0.77941 | 0.77941
1 | 4 | 10 | 8 | 1716 | 2595.6 | 1217.228 | 5528.828 | 0 | 267.3634 | 5261.4646 | 0 | 0 | 0 | 5261.4646 | 800 | 1000 | 3461.4646 | 0 | 0 | 0 | 0 | 4.8813 | 0 | 4.8813 | 0.97626 | 0.97626
1 | 4 | 10 | 9 | 1498 | 2641.8 | 1242.518 | 5382.318 | 0 | 466.1821 | 4916.1359 | 0 | 0 | 0 | 4916.1359 | 800 | 1000 | 3116.1359 | 0 | 0 | 0 | 0 | 4.5609 | 0 | 4.5609 | 0.91218 | 0.91218
1 | 4 | 10 | 10 | 1476 | 2665.4 | 1242.518 | 5383.918 | 0 | 616.4127 | 4767.5053 | 0 | 0 | 0 | 4767.5053 | 800 | 1000 | 2967.5053 | 0 | 0 | 0 | 0 | 4.423 | 0 | 4.423 | 0.8846 | 0.8846
1 | 4 | 10 | 11 | 1504 | 2620.9 | 1242.518 | 5367.418 | 0 | 716.3264 | 4651.0916 | 0 | 0 | 0 | 4651.0916 | 800 | 1000 | 2851.0916 | 0 | 0 | 0 | 0 | 4.315 | 0 | 4.315 | 0.863 | 0.863
1 | 4 | 10 | 12 | 1474 | 2435.1 | 1217.228 | 5126.328 | 0 | 768.1347 | 4358.1933 | 0 | 0 | 0 | 4358.1933 | 800 | 1000 | 2558.1933 | 0 | 0 | 0 | 0 | 4.0433 | 0 | 4.0433 | 0.80865 | 0.80865
1 | 4 | 10 | 13 | 1432 | 2485 | 1242.518 | 5159.518 | 8.6116 | 768.508 | 4382.3984 | 0 | 0 | 0 | 4382.3984 | 800 | 1000 | 2582.3984 | 0 | 0 | 0 | 0 | 4.0657 | 34.4465 | -30.3807 | -6.0761 | -0.0029439
1 | 4 | 10 | 14 | 1416 | 2485 | 1242.518 | 5143.518 | 83.9632 | 724.6512 | 4334.9036 | 0 | 0 | 0 | 4334.9036 | 800 | 1000 | 2534.9036 | 0 | 0 | 0 | 0 | 4.0217 | 335.853 | -331.8313 | -66.3663 | -0.0043089
1 | 4 | 10 | 15 | 1470 | 2503.2 | 1242.518 | 5215.718 | 219.5962 | 613.4661 | 4382.6557 | 0 | 0 | 0 | 4382.6557 | 800 | 1000 | 2582.6557 | 0 | 0 | 0 | 0 | 4.066 | 878.3847 | -874.3187 | -174.8637 | -0.0034962
1 | 4 | 10 | 16 | 1700 | 2526.6 | 1242.518 | 5469.118 | 359.5349 | 447.3021 | 4662.281 | 0 | 0 | 0 | 4662.281 | 800 | 1000 | 2862.281 | 0 | 0 | 0 | 0 | 4.3254 | 1438.1396 | -1433.8142 | -286.7628 | 0
1 | 4 | 10 | 17 | 2104 | 2209.5 | 611.092 | 4924.592 | 314.3239 | 251.7401 | 4358.528 | 0 | 0 | 0 | 4358.528 | 800 | 1000 | 2558.528 | 0 | 0 | 0 | 0 | 4.0436 | 1257.2957 | -1253.2521 | -250.6504 | 0
1 | 4 | 10 | 18 | 2286 | 1776.7 | 600 | 4662.7 | 165.7736 | 77.8179 | 4419.1085 | 0 | 0 | 0 | 4419.1085 | 800 | 1000 | 2619.1085 | 0 | 0 | 0 | 0 | 4.0998 | 663.0943 | -658.9945 | -131.7989 | 0.02343
1 | 4 | 10 | 19 | 2560 | 1753.4 | 600 | 4913.4 | 71.0458 | 2.517 | 4839.8372 | 0 | 0 | 0 | 4839.8372 | 800 | 1000 | 3039.8372 | 0 | 0 | 0 | 0 | 4.4901 | 284.1833 | -279.6932 | -55.9386 | 0.074129
1 | 4 | 10 | 20 | 3028 | 1428.3 | 600 | 5056.3 | 73.1987 | 0 | 4983.1013 | 0 | 0 | 0 | 4983.1013 | 800 | 1000 | 3183.1013 | 0 | 0 | 0 | 0 | 4.623 | 292.7949 | -288.1719 | -57.6344 | 0.063469
1 | 4 | 10 | 21 | 3086 | 1387.2 | 600 | 5073.2 | 58.1284 | 0 | 5015.0716 | 0 | 0 | 0 | 5015.0716 | 800 | 1000 | 3215.0716 | 0 | 0 | 0 | 0 | 4.6527 | 232.5136 | -227.8609 | -45.5722 | 0.049653
1 | 4 | 10 | 22 | 2494 | 498.4 | 600 | 3592.4 | 66.74 | 0 | 3525.66 | 0 | 0 | 0 | 3525.66 | 800 | 1000 | 1725.66 | 0 | 0 | 0 | 0 | 3.2709 | 266.96 | -263.6891 | -52.7378 | 0.040299
1 | 4 | 10 | 23 | 1930 | 448.5 | 600 | 2978.5 | 62.4342 | 0 | 2916.0658 | 0 | 0 | 0 | 2916.0658 | 800 | 1000 | 1116.0658 | 0 | 0 | 0 | 0 | 2.7054 | 249.7368 | -247.0315 | -49.4063 | 0.030229
1 | 4 | 10 | 24 | 1364 | 448.5 | 609.36 | 2421.86 | 73.1987 | 0 | 2348.6613 | 0 | 0 | 0 | 2348.6613 | 800 | 1000 | 548.6613 | 0 | 0 | 0 | 0 | 2.1789 | 292.7949 | -290.6159 | -58.1232 | 0.021622
1 | 4 | 11 | 1 | 1160 | 448.5 | 616.579 | 2225.079 | 86.1161 | 0 | 2138.9629 | 0 | 0 | 0 | 2138.9629 | 800 | 1000 | 338.9629 | 0 | 0 | 0 | 0 | 1.9844 | 344.4646 | -342.4802 | -68.496 | 0.016871
1 | 4 | 11 | 2 | 1086 | 448.5 | 620.937 | 2155.437 | 77.5045 | 0 | 2077.9325 | 0 | 0 | 0 | 2077.9325 | 800 | 1000 | 277.9325 | 0 | 0 | 0 | 0 | 1.9278 | 310.0181 | -308.0903 | -61.6181 | 0.012848
1 | 4 | 11 | 3 | 1090 | 448.5 | 626.913 | 2165.413 | 77.5045 | 0 | 2087.9085 | 0 | 0 | 0 | 2087.9085 | 800 | 1000 | 287.9085 | 0 | 0 | 0 | 0 | 1.937 | 310.0181 | -308.0811 | -61.6162 | 0.011787
1 | 4 | 11 | 4 | 1112 | 448.5 | 635.56 | 2196.06 | 81.8103 | 0 | 2114.2497 | 0 | 0 | 0 | 2114.2497 | 800 | 1000 | 314.2497 | 0 | 0 | 0 | 0 | 1.9615 | 327.2413 | -325.2799 | -65.056 | 0.016978
1 | 4 | 11 | 5 | 1212 | 498.4 | 637.793 | 2348.193 | 77.5045 | 0 | 2270.6885 | 0 | 0 | 0 | 2270.6885 | 800 | 1000 | 470.6885 | 0 | 0 | 0 | 0 | 2.1066 | 310.0181 | -307.9115 | -61.5823 | 0.022273
1 | 4 | 11 | 6 | 1524 | 1002.8 | 814.908 | 3341.708 | 92.5749 | 1.2511 | 3247.8821 | 0 | 0 | 0 | 3247.8821 | 800 | 1000 | 1447.8821 | 0 | 0 | 0 | 0 | 3.0132 | 370.2994 | -367.2862 | -73.4572 | 0.036695
1 | 4 | 11 | 7 | 1942 | 1023.4 | 963.03 | 3928.43 | 86.1161 | 72.5593 | 3769.7545 | 0 | 0 | 0 | 3769.7545 | 800 | 1000 | 1969.7545 | 0 | 0 | 0 | 0 | 3.4974 | 344.4646 | -340.9672 | -68.1934 | 0.043881
1 | 4 | 11 | 8 | 1828 | 2090 | 1217.228 | 5135.228 | 49.5168 | 264.8632 | 4820.848 | 0 | 0 | 0 | 4820.848 | 800 | 1000 | 3020.848 | 0 | 0 | 0 | 0 | 4.4725 | 198.0671 | -193.5946 | -38.7189 | 0
1 | 4 | 11 | 9 | 1622 | 2197.5 | 1242.518 | 5062.018 | 45.211 | 468.1833 | 4548.6237 | 0 | 0 | 0 | 4548.6237 | 800 | 1000 | 2748.6237 | 0 | 0 | 0 | 0 | 4.2199 | 180.8439 | -176.624 | -35.3248 | 0
1 | 4 | 11 | 10 | 1630 | 2252.8 | 1242.518 | 5125.318 | 109.7981 | 624.9722 | 4390.5478 | 0 | 0 | 0 | 4390.5478 | 800 | 1000 | 2590.5478 | 0 | 0 | 0 | 0 | 4.0733 | 439.1923 | -435.119 | -87.0238 | 0
1 | 4 | 11 | 11 | 1616 | 2269.8 | 1242.518 | 5128.318 | 260.5013 | 728.5963 | 4139.2203 | 0 | 0 | 0 | 4139.2203 | 800 | 1000 | 2339.2203 | 0 | 0 | 0 | 0 | 3.8401 | 1042.0053 | -1038.1652 | -207.633 | -0.032879
1 | 4 | 11 | 12 | 1566 | 2179.1 | 1217.228 | 4962.328 | 419.8162 | 782.9743 | 3759.5375 | 0 | 0 | 0 | 3759.5375 | 800 | 1000 | 1959.5375 | 0 | 0 | 0 | 0 | 3.4879 | 1679.2648 | -1675.7769 | -335.1554 | -0.019341
1 | 4 | 11 | 13 | 1504 | 2288.8 | 1242.518 | 5035.318 | 544.6846 | 787.4806 | 3703.1528 | 0 | 0 | 0 | 3703.1528 | 800 | 1000 | 1903.1528 | 0 | 0 | 0 | 0 | 3.4356 | 2178.7384 | -2175.3029 | -435.0606 | 5.5431e-06
1 | 4 | 11 | 14 | 1462 | 2298 | 1242.518 | 5002.518 | 648.024 | 743.4192 | 3611.0748 | 0 | 0 | 0 | 3611.0748 | 800 | 1000 | 1811.0748 | 0 | 0 | 0 | 0 | 3.3501 | 2592.0959 | -2588.7458 | -517.7492 | -0.0080085
1 | 4 | 11 | 15 | 1506 | 2305.1 | 1242.518 | 5053.618 | 658.7885 | 644.8658 | 3749.9637 | 0 | 0 | 0 | 3749.9637 | 800 | 1000 | 1949.9637 | 0 | 0 | 0 | 0 | 3.479 | 2635.154 | -2631.675 | -526.335 | 0.001049
1 | 4 | 11 | 16 | 1736 | 2310.3 | 1242.518 | 5288.818 | 656.6356 | 489.1169 | 4143.0655 | 0 | 0 | 0 | 4143.0655 | 800 | 1000 | 2343.0655 | 0 | 0 | 0 | 0 | 3.8437 | 2626.5424 | -2622.6987 | -524.5397 | 0
1 | 4 | 11 | 17 | 2150 | 2006.6 | 611.092 | 4767.692 | 648.024 | 294.0174 | 3825.6506 | 0 | 0 | 0 | 3825.6506 | 800 | 1000 | 2025.6506 | 0 | 0 | 0 | 0 | 3.5492 | 2592.0959 | -2588.5467 | -517.7093 | 0
1 | 4 | 11 | 18 | 2318 | 1592.8 | 600 | 4510.8 | 615.7304 | 92.7416 | 3802.328 | 0 | 0 | 0 | 3802.328 | 800 | 1000 | 2002.328 | 0 | 0 | 0 | 0 | 3.5276 | 2462.9217 | -2459.3941 | -491.8788 | 0.031882
1 | 4 | 11 | 19 | 2600 | 1566.4 | 600 | 4766.4 | 598.5072 | 3.2165 | 4164.6763 | 0 | 0 | 0 | 4164.6763 | 800 | 1000 | 2364.6763 | 0 | 0 | 0 | 0 | 3.8637 | 2394.0288 | -2390.1651 | -478.033 | 0.059734
1 | 4 | 11 | 20 | 3078 | 1247.3 | 604.975 | 4930.275 | 443.4981 | 0 | 4486.7769 | 0 | 0 | 0 | 4486.7769 | 800 | 1000 | 2686.7769 | 0 | 0 | 0 | 0 | 4.1626 | 1773.9926 | -1769.83 | -353.966 | 0.053974
1 | 4 | 11 | 21 | 3150 | 1215.2 | 616.05 | 4981.25 | 355.2291 | 0 | 4626.0209 | 0 | 0 | 0 | 4626.0209 | 800 | 1000 | 2826.0209 | 0 | 0 | 0 | 0 | 4.2917 | 1420.9164 | -1416.6246 | -283.3249 | 0.038943
1 | 4 | 11 | 22 | 2558 | 498.4 | 620.059 | 3676.459 | 372.4523 | 0 | 3304.0067 | 0 | 0 | 0 | 3304.0067 | 800 | 1000 | 1504.0067 | 0 | 0 | 0 | 0 | 3.0653 | 1489.8093 | -1486.744 | -297.3488 | 0.025665
1 | 4 | 11 | 23 | 1996 | 448.5 | 634.542 | 3079.042 | 370.2994 | 0 | 2708.7426 | 0 | 0 | 0 | 2708.7426 | 800 | 1000 | 908.7426 | 0 | 0 | 0 | 0 | 2.513 | 1481.1977 | -1478.6847 | -295.7369 | 0.02198
1 | 4 | 11 | 24 | 1434 | 448.5 | 631.46 | 2513.96 | 275.5717 | 0 | 2238.3883 | 0 | 0 | 0 | 2238.3883 | 800 | 1000 | 438.3883 | 0 | 0 | 0 | 0 | 2.0766 | 1102.2866 | -1100.21 | -220.042 | 0.014018
1 | 4 | 12 | 1 | 1234 | 448.5 | 646.74 | 2329.24 | 111.951 | 0 | 2217.289 | 0 | 0 | 0 | 2217.289 | 800 | 1000 | 417.289 | 0 | 0 | 0 | 0 | 2.0571 | 447.8039 | -445.7469 | -89.1494 | 0.013735
1 | 4 | 12 | 2 | 1142 | 448.5 | 639.699 | 2230.199 | 90.422 | 0 | 2139.777 | 0 | 0 | 0 | 2139.777 | 800 | 1000 | 339.777 | 0 | 0 | 0 | 0 | 1.9852 | 361.6878 | -359.7026 | -71.9405 | 0.008579
1 | 4 | 12 | 3 | 1132 | 448.5 | 656.292 | 2236.792 | 111.951 | 0 | 2124.841 | 0 | 0 | 0 | 2124.841 | 800 | 1000 | 324.841 | 0 | 0 | 0 | 0 | 1.9713 | 447.8039 | -445.8326 | -89.1665 | 0.0091564
1 | 4 | 12 | 4 | 1140 | 448.5 | 646.744 | 2235.244 | 159.3149 | 0 | 2075.9291 | 0 | 0 | 0 | 2075.9291 | 800 | 1000 | 275.9291 | 0 | 0 | 0 | 0 | 1.9259 | 637.2595 | -635.3335 | -127.0667 | 0.011735
1 | 4 | 12 | 5 | 1248 | 498.4 | 664.436 | 2410.836 | 269.1129 | 0 | 2141.7231 | 0 | 0 | 0 | 2141.7231 | 800 | 1000 | 341.7231 | 0 | 0 | 0 | 0 | 1.987 | 1076.4518 | -1074.4648 | -214.893 | 0.021248
1 | 4 | 12 | 6 | 1564 | 918.9 | 814.908 | 3297.808 | 152.8562 | 1.994 | 3142.9579 | 0 | 0 | 0 | 3142.9579 | 800 | 1000 | 1342.9579 | 0 | 0 | 0 | 0 | 2.9159 | 611.4246 | -608.5088 | -121.7018 | 0.038946
1 | 4 | 12 | 7 | 1988 | 909.4 | 963.03 | 3860.43 | 79.6574 | 61.1067 | 3719.6659 | 0 | 0 | 0 | 3719.6659 | 800 | 1000 | 1919.6659 | 0 | 0 | 0 | 0 | 3.4509 | 318.6297 | -315.1788 | -63.0358 | 0.026114
1 | 4 | 12 | 8 | 1868 | 1951.1 | 1217.228 | 5036.328 | 170.0794 | 197.7627 | 4668.4859 | 0 | 0 | 0 | 4668.4859 | 800 | 1000 | 2868.4859 | 0 | 0 | 0 | 0 | 4.3311 | 680.3175 | -675.9864 | -135.1973 | 0
1 | 4 | 12 | 9 | 1660 | 2035.1 | 1242.518 | 4937.618 | 127.0213 | 314.0026 | 4496.5941 | 0 | 0 | 0 | 4496.5941 | 800 | 1000 | 2696.5941 | 0 | 0 | 0 | 0 | 4.1717 | 508.0852 | -503.9136 | -100.7827 | 0
1 | 4 | 12 | 10 | 1682 | 2106.7 | 1242.518 | 5031.218 | 208.8316 | 431.755 | 4390.6313 | 0 | 0 | 0 | 4390.6313 | 800 | 1000 | 2590.6313 | 0 | 0 | 0 | 0 | 4.0734 | 835.3266 | -831.2532 | -166.2506 | 0
1 | 4 | 12 | 11 | 1650 | 2185.2 | 1242.518 | 5077.718 | 260.5013 | 518.0109 | 4299.2058 | 0 | 0 | 0 | 4299.2058 | 800 | 1000 | 2499.2058 | 0 | 0 | 0 | 0 | 3.9885 | 1042.0053 | -1038.0168 | -207.6034 | -0.026449
1 | 4 | 12 | 12 | 1592 | 2121.4 | 1217.228 | 4930.628 | 370.2994 | 571.1911 | 3989.1374 | 0 | 0 | 0 | 3989.1374 | 800 | 1000 | 2189.1374 | 0 | 0 | 0 | 0 | 3.7009 | 1481.1977 | -1477.4968 | -295.4994 | -0.017254
1 | 4 | 12 | 13 | 1522 | 2230.2 | 1242.518 | 4994.718 | 258.3484 | 609.3554 | 4127.0142 | 0 | 0 | 0 | 4127.0142 | 800 | 1000 | 2327.0142 | 0 | 0 | 0 | 0 | 3.8288 | 1033.3937 | -1029.5649 | -205.913 | -0.0034606
1 | 4 | 12 | 14 | 1484 | 2244.7 | 1242.518 | 4971.218 | 234.6665 | 525.371 | 4211.1805 | 0 | 0 | 0 | 4211.1805 | 800 | 1000 | 2411.1805 | 0 | 0 | 0 | 0 | 3.9069 | 938.666 | -934.7591 | -186.9518 | -0.012985
1 | 4 | 12 | 15 | 1522 | 2253.8 | 1242.518 | 5018.318 | 383.2168 | 440.91 | 4194.1912 | 0 | 0 | 0 | 4194.1912 | 800 | 1000 | 2394.1912 | 0 | 0 | 0 | 0 | 3.8911 | 1532.8674 | -1528.9762 | -305.7952 | -0.0090162
1 | 4 | 12 | 16 | 1744 | 2261.8 | 1242.518 | 5248.318 | 527.4614 | 375.8345 | 4345.0222 | 0 | 0 | 0 | 4345.0222 | 800 | 1000 | 2545.0222 | 0 | 0 | 0 | 0 | 4.0311 | 2109.8455 | -2105.8145 | -421.1629 | 0
1 | 4 | 12 | 17 | 2172 | 1963.2 | 611.092 | 4746.292 | 602.813 | 193.7798 | 3949.6992 | 0 | 0 | 0 | 3949.6992 | 800 | 1000 | 2149.6992 | 0 | 0 | 0 | 0 | 3.6643 | 2411.252 | -2407.5877 | -481.5175 | 0
1 | 4 | 12 | 18 | 2328 | 1560.5 | 600 | 4488.5 | 512.3911 | 62.934 | 3913.1749 | 0 | 0 | 0 | 3913.1749 | 800 | 1000 | 2113.1749 | 0 | 0 | 0 | 0 | 3.6304 | 2049.5642 | -2045.9338 | -409.1868 | 0.027584
1 | 4 | 12 | 19 | 2606 | 1551 | 600 | 4757 | 576.9782 | 1.8501 | 4178.1717 | 0 | 0 | 0 | 4178.1717 | 800 | 1000 | 2378.1717 | 0 | 0 | 0 | 0 | 3.8763 | 2307.9127 | -2304.0364 | -460.8073 | 0.064324
1 | 4 | 12 | 20 | 3082 | 1225 | 611.367 | 4918.367 | 632.9537 | 0 | 4285.4133 | 0 | 0 | 0 | 4285.4133 | 800 | 1000 | 2485.4133 | 0 | 0 | 0 | 0 | 3.9758 | 2531.8146 | -2527.8389 | -505.5678 | 0.05212
1 | 4 | 12 | 21 | 3146 | 1146.6 | 626.225 | 4918.825 | 617.8833 | 0 | 4300.9417 | 0 | 0 | 0 | 4300.9417 | 800 | 1000 | 2500.9417 | 0 | 0 | 0 | 0 | 3.9902 | 2471.5333 | -2467.5432 | -493.5086 | 0.039388
1 | 4 | 12 | 22 | 2564 | 498.4 | 627.639 | 3690.039 | 564.0607 | 0 | 3125.9783 | 0 | 0 | 0 | 3125.9783 | 800 | 1000 | 1325.9783 | 0 | 0 | 0 | 0 | 2.9001 | 2256.243 | -2253.3429 | -450.6686 | 0.026186
1 | 4 | 12 | 23 | 1998 | 448.5 | 642.809 | 3089.309 | 419.8162 | 0 | 2669.4928 | 0 | 0 | 0 | 2669.4928 | 800 | 1000 | 869.4928 | 0 | 0 | 0 | 0 | 2.4766 | 1679.2648 | -1676.7882 | -335.3576 | 0.01469
1 | 4 | 12 | 24 | 1430 | 448.5 | 635.855 | 2514.355 | 557.602 | 0 | 1956.753 | 0 | 0 | 0 | 1956.753 | 800 | 1000 | 156.753 | 0 | 0 | 0 | 0 | 1.8154 | 2230.4081 | -2228.5928 | -445.7186 | 0.010313
1 | 4 | 13 | 1 | 1224 | 448.5 | 652.099 | 2324.599 | 501.6265 | 0 | 1822.9725 | 0 | 0 | 0 | 1822.9725 | 800 | 1000 | 22.9725 | 0 | 0 | 0 | 0 | 1.6912 | 2006.5062 | -2004.8149 | -400.963 | 0.0022753
1 | 4 | 13 | 2 | 1130 | 448.5 | 641.253 | 2219.753 | 458.5685 | 0 | 1761.1845 | 0 | 0 | 0 | 1761.1845 | 800 | 961.1845 | 0 | 0 | 0 | 0 | 0 | 1.6339 | 1834.2739 | -1832.6399 | -366.528 | 0.00082354
1 | 4 | 13 | 3 | 1118 | 448.5 | 655.554 | 2222.054 | 469.333 | 0 | 1752.721 | 0 | 0 | 0 | 1752.721 | 800 | 952.721 | 0 | 0 | 0 | 0 | 0 | 1.6261 | 1877.3319 | -1875.7059 | -375.1412 | 0.00079225
1 | 4 | 13 | 4 | 1124 | 448.5 | 643.266 | 2215.766 | 368.1465 | 0 | 1847.6195 | 0 | 0 | 0 | 1847.6195 | 800 | 1000 | 47.6195 | 0 | 0 | 0 | 0 | 1.7141 | 1472.5861 | -1470.8719 | -294.1744 | 0.0012323
1 | 4 | 13 | 5 | 1230 | 498.4 | 658.775 | 2387.175 | 374.6052 | 0 | 2012.5698 | 0 | 0 | 0 | 2012.5698 | 800 | 1000 | 212.5698 | 0 | 0 | 0 | 0 | 1.8671 | 1498.4209 | -1496.5538 | -299.3108 | 0.021746
1 | 4 | 13 | 6 | 1534 | 934.9 | 814.908 | 3283.808 | 378.911 | 2.328 | 2902.569 | 0 | 0 | 0 | 2902.569 | 800 | 1000 | 1102.569 | 0 | 0 | 0 | 0 | 2.6928 | 1515.6441 | -1512.9513 | -302.5903 | 0.039029
1 | 4 | 13 | 7 | 1950 | 996.1 | 963.03 | 3909.13 | 288.4891 | 83.546 | 3537.0949 | 0 | 0 | 0 | 3537.0949 | 800 | 1000 | 1737.0949 | 0 | 0 | 0 | 0 | 3.2815 | 1153.9563 | -1150.6748 | -230.135 | 0.031434
1 | 4 | 13 | 8 | 1844 | 2035.1 | 1217.228 | 5096.328 | 234.6665 | 273.2929 | 4588.3686 | 0 | 0 | 0 | 4588.3686 | 800 | 1000 | 2788.3686 | 0 | 0 | 0 | 0 | 4.2568 | 938.666 | -934.4092 | -186.8818 | 0
1 | 4 | 13 | 9 | 1652 | 2084.6 | 1242.518 | 4979.118 | 378.911 | 442.551 | 4157.6559 | 0 | 0 | 0 | 4157.6559 | 800 | 1000 | 2357.6559 | 0 | 0 | 0 | 0 | 3.8572 | 1515.6441 | -1511.7869 | -302.3574 | 0
1 | 4 | 13 | 10 | 1692 | 2126 | 1242.518 | 5060.518 | 441.3452 | 619.382 | 3999.7907 | 0 | 0 | 0 | 3999.7907 | 800 | 1000 | 2199.7907 | 0 | 0 | 0 | 0 | 3.7108 | 1765.3809 | -1761.6702 | -352.334 | 0
1 | 4 | 13 | 11 | 1664 | 2184.4 | 1242.518 | 5090.918 | 441.3452 | 694.8457 | 3954.7271 | 0 | 0 | 0 | 3954.7271 | 800 | 1000 | 2154.7271 | 0 | 0 | 0 | 0 | 3.669 | 1765.3809 | -1761.712 | -352.3424 | 0.0049188
1 | 4 | 13 | 12 | 1616 | 2142 | 1217.228 | 4975.228 | 495.1678 | 758.5922 | 3721.468 | 0 | 0 | 0 | 3721.468 | 800 | 1000 | 1921.468 | 0 | 0 | 0 | 0 | 3.4526 | 1980.6713 | -1977.2188 | -395.4438 | 0
1 | 4 | 13 | 13 | 1566 | 2234.8 | 1242.518 | 5043.318 | 568.3665 | 734.2829 | 3740.6686 | 0 | 0 | 0 | 3740.6686 | 800 | 1000 | 1940.6686 | 0 | 0 | 0 | 0 | 3.4704 | 2273.4662 | -2269.9958 | -453.9992 | 0
1 | 4 | 13 | 14 | 1560 | 2177.5 | 1242.518 | 4980.018 | 553.2962 | 690.7391 | 3735.9827 | 0 | 0 | 0 | 3735.9827 | 800 | 1000 | 1935.9827 | 0 | 0 | 0 | 0 | 3.466 | 2213.1849 | -2209.7189 | -441.9438 | 0
1 | 4 | 13 | 15 | 1614 | 2126.4 | 1242.518 | 4982.918 | 482.2504 | 515.9105 | 3984.7571 | 0 | 0 | 0 | 3984.7571 | 800 | 1000 | 2184.7571 | 0 | 0 | 0 | 0 | 3.6968 | 1929.0016 | -1925.3048 | -385.061 | 0
1 | 4 | 13 | 16 | 1842 | 2118.8 | 1242.518 | 5203.318 | 600.6601 | 335.2304 | 4267.4275 | 0 | 0 | 0 | 4267.4275 | 800 | 1000 | 2467.4275 | 0 | 0 | 0 | 0 | 3.9591 | 2402.6404 | -2398.6813 | -479.7363 | 0
1 | 4 | 13 | 17 | 2294 | 1762.7 | 630.527 | 4687.227 | 676.0117 | 163.2771 | 3847.9381 | 0 | 0 | 0 | 3847.9381 | 800 | 1000 | 2047.9381 | 0 | 0 | 0 | 0 | 3.5699 | 2704.0469 | -2700.477 | -540.0954 | 0
1 | 4 | 13 | 18 | 2436 | 1330.1 | 636.009 | 4402.109 | 596.3543 | 59.2602 | 3746.4945 | 0 | 0 | 0 | 3746.4945 | 800 | 1000 | 1946.4945 | 0 | 0 | 0 | 0 | 3.4758 | 2385.4172 | -2381.9414 | -476.3883 | 0.024269
1 | 4 | 13 | 19 | 2710 | 1288.4 | 640.088 | 4638.488 | 576.9782 | 2.1595 | 4059.3503 | 0 | 0 | 0 | 4059.3503 | 800 | 1000 | 2259.3503 | 0 | 0 | 0 | 0 | 3.766 | 2307.9127 | -2304.1466 | -460.8293 | 0.053571
1 | 4 | 13 | 20 | 3180 | 960.7 | 646.256 | 4786.956 | 514.544 | 0 | 4272.412 | 0 | 0 | 0 | 4272.412 | 800 | 1000 | 2472.412 | 0 | 0 | 0 | 0 | 3.9637 | 2058.1758 | -2054.2121 | -410.8424 | 0.05319
1 | 4 | 13 | 21 | 3232 | 949.3 | 645.582 | 4826.882 | 396.1343 | 0 | 4430.7477 | 0 | 0 | 0 | 4430.7477 | 800 | 1000 | 2630.7477 | 0 | 0 | 0 | 0 | 4.1106 | 1584.537 | -1580.4265 | -316.0853 | 0.044685
1 | 4 | 13 | 22 | 2640 | 498.4 | 651.386 | 3789.786 | 331.5472 | 0 | 3458.2388 | 0 | 0 | 0 | 3458.2388 | 800 | 1000 | 1658.2388 | 0 | 0 | 0 | 0 | 3.2083 | 1326.1886 | -1322.9803 | -264.5961 | 0.031637
1 | 4 | 13 | 23 | 2066 | 448.5 | 650.525 | 3165.025 | 210.9846 | 0 | 2954.0404 | 0 | 0 | 0 | 2954.0404 | 800 | 1000 | 1154.0404 | 0 | 0 | 0 | 0 | 2.7406 | 843.9382 | -841.1976 | -168.2395 | 0.015607
1 | 4 | 13 | 24 | 1488 | 448.5 | 655.569 | 2592.069 | 193.7613 | 0 | 2398.3077 | 0 | 0 | 0 | 2398.3077 | 800 | 1000 | 598.3077 | 0 | 0 | 0 | 0 | 2.225 | 775.0453 | -772.8203 | -154.5641 | 0.0018677
1 | 4 | 14 | 1 | 1278 | 448.5 | 652.772 | 2379.272 | 204.5258 | 0 | 2174.7462 | 0 | 0 | 0 | 2174.7462 | 800 | 1000 | 374.7462 | 0 | 0 | 0 | 0 | 2.0176 | 818.1034 | -816.0858 | -163.2172 | -0.0018904
1 | 4 | 14 | 2 | 1178 | 448.5 | 658.184 | 2284.684 | 163.6207 | 0 | 2121.0633 | 0 | 0 | 0 | 2121.0633 | 800 | 1000 | 321.0633 | 0 | 0 | 0 | 0 | 1.9678 | 654.4827 | -652.5149 | -130.503 | -0.0050191
1 | 4 | 14 | 3 | 1162 | 448.5 | 654.611 | 2265.111 | 215.2904 | 0 | 2049.8206 | 0 | 0 | 0 | 2049.8206 | 800 | 1000 | 249.8206 | 0 | 0 | 0 | 0 | 1.9017 | 861.1614 | -859.2597 | -171.8519 | -0.0032877
1 | 4 | 14 | 4 | 1162 | 448.5 | 659.91 | 2270.41 | 256.1955 | 0 | 2014.2145 | 0 | 0 | 0 | 2014.2145 | 800 | 1000 | 214.2145 | 0 | 0 | 0 | 0 | 1.8687 | 1024.7821 | -1022.9134 | -204.5827 | 0.004176
1 | 4 | 14 | 5 | 1258 | 498.4 | 655.065 | 2411.465 | 165.7736 | 0 | 2245.6914 | 0 | 0 | 0 | 2245.6914 | 800 | 1000 | 445.6914 | 0 | 0 | 0 | 0 | 2.0834 | 663.0943 | -661.0109 | -132.2022 | 0.017393
1 | 4 | 14 | 6 | 1560 | 959.8 | 814.908 | 3334.708 | 150.7033 | 0.67913 | 3183.3256 | 0 | 0 | 0 | 3183.3256 | 800 | 1000 | 1383.3256 | 0 | 0 | 0 | 0 | 2.9533 | 602.813 | -599.8597 | -119.9719 | 0.031608
1 | 4 | 14 | 7 | 2004 | 950.4 | 963.03 | 3917.43 | 189.4555 | 34.4429 | 3693.5316 | 0 | 0 | 0 | 3693.5316 | 800 | 1000 | 1893.5316 | 0 | 0 | 0 | 0 | 3.4266 | 757.8221 | -754.3954 | -150.8791 | 0.01663
1 | 4 | 14 | 8 | 1880 | 1955.6 | 1217.228 | 5052.828 | 273.4188 | 115.6818 | 4663.7274 | 0 | 0 | 0 | 4663.7274 | 800 | 1000 | 2863.7274 | 0 | 0 | 0 | 0 | 4.3267 | 1093.675 | -1089.3483 | -217.8697 | 0
1 | 4 | 14 | 9 | 1676 | 2011 | 1242.518 | 4929.518 | 172.2323 | 213.1733 | 4544.1124 | 0 | 0 | 0 | 4544.1124 | 800 | 1000 | 2744.1124 | 0 | 0 | 0 | 0 | 4.2158 | 688.9292 | -684.7134 | -136.9427 | 0
1 | 4 | 14 | 10 | 1696 | 2083.7 | 1242.518 | 5022.218 | 310.0181 | 218.8388 | 4493.3611 | 0 | 0 | 0 | 4493.3611 | 800 | 1000 | 2693.3611 | 0 | 0 | 0 | 0 | 4.1687 | 1240.0725 | -1235.9038 | -247.1808 | 0
1 | 4 | 14 | 11 | 1656 | 2214.6 | 1242.518 | 5113.118 | 305.7123 | 224.9822 | 4582.4234 | 0 | 0 | 0 | 4582.4234 | 800 | 1000 | 2782.4234 | 0 | 0 | 0 | 0 | 4.2513 | 1222.8492 | -1218.5979 | -243.7196 | 0
1 | 4 | 14 | 12 | 1592 | 2227.3 | 1217.228 | 5036.528 | 460.7214 | 220.9386 | 4354.868 | 0 | 0 | 0 | 4354.868 | 800 | 1000 | 2554.868 | 0 | 0 | 0 | 0 | 4.0402 | 1842.8855 | -1838.8453 | -367.7691 | 0
1 | 4 | 14 | 13 | 1524 | 2346.9 | 1242.518 | 5113.418 | 251.8897 | 242.2814 | 4619.2469 | 0 | 0 | 0 | 4619.2469 | 800 | 1000 | 2819.2469 | 0 | 0 | 0 | 0 | 4.2855 | 1007.5589 | -1003.2734 | -200.6547 | 0
1 | 4 | 14 | 14 | 1492 | 2340.7 | 1242.518 | 5075.218 | 202.3729 | 247.2561 | 4625.589 | 0 | 0 | 0 | 4625.589 | 800 | 1000 | 2825.589 | 0 | 0 | 0 | 0 | 4.2913 | 809.4918 | -805.2004 | -161.0401 | 0
1 | 4 | 14 | 15 | 1540 | 2327 | 1242.518 | 5109.518 | 189.4555 | 193.0185 | 4727.044 | 0 | 0 | 0 | 4727.044 | 800 | 1000 | 2927.044 | 0 | 0 | 0 | 0 | 4.3855 | 757.8221 | -753.4366 | -150.6873 | 0
1 | 4 | 14 | 16 | 1770 | 2307.5 | 1242.518 | 5320.018 | 510.2382 | 133.5761 | 4676.2037 | 0 | 0 | 0 | 4676.2037 | 800 | 1000 | 2876.2037 | 0 | 0 | 0 | 0 | 4.3383 | 2040.9526 | -2036.6143 | -407.3229 | 0
1 | 4 | 14 | 17 | 2214 | 1939.2 | 611.092 | 4764.292 | 548.9904 | 80.2842 | 4135.0174 | 0 | 0 | 0 | 4135.0174 | 800 | 1000 | 2335.0174 | 0 | 0 | 0 | 0 | 3.8362 | 2195.9617 | -2192.1254 | -438.4251 | 0
1 | 4 | 14 | 18 | 2366 | 1460 | 600 | 4426 | 673.8588 | 45.0543 | 3707.0869 | 0 | 0 | 0 | 3707.0869 | 800 | 1000 | 1907.0869 | 0 | 0 | 0 | 0 | 3.4392 | 2695.4353 | -2691.9961 | -538.3992 | 0.020354
1 | 4 | 14 | 19 | 2646 | 1385.8 | 618.102 | 4649.902 | 566.2136 | 2.1794 | 4081.509 | 0 | 0 | 0 | 4081.509 | 800 | 1000 | 2281.509 | 0 | 0 | 0 | 0 | 3.7866 | 2264.8546 | -2261.068 | -452.2136 | 0.052013
1 | 4 | 14 | 20 | 3124 | 1056.3 | 626.727 | 4807.027 | 439.1923 | 0 | 4367.8347 | 0 | 0 | 0 | 4367.8347 | 800 | 1000 | 2567.8347 | 0 | 0 | 0 | 0 | 4.0522 | 1756.7693 | -1752.7171 | -350.5434 | 0.056444
1 | 4 | 14 | 21 | 3178 | 1045.2 | 630.882 | 4854.082 | 503.7794 | 0 | 4350.3026 | 0 | 0 | 0 | 4350.3026 | 800 | 1000 | 2550.3026 | 0 | 0 | 0 | 0 | 4.036 | 2015.1178 | -2011.0818 | -402.2164 | 0.044972
1 | 4 | 14 | 22 | 2590 | 498.4 | 635.601 | 3724.001 | 443.4981 | 0 | 3280.5029 | 0 | 0 | 0 | 3280.5029 | 800 | 1000 | 1480.5029 | 0 | 0 | 0 | 0 | 3.0435 | 1773.9926 | -1770.9491 | -354.1898 | 0.030908
1 | 4 | 14 | 23 | 2018 | 448.5 | 636.286 | 3102.786 | 561.9078 | 0 | 2540.8782 | 0 | 0 | 0 | 2540.8782 | 800 | 1000 | 740.8782 | 0 | 0 | 0 | 0 | 2.3573 | 2247.6314 | -2245.2741 | -449.0548 | 0.015834
1 | 4 | 14 | 24 | 1446 | 448.5 | 640.646 | 2535.146 | 566.2136 | 0 | 1968.9324 | 0 | 0 | 0 | 1968.9324 | 800 | 1000 | 168.9324 | 0 | 0 | 0 | 0 | 1.8267 | 2264.8546 | -2263.0279 | -452.6056 | -0.0037408
1 | 4 | 15 | 1 | 1242 | 348.8 | 641.171 | 2231.971 | 546.8375 | 0 | 1685.1335 | 0 | 0 | 0 | 1685.1335 | 800 | 885.1335 | 0 | 0 | 0 | 0 | 0 | 1.5634 | 2187.3501 | -2185.7867 | -437.1573 | -0.0049829
1 | 4 | 15 | 2 | 1144 | 348.8 | 644.929 | 2137.729 | 482.2504 | 0 | 1655.4786 | 0 | 0 | 0 | 1655.4786 | 800 | 855.4786 | 0 | 0 | 0 | 0 | 0 | 1.5359 | 1929.0016 | -1927.4658 | -385.4932 | -0.005406
1 | 4 | 15 | 3 | 1124 | 348.8 | 644.302 | 2117.102 | 514.544 | 0 | 1602.558 | 0 | 0 | 0 | 1602.558 | 800 | 802.558 | 0 | 0 | 0 | 0 | 0 | 1.4868 | 2058.1758 | -2056.6891 | -411.3378 | -0.0055299
1 | 4 | 15 | 4 | 1122 | 348.8 | 646.854 | 2117.654 | 495.1678 | 0 | 1622.4862 | 0 | 0 | 0 | 1622.4862 | 800 | 822.4862 | 0 | 0 | 0 | 0 | 0 | 1.5052 | 1980.6713 | -1979.1661 | -395.8332 | -0.0050681
1 | 4 | 15 | 5 | 1228 | 348.8 | 644.891 | 2221.691 | 482.2504 | 0 | 1739.4406 | 0 | 0 | 0 | 1739.4406 | 800 | 939.4406 | 0 | 0 | 0 | 0 | 0 | 1.6138 | 1929.0016 | -1927.3879 | -385.4776 | 0.0044047
1 | 4 | 15 | 6 | 1548 | 999.1 | 647.27 | 3194.37 | 480.0975 | 1.632 | 2712.6405 | 0 | 0 | 0 | 2712.6405 | 800 | 1000 | 912.6405 | 0 | 0 | 0 | 0 | 2.5166 | 1920.39 | -1917.8734 | -383.5747 | 0.030588
1 | 4 | 15 | 7 | 2012 | 841.9 | 814.908 | 3668.808 | 415.5104 | 69.592 | 3183.7057 | 0 | 0 | 0 | 3183.7057 | 800 | 1000 | 1383.7057 | 0 | 0 | 0 | 0 | 2.9537 | 1662.0416 | -1659.0879 | -331.8176 | 0.01182
1 | 4 | 15 | 8 | 1912 | 1247.3 | 814.908 | 3974.208 | 370.2994 | 251.789 | 3352.1196 | 0 | 0 | 0 | 3352.1196 | 800 | 1000 | 1552.1196 | 0 | 0 | 0 | 0 | 3.1099 | 1481.1977 | -1478.0878 | -295.6176 | 0
1 | 4 | 15 | 9 | 1744 | 1271 | 814.908 | 3829.908 | 372.4523 | 437.3733 | 3020.0824 | 0 | 0 | 0 | 3020.0824 | 800 | 1000 | 1220.0824 | 0 | 0 | 0 | 0 | 2.8019 | 1489.8093 | -1487.0074 | -297.4015 | 0
1 | 4 | 15 | 10 | 1808 | 1322.2 | 814.908 | 3945.108 | 355.2291 | 597.0964 | 2992.7825 | 0 | 0 | 0 | 2992.7825 | 800 | 1000 | 1192.7825 | 0 | 0 | 0 | 0 | 2.7765 | 1420.9164 | -1418.1398 | -283.628 | 0
1 | 4 | 15 | 11 | 1796 | 1319.9 | 814.908 | 3930.808 | 430.5807 | 631.9525 | 2868.2748 | 0 | 0 | 0 | 2868.2748 | 800 | 1000 | 1068.2748 | 0 | 0 | 0 | 0 | 2.661 | 1722.3229 | -1719.6619 | -343.9324 | 0
1 | 4 | 15 | 12 | 1742 | 1360.6 | 814.908 | 3917.508 | 643.7182 | 658.5664 | 2615.2234 | 0 | 0 | 0 | 2615.2234 | 800 | 1000 | 815.2234 | 0 | 0 | 0 | 0 | 2.4262 | 2574.8727 | -2572.4465 | -514.4893 | 0
1 | 4 | 15 | 13 | 1678 | 1405.8 | 814.908 | 3898.708 | 706.1524 | 670.5726 | 2521.9831 | 0 | 0 | 0 | 2521.9831 | 800 | 1000 | 721.9831 | 0 | 0 | 0 | 0 | 2.3397 | 2824.6095 | -2822.2698 | -564.454 | 0
1 | 4 | 15 | 14 | 1646 | 948.1 | 814.908 | 3409.008 | 725.5285 | 644.1085 | 2039.371 | 0 | 0 | 0 | 2039.371 | 800 | 1000 | 239.371 | 0 | 0 | 0 | 0 | 1.892 | 2902.114 | -2900.222 | -580.0444 | 0
1 | 4 | 15 | 15 | 1690 | 968 | 814.908 | 3472.908 | 755.6692 | 565.1294 | 2152.1094 | 0 | 0 | 0 | 2152.1094 | 800 | 1000 | 352.1094 | 0 | 0 | 0 | 0 | 1.9966 | 3022.6767 | -3020.6801 | -604.136 | 0
1 | 4 | 15 | 16 | 1912 | 966.5 | 626.446 | 3504.946 | 759.975 | 425.1684 | 2319.8026 | 0 | 0 | 0 | 2319.8026 | 800 | 1000 | 519.8026 | 0 | 0 | 0 | 0 | 2.1522 | 3039.8999 | -3037.7477 | -607.5495 | 0
1 | 4 | 15 | 17 | 2344 | 810.3 | 624.938 | 3779.238 | 747.0575 | 275.191 | 2756.9894 | 0 | 0 | 0 | 2756.9894 | 800 | 1000 | 956.9894 | 0 | 0 | 0 | 0 | 2.5578 | 2988.2302 | -2985.6724 | -597.1345 | 0
1 | 4 | 15 | 18 | 2480 | 348.8 | 633.824 | 3462.624 | 719.0698 | 95.3676 | 2648.1866 | 0 | 0 | 0 | 2648.1866 | 800 | 1000 | 848.1866 | 0 | 0 | 0 | 0 | 2.4568 | 2876.2792 | -2873.8224 | -574.7645 | 0.013654
1 | 4 | 15 | 19 | 2746 | 348.8 | 626.214 | 3721.014 | 680.3175 | 4.4217 | 3036.2748 | 0 | 0 | 0 | 3036.2748 | 800 | 1000 | 1236.2748 | 0 | 0 | 0 | 0 | 2.8169 | 2721.2701 | -2718.4533 | -543.6907 | 0.042457
1 | 4 | 15 | 20 | 3210 | 348.8 | 637.345 | 4196.145 | 639.4124 | 0 | 3556.7326 | 0 | 0 | 0 | 3556.7326 | 800 | 1000 | 1756.7326 | 0 | 0 | 0 | 0 | 3.2997 | 2557.6495 | -2554.3497 | -510.8699 | 0.056343
1 | 4 | 15 | 21 | 3258 | 348.8 | 628.858 | 4235.658 | 602.813 | 0 | 3632.845 | 0 | 0 | 0 | 3632.845 | 800 | 1000 | 1832.845 | 0 | 0 | 0 | 0 | 3.3703 | 2411.252 | -2407.8817 | -481.5763 | 0.04251
1 | 4 | 15 | 22 | 2644 | 348.8 | 638.835 | 3631.635 | 594.2014 | 0 | 3037.4336 | 0 | 0 | 0 | 3037.4336 | 800 | 1000 | 1237.4336 | 0 | 0 | 0 | 0 | 2.818 | 2376.8056 | -2373.9876 | -474.7975 | 0.024154
1 | 4 | 15 | 23 | 2040 | 348.8 | 627.563 | 3016.363 | 600.6601 | 0 | 2415.7029 | 0 | 0 | 0 | 2415.7029 | 800 | 1000 | 615.7029 | 0 | 0 | 0 | 0 | 2.2411 | 2402.6404 | -2400.3993 | -480.0799 | 0.0030273
1 | 4 | 15 | 24 | 1436 | 348.8 | 635.075 | 2419.875 | 542.5317 | 0 | 1877.3433 | 0 | 0 | 0 | 1877.3433 | 800 | 1000 | 77.3433 | 0 | 0 | 0 | 0 | 1.7417 | 2170.1268 | -2168.3851 | -433.677 | 0.010338
1 | 4 | 16 | 1 | 1210 | 348.8 | 627.059 | 2185.859 | 428.4278 | 0 | 1757.4312 | 0 | 0 | 0 | 1757.4312 | 800 | 957.4312 | 0 | 0 | 0 | 0 | 0 | 1.6304 | 1713.7113 | -1712.0808 | -342.4162 | 0.012324
1 | 4 | 16 | 2 | 1108 | 348.8 | 639.617 | 2096.417 | 331.5472 | 0 | 1764.8698 | 0 | 0 | 0 | 1764.8698 | 800 | 964.8698 | 0 | 0 | 0 | 0 | 0 | 1.6373 | 1326.1886 | -1324.5513 | -264.9103 | 0.0055697
1 | 4 | 16 | 3 | 1084 | 348.8 | 631.725 | 2064.525 | 314.3239 | 0 | 1750.2011 | 0 | 0 | 0 | 1750.2011 | 800 | 950.2011 | 0 | 0 | 0 | 0 | 0 | 1.6237 | 1257.2957 | -1255.672 | -251.1344 | 0.0055487
1 | 4 | 16 | 4 | 1086 | 348.8 | 644.917 | 2079.717 | 204.5258 | 0 | 1875.1912 | 0 | 0 | 0 | 1875.1912 | 800 | 1000 | 75.1912 | 0 | 0 | 0 | 0 | 1.7397 | 818.1034 | -816.3637 | -163.2727 | 0.0062318
1 | 4 | 16 | 5 | 1194 | 348.8 | 635.211 | 2178.011 | 165.7736 | 0 | 2012.2374 | 0 | 0 | 0 | 2012.2374 | 800 | 1000 | 212.2374 | 0 | 0 | 0 | 0 | 1.8668 | 663.0943 | -661.2275 | -132.2455 | 0.012025
1 | 4 | 16 | 6 | 1512 | 348.8 | 646.567 | 2507.367 | 217.4433 | 3.1441 | 2286.7797 | 0 | 0 | 0 | 2286.7797 | 800 | 1000 | 486.7797 | 0 | 0 | 0 | 0 | 2.1215 | 869.7731 | -867.6515 | -173.5303 | 0.027944
1 | 4 | 16 | 7 | 1948 | 348.8 | 629.528 | 2926.328 | 107.6452 | 91.1149 | 2727.5679 | 0 | 0 | 0 | 2727.5679 | 800 | 1000 | 927.5679 | 0 | 0 | 0 | 0 | 2.5305 | 430.5807 | -428.0502 | -85.61 | 0.010642
1 | 4 | 16 | 8 | 1848 | 430.7 | 626.676 | 2905.376 | 12.9174 | 293.9077 | 2598.5508 | 0 | 0 | 0 | 2598.5508 | 800 | 1000 | 798.5508 | 0 | 0 | 0 | 0 | 2.4108 | 51.6697 | -49.2589 | -9.8518 | 0
1 | 4 | 16 | 9 | 1652 | 786.9 | 605.484 | 3044.384 | 0 | 488.8881 | 2555.4959 | 0 | 0 | 0 | 2555.4959 | 800 | 1000 | 755.4959 | 0 | 0 | 0 | 0 | 2.3708 | 0 | 2.3708 | 0.47417 | 0.47417
1 | 4 | 16 | 10 | 1658 | 460.1 | 600 | 2718.1 | 0 | 633.5108 | 2084.5892 | 0 | 0 | 0 | 2084.5892 | 800 | 1000 | 284.5892 | 0 | 0 | 0 | 0 | 1.934 | 0 | 1.934 | 0.38679 | 0.38679
1 | 4 | 16 | 11 | 1652 | 348.8 | 600 | 2600.8 | 0 | 725.6781 | 1875.1219 | 0 | 0 | 0 | 1875.1219 | 800 | 1000 | 75.1219 | 0 | 0 | 0 | 0 | 1.7396 | 0 | 1.7396 | 0.34793 | 0.34793
1 | 4 | 16 | 12 | 1584 | 348.8 | 600 | 2532.8 | 0 | 771.5009 | 1761.2991 | 0 | 0 | 0 | 1761.2991 | 800 | 961.2991 | 0 | 0 | 0 | 0 | 0 | 1.634 | 0 | 1.634 | 0.32681 | 0.32681
1 | 4 | 16 | 13 | 1518 | 348.8 | 600 | 2466.8 | 0 | 771.8815 | 1694.9185 | 0 | 0 | 0 | 1694.9185 | 800 | 894.9185 | 0 | 0 | 0 | 0 | 0 | 1.5724 | 0 | 1.5724 | 0.31449 | 0.31449
1 | 4 | 16 | 14 | 1494 | 348.8 | 600 | 2442.8 | 6.4587 | 721.5366 | 1714.8047 | 0 | 0 | 0 | 1714.8047 | 800 | 914.8047 | 0 | 0 | 0 | 0 | 0 | 1.5909 | 25.8348 | -24.2439 | -4.8488 | 0
1 | 4 | 16 | 15 | 1544 | 348.8 | 600 | 2492.8 | 53.8226 | 629.839 | 1809.1384 | 0 | 0 | 0 | 1809.1384 | 800 | 1000 | 9.1384 | 0 | 0 | 0 | 0 | 1.6784 | 215.2904 | -213.6119 | -42.7224 | 0
1 | 4 | 16 | 16 | 1772 | 739 | 600 | 3111 | 124.8684 | 482.9633 | 2503.1682 | 0 | 0 | 0 | 2503.1682 | 800 | 1000 | 703.1682 | 0 | 0 | 0 | 0 | 2.3223 | 499.4736 | -497.1513 | -99.4303 | 0
1 | 4 | 16 | 17 | 2174 | 896 | 600 | 3670 | 219.5962 | 293.0975 | 3157.3064 | 0 | 0 | 0 | 3157.3064 | 800 | 1000 | 1357.3064 | 0 | 0 | 0 | 0 | 2.9292 | 878.3847 | -875.4555 | -175.0911 | 0
1 | 4 | 16 | 18 | 2354 | 716 | 600 | 3670 | 376.7581 | 96.2267 | 3197.0152 | 0 | 0 | 0 | 3197.0152 | 800 | 1000 | 1397.0152 | 0 | 0 | 0 | 0 | 2.966 | 1507.0325 | -1504.0665 | -300.8133 | 0.023117
1 | 4 | 16 | 19 | 2628 | 348.8 | 600 | 3576.8 | 516.6969 | 4.9642 | 3055.1389 | 0 | 0 | 0 | 3055.1389 | 800 | 1000 | 1255.1389 | 0 | 0 | 0 | 0 | 2.8344 | 2066.7875 | -2063.9531 | -412.7906 | 0.053624
1 | 4 | 16 | 20 | 3098 | 348.8 | 600 | 4046.8 | 555.4491 | 0 | 3491.3509 | 0 | 0 | 0 | 3491.3509 | 800 | 1000 | 1691.3509 | 0 | 0 | 0 | 0 | 3.2391 | 2221.7965 | -2218.5574 | -443.7115 | 0.060791
1 | 4 | 16 | 21 | 3144 | 348.8 | 600 | 4092.8 | 482.2504 | 0 | 3610.5496 | 0 | 0 | 0 | 3610.5496 | 800 | 1000 | 1810.5496 | 0 | 0 | 0 | 0 | 3.3497 | 1929.0016 | -1925.652 | -385.1304 | 0.050024
1 | 4 | 16 | 22 | 2522 | 348.8 | 600 | 3470.8 | 393.9814 | 0 | 3076.8186 | 0 | 0 | 0 | 3076.8186 | 800 | 1000 | 1276.8186 | 0 | 0 | 0 | 0 | 2.8545 | 1575.9254 | -1573.0709 | -314.6142 | 0.027082
1 | 4 | 16 | 23 | 1904 | 348.8 | 600 | 2852.8 | 320.7826 | 0 | 2532.0174 | 0 | 0 | 0 | 2532.0174 | 800 | 1000 | 732.0174 | 0 | 0 | 0 | 0 | 2.3491 | 1283.1305 | -1280.7815 | -256.1563 | 0.014136
1 | 4 | 16 | 24 | 1290 | 348.8 | 600 | 2238.8 | 228.2078 | 0 | 2010.5922 | 0 | 0 | 0 | 2010.5922 | 800 | 1000 | 210.5922 | 0 | 0 | 0 | 0 | 1.8653 | 912.8311 | -910.9658 | -182.1932 | 0.010544
1 | 4 | 17 | 1 | 1074 | 448.5 | 600 | 2122.5 | 170.0794 | 0 | 1952.4206 | 0 | 0 | 0 | 1952.4206 | 800 | 1000 | 152.4206 | 0 | 0 | 0 | 0 | 1.8113 | 680.3175 | -678.5062 | -135.7012 | 0.012717
1 | 4 | 17 | 2 | 992 | 448.5 | 600 | 2040.5 | 159.3149 | 0 | 1881.1851 | 0 | 0 | 0 | 1881.1851 | 800 | 1000 | 81.1851 | 0 | 0 | 0 | 0 | 1.7453 | 637.2595 | -635.5142 | -127.1028 | 0.0063787
1 | 4 | 17 | 3 | 984 | 448.5 | 606.072 | 2038.572 | 144.2445 | 0 | 1894.3275 | 0 | 0 | 0 | 1894.3275 | 800 | 1000 | 94.3275 | 0 | 0 | 0 | 0 | 1.7574 | 576.9782 | -575.2207 | -115.0441 | 0.007765
1 | 4 | 17 | 4 | 994 | 448.5 | 609.075 | 2051.575 | 103.3394 | 0 | 1948.2356 | 0 | 0 | 0 | 1948.2356 | 800 | 1000 | 148.2356 | 0 | 0 | 0 | 0 | 1.8075 | 413.3575 | -411.55 | -82.31 | 0.0096563
1 | 4 | 17 | 5 | 1108 | 498.4 | 611.728 | 2218.128 | 86.1161 | 0 | 2132.0119 | 0 | 0 | 0 | 2132.0119 | 800 | 1000 | 332.0119 | 0 | 0 | 0 | 0 | 1.978 | 344.4646 | -342.4866 | -68.4973 | 0.023988
1 | 4 | 17 | 6 | 1436 | 1192.1 | 814.908 | 3443.008 | 55.9755 | 3.3013 | 3383.7312 | 0 | 0 | 0 | 3383.7312 | 800 | 1000 | 1583.7312 | 0 | 0 | 0 | 0 | 3.1392 | 223.902 | -220.7627 | -44.1525 | 0.04021
1 | 4 | 17 | 7 | 1864 | 1368.9 | 963.03 | 4195.93 | 25.8348 | 90.1062 | 4079.989 | 0 | 0 | 0 | 4079.989 | 800 | 1000 | 2279.989 | 0 | 0 | 0 | 0 | 3.7852 | 103.3394 | -99.5542 | -19.9108 | 0.03076
1 | 4 | 17 | 8 | 1744 | 2462.3 | 1217.228 | 5423.528 | 2.1529 | 281.9953 | 5139.3798 | 0 | 0 | 0 | 5139.3798 | 800 | 1000 | 3339.3798 | 0 | 0 | 0 | 0 | 4.768 | 8.6116 | -3.8436 | -0.76872 | 0.00089882
1 | 4 | 17 | 9 | 1552 | 2483.4 | 1242.518 | 5277.918 | 0 | 470.343 | 4807.575 | 0 | 0 | 0 | 4807.575 | 800 | 1000 | 3007.575 | 0 | 0 | 0 | 0 | 4.4602 | 0 | 4.4602 | 0.89204 | 0.89204
1 | 4 | 17 | 10 | 1584 | 2505.1 | 1242.518 | 5331.618 | 2.1529 | 613.6887 | 4715.7764 | 0 | 0 | 0 | 4715.7764 | 800 | 1000 | 2915.7764 | 0 | 0 | 0 | 0 | 4.375 | 8.6116 | -4.2366 | -0.84732 | 0
1 | 4 | 17 | 11 | 1582 | 2515 | 1242.518 | 5339.518 | 2.1529 | 712.6188 | 4624.7463 | 0 | 0 | 0 | 4624.7463 | 800 | 1000 | 2824.7463 | 0 | 0 | 0 | 0 | 4.2906 | 8.6116 | -4.321 | -0.86421 | -0.042493
1 | 4 | 17 | 12 | 1544 | 2412.4 | 1217.228 | 5173.628 | 2.1529 | 755.8288 | 4415.6463 | 0 | 0 | 0 | 4415.6463 | 800 | 1000 | 2615.6463 | 0 | 0 | 0 | 0 | 4.0966 | 8.6116 | -4.515 | -0.90301 | -0.038001
1 | 4 | 17 | 13 | 1496 | 2506.1 | 1242.518 | 5244.618 | 0 | 748.3983 | 4496.2197 | 0 | 0 | 0 | 4496.2197 | 800 | 1000 | 2696.2197 | 0 | 0 | 0 | 0 | 4.1713 | 0 | 4.1713 | 0.83427 | 0.83427
1 | 4 | 17 | 14 | 1482 | 2487.7 | 1242.518 | 5212.218 | 0 | 704.1065 | 4508.1115 | 0 | 0 | 0 | 4508.1115 | 800 | 1000 | 2708.1115 | 0 | 0 | 0 | 0 | 4.1824 | 0 | 4.1824 | 0.83647 | 0.83647
1 | 4 | 17 | 15 | 1544 | 2447.9 | 1242.518 | 5234.418 | 0 | 605.9272 | 4628.4908 | 0 | 0 | 0 | 4628.4908 | 800 | 1000 | 2828.4908 | 0 | 0 | 0 | 0 | 4.294 | 0 | 4.294 | 0.85881 | 0.85881
1 | 4 | 17 | 16 | 1772 | 2423.5 | 1242.518 | 5438.018 | 0 | 460.6774 | 4977.3406 | 0 | 0 | 0 | 4977.3406 | 800 | 1000 | 3177.3406 | 0 | 0 | 0 | 0 | 4.6177 | 0 | 4.6177 | 0.92354 | 0.92354
1 | 4 | 17 | 17 | 2220 | 2086.2 | 611.092 | 4917.292 | 32.2936 | 277.7298 | 4607.2686 | 0 | 0 | 0 | 4607.2686 | 800 | 1000 | 2807.2686 | 0 | 0 | 0 | 0 | 4.2744 | 129.1742 | -124.8999 | -24.98 | 0
1 | 4 | 17 | 18 | 2374 | 1618.7 | 600 | 4592.7 | 124.8684 | 93.4961 | 4374.3355 | 0 | 0 | 0 | 4374.3355 | 800 | 1000 | 2574.3355 | 0 | 0 | 0 | 0 | 4.0582 | 499.4736 | -495.4154 | -99.0831 | 0.030731
1 | 4 | 17 | 19 | 2644 | 1593.3 | 611.399 | 4848.699 | 215.2904 | 4.9012 | 4628.5075 | 0 | 0 | 0 | 4628.5075 | 800 | 1000 | 2828.5075 | 0 | 0 | 0 | 0 | 4.2941 | 861.1614 | -856.8674 | -171.3735 | 0.057913
1 | 4 | 17 | 20 | 3116 | 1286.5 | 623.443 | 5025.943 | 396.1343 | 0 | 4629.8087 | 0 | 0 | 0 | 4629.8087 | 800 | 1000 | 2829.8087 | 0 | 0 | 0 | 0 | 4.2953 | 1584.537 | -1580.2418 | -316.0484 | 0.061281
1 | 4 | 17 | 21 | 3172 | 1231.6 | 620.372 | 5023.972 | 428.4278 | 0 | 4595.5442 | 0 | 0 | 0 | 4595.5442 | 800 | 1000 | 2795.5442 | 0 | 0 | 0 | 0 | 4.2635 | 1713.7113 | -1709.4478 | -341.8896 | 0.044879
1 | 4 | 17 | 22 | 2582 | 498.4 | 631.83 | 3712.23 | 424.122 | 0 | 3288.108 | 0 | 0 | 0 | 3288.108 | 800 | 1000 | 1488.108 | 0 | 0 | 0 | 0 | 3.0505 | 1696.488 | -1693.4375 | -338.6875 | 0.031275
1 | 4 | 17 | 23 | 2008 | 448.5 | 625.833 | 3082.333 | 415.5104 | 0 | 2666.8226 | 0 | 0 | 0 | 2666.8226 | 800 | 1000 | 866.8226 | 0 | 0 | 0 | 0 | 2.4741 | 1662.0416 | -1659.5675 | -331.9135 | 0.026023
1 | 4 | 17 | 24 | 1430 | 448.5 | 636.361 | 2514.861 | 432.7336 | 0 | 2082.1274 | 0 | 0 | 0 | 2082.1274 | 800 | 1000 | 282.1274 | 0 | 0 | 0 | 0 | 1.9317 | 1730.9345 | -1729.0028 | -345.8006 | 0.0081564
1 | 4 | 18 | 1 | 1216 | 448.5 | 628.821 | 2293.321 | 441.3452 | 0 | 1851.9758 | 0 | 0 | 0 | 1851.9758 | 800 | 1000 | 51.9758 | 0 | 0 | 0 | 0 | 1.7182 | 1765.3809 | -1763.6628 | -352.7326 | 0.0040304
1 | 4 | 18 | 2 | 1122 | 448.5 | 641.196 | 2211.696 | 402.593 | 0 | 1809.103 | 0 | 0 | 0 | 1809.103 | 800 | 1000 | 9.103 | 0 | 0 | 0 | 0 | 1.6784 | 1610.3719 | -1608.6935 | -321.7387 | 0.0035267
1 | 4 | 18 | 3 | 1104 | 448.5 | 632.788 | 2185.288 | 368.1465 | 0 | 1817.1415 | 0 | 0 | 0 | 1817.1415 | 800 | 1000 | 17.1415 | 0 | 0 | 0 | 0 | 1.6858 | 1472.5861 | -1470.9002 | -294.18 | 0.0036911
1 | 4 | 18 | 4 | 1106 | 448.5 | 645.829 | 2200.329 | 329.3943 | 0 | 1870.9347 | 0 | 0 | 0 | 1870.9347 | 800 | 1000 | 70.9347 | 0 | 0 | 0 | 0 | 1.7357 | 1317.577 | -1315.8413 | -263.1683 | 0.0077899
1 | 4 | 18 | 5 | 1210 | 498.4 | 635.334 | 2343.734 | 269.1129 | 0 | 2074.6211 | 0 | 0 | 0 | 2074.6211 | 800 | 1000 | 274.6211 | 0 | 0 | 0 | 0 | 1.9247 | 1076.4518 | -1074.5271 | -214.9054 | 0.023643
1 | 4 | 18 | 6 | 1520 | 1047.9 | 814.908 | 3382.808 | 167.9265 | 3.7912 | 3211.0903 | 0 | 0 | 0 | 3211.0903 | 800 | 1000 | 1411.0903 | 0 | 0 | 0 | 0 | 2.9791 | 671.7059 | -668.7269 | -133.7454 | 0.037446
1 | 4 | 18 | 7 | 1964 | 1016.7 | 963.03 | 3943.73 | 71.0458 | 89.9423 | 3782.7418 | 0 | 0 | 0 | 3782.7418 | 800 | 1000 | 1982.7418 | 0 | 0 | 0 | 0 | 3.5094 | 284.1833 | -280.6739 | -56.1348 | 0.042389
1 | 4 | 18 | 8 | 1848 | 2012.1 | 1217.228 | 5077.328 | 6.4587 | 286.4144 | 4784.4549 | 0 | 0 | 0 | 4784.4549 | 800 | 1000 | 2984.4549 | 0 | 0 | 0 | 0 | 4.4387 | 25.8348 | -21.3961 | -4.2792 | 0.00096798
1 | 4 | 18 | 9 | 1658 | 2062.9 | 1242.518 | 4963.418 | 0 | 472.4545 | 4490.9635 | 0 | 0 | 0 | 4490.9635 | 800 | 1000 | 2690.9635 | 0 | 0 | 0 | 0 | 4.1665 | 0 | 4.1665 | 0.83329 | 0.83329
1 | 4 | 18 | 10 | 1704 | 2093.7 | 1242.518 | 5040.218 | 0 | 609.5574 | 4430.6606 | 0 | 0 | 0 | 4430.6606 | 800 | 1000 | 2630.6606 | 0 | 0 | 0 | 0 | 4.1105 | 0 | 4.1105 | 0.8221 | 0.8221
1 | 4 | 18 | 11 | 1688 | 2156.9 | 1242.518 | 5087.418 | 2.1529 | 697.8392 | 4387.4259 | 0 | 0 | 0 | 4387.4259 | 800 | 1000 | 2587.4259 | 0 | 0 | 0 | 0 | 4.0704 | 8.6116 | -4.5412 | -0.90824 | -0.039329
1 | 4 | 18 | 12 | 1636 | 2118.6 | 1217.228 | 4971.828 | 0 | 740.3925 | 4231.4355 | 0 | 0 | 0 | 4231.4355 | 800 | 1000 | 2431.4355 | 0 | 0 | 0 | 0 | 3.9257 | 0 | 3.9257 | 0.78514 | 0.78514
1 | 4 | 18 | 13 | 1584 | 2261.1 | 1242.518 | 5087.618 | 2.1529 | 740.4683 | 4344.9968 | 0 | 0 | 0 | 4344.9968 | 800 | 1000 | 2544.9968 | 0 | 0 | 0 | 0 | 4.031 | 8.6116 | -4.5806 | -0.91612 | -0.034517
1 | 4 | 18 | 14 | 1560 | 2287.3 | 1242.518 | 5089.818 | 17.2232 | 697.2359 | 4375.3589 | 0 | 0 | 0 | 4375.3589 | 800 | 1000 | 2575.3589 | 0 | 0 | 0 | 0 | 4.0592 | 68.8929 | -64.8337 | -12.9667 | -0.023037
1 | 4 | 18 | 15 | 1608 | 2317.4 | 1242.518 | 5167.918 | 81.8103 | 608.4063 | 4477.7013 | 0 | 0 | 0 | 4477.7013 | 800 | 1000 | 2677.7013 | 0 | 0 | 0 | 0 | 4.1541 | 327.2413 | -323.0872 | -64.6174 | -0.015493
1 | 4 | 18 | 16 | 1830 | 2347.1 | 1242.518 | 5419.618 | 223.902 | 465.0907 | 4730.6254 | 0 | 0 | 0 | 4730.6254 | 800 | 1000 | 2930.6254 | 0 | 0 | 0 | 0 | 4.3888 | 895.6079 | -891.2191 | -178.2438 | 0
1 | 4 | 18 | 17 | 2264 | 2023.9 | 611.092 | 4898.992 | 290.642 | 279.7821 | 4328.5679 | 0 | 0 | 0 | 4328.5679 | 800 | 1000 | 2528.5679 | 0 | 0 | 0 | 0 | 4.0158 | 1162.5679 | -1158.5522 | -231.7104 | 0
1 | 4 | 18 | 18 | 2404 | 1533 | 615.878 | 4552.878 | 363.8407 | 92.4524 | 4096.5849 | 0 | 0 | 0 | 4096.5849 | 800 | 1000 | 2296.5849 | 0 | 0 | 0 | 0 | 3.8006 | 1455.3628 | -1451.5623 | -290.3125 | 0.026938
1 | 4 | 18 | 19 | 2670 | 1540.3 | 619.779 | 4830.079 | 523.1556 | 5.2739 | 4301.6495 | 0 | 0 | 0 | 4301.6495 | 800 | 1000 | 2501.6495 | 0 | 0 | 0 | 0 | 3.9908 | 2092.6223 | -2088.6315 | -417.7263 | 0.056026
1 | 4 | 18 | 20 | 3134 | 1231.2 | 623.665 | 4988.865 | 525.3085 | 0 | 4463.5565 | 0 | 0 | 0 | 4463.5565 | 800 | 1000 | 2663.5565 | 0 | 0 | 0 | 0 | 4.141 | 2101.2339 | -2097.0929 | -419.4186 | 0.052646
1 | 4 | 18 | 21 | 3190 | 1154.9 | 631.216 | 4976.116 | 536.073 | 0 | 4440.043 | 0 | 0 | 0 | 4440.043 | 800 | 1000 | 2640.043 | 0 | 0 | 0 | 0 | 4.1192 | 2144.292 | -2140.1728 | -428.0346 | 0.040909
1 | 4 | 18 | 22 | 2596 | 498.4 | 634.47 | 3728.87 | 548.9904 | 0 | 3179.8796 | 0 | 0 | 0 | 3179.8796 | 800 | 1000 | 1379.8796 | 0 | 0 | 0 | 0 | 2.9501 | 2195.9617 | -2193.0116 | -438.6023 | 0.027686
1 | 4 | 18 | 23 | 2020 | 448.5 | 638.731 | 3107.231 | 570.5195 | 0 | 2536.7115 | 0 | 0 | 0 | 2536.7115 | 800 | 1000 | 736.7115 | 0 | 0 | 0 | 0 | 2.3534 | 2282.0778 | -2279.7244 | -455.9449 | 0.01789
1 | 4 | 18 | 24 | 1448 | 448.5 | 638.99 | 2535.49 | 576.9782 | 0 | 1958.5118 | 0 | 0 | 0 | 1958.5118 | 800 | 1000 | 158.5118 | 0 | 0 | 0 | 0 | 1.817 | 2307.9127 | -2306.0957 | -461.2191 | 0.0074533
1 | 4 | 19 | 1 | 1240 | 448.5 | 646.886 | 2335.386 | 561.9078 | 0 | 1773.4782 | 0 | 0 | 0 | 1773.4782 | 800 | 973.4782 | 0 | 0 | 0 | 0 | 0 | 1.6453 | 2247.6314 | -2245.986 | -449.1972 | 0.0055787
1 | 4 | 19 | 2 | 1152 | 448.5 | 650.18 | 2250.68 | 559.7549 | 0 | 1690.9251 | 0 | 0 | 0 | 1690.9251 | 800 | 890.9251 | 0 | 0 | 0 | 0 | 0 | 1.5687 | 2239.0197 | -2237.451 | -447.4902 | 0.0053763
1 | 4 | 19 | 3 | 1142 | 448.5 | 658.8 | 2249.3 | 572.6724 | 0 | 1676.6276 | 0 | 0 | 0 | 1676.6276 | 800 | 876.6276 | 0 | 0 | 0 | 0 | 0 | 1.5555 | 2290.6894 | -2289.134 | -457.8268 | 0.0060456
1 | 4 | 19 | 4 | 1154 | 448.5 | 659.343 | 2261.843 | 572.6724 | 0 | 1689.1706 | 0 | 0 | 0 | 1689.1706 | 800 | 889.1706 | 0 | 0 | 0 | 0 | 0 | 1.5671 | 2290.6894 | -2289.1223 | -457.8245 | 0.0072277
1 | 4 | 19 | 5 | 1262 | 498.4 | 666.575 | 2426.975 | 540.3788 | 0 | 1886.5962 | 0 | 0 | 0 | 1886.5962 | 800 | 1000 | 86.5962 | 0 | 0 | 0 | 0 | 1.7503 | 2161.5152 | -2159.7649 | -431.953 | 0.026676
1 | 4 | 19 | 6 | 1568 | 955 | 814.908 | 3337.908 | 538.2259 | 3.9334 | 2795.7487 | 0 | 0 | 0 | 2795.7487 | 800 | 1000 | 995.7487 | 0 | 0 | 0 | 0 | 2.5937 | 2152.9036 | -2150.3099 | -430.062 | 0.043483
1 | 4 | 19 | 7 | 1986 | 899.1 | 963.03 | 3848.13 | 445.651 | 85.3166 | 3317.1624 | 0 | 0 | 0 | 3317.1624 | 800 | 1000 | 1517.1624 | 0 | 0 | 0 | 0 | 3.0775 | 1782.6042 | -1779.5267 | -355.9053 | 0.024979
1 | 4 | 19 | 8 | 1874 | 1928.2 | 1217.228 | 5019.428 | 273.4188 | 265.7085 | 4480.3007 | 0 | 0 | 0 | 4480.3007 | 800 | 1000 | 2680.3007 | 0 | 0 | 0 | 0 | 4.1566 | 1093.675 | -1089.5185 | -217.9037 | 0
1 | 4 | 19 | 9 | 1662 | 1992.3 | 1242.518 | 4896.818 | 204.5258 | 451.5513 | 4240.7409 | 0 | 0 | 0 | 4240.7409 | 800 | 1000 | 2440.7409 | 0 | 0 | 0 | 0 | 3.9343 | 818.1034 | -814.1691 | -162.8338 | 0
1 | 4 | 19 | 10 | 1680 | 2075.8 | 1242.518 | 4998.318 | 226.0549 | 590.3128 | 4181.9503 | 0 | 0 | 0 | 4181.9503 | 800 | 1000 | 2381.9503 | 0 | 0 | 0 | 0 | 3.8798 | 904.2195 | -900.3397 | -180.0679 | 0
1 | 4 | 19 | 11 | 1654 | 2170.1 | 1242.518 | 5066.618 | 282.0304 | 682.5802 | 4102.0074 | 0 | 0 | 0 | 4102.0074 | 800 | 1000 | 2302.0074 | 0 | 0 | 0 | 0 | 3.8056 | 1128.1215 | -1124.3159 | -224.8632 | -0.015456
1 | 4 | 19 | 12 | 1598 | 2109.5 | 1217.228 | 4924.728 | 378.911 | 748.9932 | 3796.8237 | 0 | 0 | 0 | 3796.8237 | 800 | 1000 | 1996.8237 | 0 | 0 | 0 | 0 | 3.5225 | 1515.6441 | -1512.1217 | -302.4243 | -0.0033603
1 | 4 | 19 | 13 | 1532 | 2246.7 | 1242.518 | 5021.218 | 493.0149 | 731.0229 | 3797.1802 | 0 | 0 | 0 | 3797.1802 | 800 | 1000 | 1997.1802 | 0 | 0 | 0 | 0 | 3.5228 | 1972.0597 | -1968.5369 | -393.7074 | 0.0046127
1 | 4 | 19 | 14 | 1494 | 2307.5 | 1242.518 | 5044.018 | 624.342 | 681.7163 | 3737.9596 | 0 | 0 | 0 | 3737.9596 | 800 | 1000 | 1937.9596 | 0 | 0 | 0 | 0 | 3.4679 | 2497.3682 | -2493.9003 | -498.7801 | 0.0042026
1 | 4 | 19 | 15 | 1536 | 2322.4 | 1242.518 | 5100.918 | 678.1646 | 543.9224 | 3878.831 | 0 | 0 | 0 | 3878.831 | 800 | 1000 | 2078.831 | 0 | 0 | 0 | 0 | 3.5986 | 2712.6585 | -2709.06 | -541.812 | -0.00068406
1 | 4 | 19 | 16 | 1760 | 2317.5 | 1242.518 | 5320.018 | 714.764 | 425.4175 | 4179.8365 | 0 | 0 | 0 | 4179.8365 | 800 | 1000 | 2379.8365 | 0 | 0 | 0 | 0 | 3.8778 | 2859.056 | -2855.1782 | -571.0356 | 0
1 | 4 | 19 | 17 | 2204 | 1965.9 | 611.092 | 4780.992 | 660.9414 | 266.3202 | 3853.7304 | 0 | 0 | 0 | 3853.7304 | 800 | 1000 | 2053.7304 | 0 | 0 | 0 | 0 | 3.5753 | 2643.7656 | -2640.1904 | -528.0381 | 0
1 | 4 | 19 | 18 | 2358 | 1467.2 | 600 | 4425.2 | 624.342 | 94.6656 | 3706.1924 | 0 | 0 | 0 | 3706.1924 | 800 | 1000 | 1906.1924 | 0 | 0 | 0 | 0 | 3.4384 | 2497.3682 | -2493.9298 | -498.786 | 0.023635
1 | 4 | 19 | 19 | 2638 | 1390.7 | 612.706 | 4641.406 | 652.3298 | 5.6007 | 3983.4755 | 0 | 0 | 0 | 3983.4755 | 800 | 1000 | 2183.4755 | 0 | 0 | 0 | 0 | 3.6956 | 2609.3192 | -2605.6235 | -521.1247 | 0.060692
1 | 4 | 19 | 20 | 3114 | 1056.7 | 621.726 | 4792.426 | 654.4827 | 0 | 4137.9433 | 0 | 0 | 0 | 4137.9433 | 800 | 1000 | 2337.9433 | 0 | 0 | 0 | 0 | 3.8389 | 2617.9308 | -2614.0918 | -522.8184 | 0.056637
1 | 4 | 19 | 21 | 3174 | 1033.3 | 631.15 | 4838.45 | 617.8833 | 0 | 4220.5667 | 0 | 0 | 0 | 4220.5667 | 800 | 1000 | 2420.5667 | 0 | 0 | 0 | 0 | 3.9156 | 2471.5333 | -2467.6177 | -493.5235 | 0.046524
1 | 4 | 19 | 22 | 2590 | 498.4 | 635.021 | 3723.421 | 548.9904 | 0 | 3174.4306 | 0 | 0 | 0 | 3174.4306 | 800 | 1000 | 1374.4306 | 0 | 0 | 0 | 0 | 2.945 | 2195.9617 | -2193.0166 | -438.6033 | 0.028288
1 | 4 | 19 | 23 | 2024 | 448.5 | 640.215 | 3112.715 | 561.9078 | 0 | 2550.8072 | 0 | 0 | 0 | 2550.8072 | 800 | 1000 | 750.8072 | 0 | 0 | 0 | 0 | 2.3665 | 2247.6314 | -2245.2649 | -449.053 | 0.01405
1 | 4 | 19 | 24 | 1452 | 448.5 | 641.823 | 2542.323 | 585.5898 | 0 | 1956.7332 | 0 | 0 | 0 | 1956.7332 | 800 | 1000 | 156.7332 | 0 | 0 | 0 | 0 | 1.8153 | 2342.3591 | -2340.5438 | -468.1088 | 0.013071
1 | 4 | 20 | 1 | 1240 | 448.5 | 646.667 | 2335.167 | 611.4246 | 0 | 1723.7424 | 0 | 0 | 0 | 1723.7424 | 800 | 923.7424 | 0 | 0 | 0 | 0 | 0 | 1.5992 | 2445.6985 | -2444.0993 | -488.8199 | 0.0042307
1 | 4 | 20 | 2 | 1142 | 448.5 | 644.781 | 2235.281 | 639.4124 | 0 | 1595.8686 | 0 | 0 | 0 | 1595.8686 | 800 | 795.8686 | 0 | 0 | 0 | 0 | 0 | 1.4806 | 2557.6495 | -2556.1689 | -511.2338 | 0.0015031
1 | 4 | 20 | 3 | 1124 | 448.5 | 647.328 | 2219.828 | 645.8711 | 0 | 1573.9569 | 0 | 0 | 0 | 1573.9569 | 800 | 773.9569 | 0 | 0 | 0 | 0 | 0 | 1.4602 | 2583.4843 | -2582.0241 | -516.4048 | 0.0023799
1 | 4 | 20 | 4 | 1126 | 448.5 | 646.466 | 2220.966 | 613.5775 | 0 | 1607.3885 | 0 | 0 | 0 | 1607.3885 | 800 | 807.3885 | 0 | 0 | 0 | 0 | 0 | 1.4912 | 2454.3101 | -2452.8189 | -490.5638 | 0.0082977
1 | 4 | 20 | 5 | 1228 | 498.4 | 648.942 | 2375.342 | 669.553 | 0 | 1705.789 | 0 | 0 | 0 | 1705.789 | 800 | 905.789 | 0 | 0 | 0 | 0 | 0 | 1.5825 | 2678.2121 | -2676.6295 | -535.3259 | 0.027906
1 | 4 | 20 | 6 | 1532 | 962.6 | 814.908 | 3309.508 | 643.7182 | 4.7767 | 2661.0131 | 0 | 0 | 0 | 2661.0131 | 800 | 1000 | 861.0131 | 0 | 0 | 0 | 0 | 2.4687 | 2574.8727 | -2572.404 | -514.4808 | 0.044875
1 | 4 | 20 | 7 | 1954 | 1011.5 | 963.03 | 3928.53 | 533.9201 | 85.9575 | 3308.6524 | 0 | 0 | 0 | 3308.6524 | 800 | 1000 | 1508.6524 | 0 | 0 | 0 | 0 | 3.0696 | 2135.6804 | -2132.6108 | -426.5222 | 0.024003
1 | 4 | 20 | 8 | 1852 | 2027.5 | 1217.228 | 5096.728 | 350.9233 | 285.1493 | 4460.6554 | 0 | 0 | 0 | 4460.6554 | 800 | 1000 | 2660.6554 | 0 | 0 | 0 | 0 | 4.1383 | 1403.6931 | -1399.5548 | -279.911 | 0
1 | 4 | 20 | 9 | 1660 | 2060.7 | 1242.518 | 4963.218 | 288.4891 | 459.015 | 4215.7139 | 0 | 0 | 0 | 4215.7139 | 800 | 1000 | 2415.7139 | 0 | 0 | 0 | 0 | 3.9111 | 1153.9563 | -1150.0452 | -230.009 | 0
1 | 4 | 20 | 10 | 1706 | 2088.1 | 1242.518 | 5036.618 | 210.9846 | 602.0223 | 4223.6111 | 0 | 0 | 0 | 4223.6111 | 800 | 1000 | 2423.6111 | 0 | 0 | 0 | 0 | 3.9184 | 843.9382 | -840.0198 | -168.004 | 0
1 | 4 | 20 | 11 | 1690 | 2132.6 | 1242.518 | 5065.118 | 107.6452 | 700.8124 | 4256.6604 | 0 | 0 | 0 | 4256.6604 | 800 | 1000 | 2456.6604 | 0 | 0 | 0 | 0 | 3.9491 | 430.5807 | -426.6316 | -85.3263 | 0.0043868
1 | 4 | 20 | 12 | 1638 | 2077.9 | 1217.228 | 4933.128 | 55.9755 | 736.9167 | 4140.2358 | 0 | 0 | 0 | 4140.2358 | 800 | 1000 | 2340.2358 | 0 | 0 | 0 | 0 | 3.8411 | 223.902 | -220.0609 | -44.0122 | 0.0087146
1 | 4 | 20 | 13 | 1584 | 2234.5 | 1242.518 | 5061.018 | 23.6819 | 736.8805 | 4300.4556 | 0 | 0 | 0 | 4300.4556 | 800 | 1000 | 2500.4556 | 0 | 0 | 0 | 0 | 3.9897 | 94.7278 | -90.738 | -18.1476 | 0.0062409
1 | 4 | 20 | 14 | 1562 | 2269.3 | 1242.518 | 5073.818 | 12.9174 | 679.2837 | 4381.6169 | 0 | 0 | 0 | 4381.6169 | 800 | 1000 | 2581.6169 | 0 | 0 | 0 | 0 | 4.065 | 51.6697 | -47.6047 | -9.5209 | 0.0032753
1 | 4 | 20 | 15 | 1612 | 2247.9 | 1242.518 | 5102.418 | 23.6819 | 573.8383 | 4504.8978 | 0 | 0 | 0 | 4504.8978 | 800 | 1000 | 2704.8978 | 0 | 0 | 0 | 0 | 4.1794 | 94.7278 | -90.5484 | -18.1097 | 0.0013141
1 | 4 | 20 | 16 | 1834 | 2242 | 1242.518 | 5318.518 | 86.1161 | 432.7029 | 4799.699 | 0 | 0 | 0 | 4799.699 | 800 | 1000 | 2999.699 | 0 | 0 | 0 | 0 | 4.4529 | 344.4646 | -340.0117 | -68.0023 | 0
1 | 4 | 20 | 17 | 2276 | 1941.6 | 616.778 | 4834.378 | 204.5258 | 264.4564 | 4365.3958 | 0 | 0 | 0 | 4365.3958 | 800 | 1000 | 2565.3958 | 0 | 0 | 0 | 0 | 4.05 | 818.1034 | -814.0534 | -162.8107 | 0
1 | 4 | 20 | 18 | 2422 | 1509.3 | 618.21 | 4549.51 | 340.1588 | 92.4371 | 4116.9141 | 0 | 0 | 0 | 4116.9141 | 800 | 1000 | 2316.9141 | 0 | 0 | 0 | 0 | 3.8194 | 1360.6351 | -1356.8156 | -271.3631 | 0.018298
1 | 4 | 20 | 19 | 2682 | 1519 | 622.605 | 4823.605 | 406.8988 | 5.4888 | 4411.2174 | 0 | 0 | 0 | 4411.2174 | 800 | 1000 | 2611.2174 | 0 | 0 | 0 | 0 | 4.0925 | 1627.5951 | -1623.5027 | -324.7005 | 0.062527
1 | 4 | 20 | 20 | 3148 | 1233.5 | 628.219 | 5009.719 | 383.2168 | 0 | 4626.5022 | 0 | 0 | 0 | 4626.5022 | 800 | 1000 | 2826.5022 | 0 | 0 | 0 | 0 | 4.2922 | 1532.8674 | -1528.5752 | -305.715 | 0.056621
1 | 4 | 20 | 21 | 3192 | 1181.4 | 628.413 | 5001.813 | 374.6052 | 0 | 4627.2078 | 0 | 0 | 0 | 4627.2078 | 800 | 1000 | 2827.2078 | 0 | 0 | 0 | 0 | 4.2928 | 1498.4209 | -1494.1281 | -298.8256 | 0.040577
1 | 4 | 20 | 22 | 2600 | 498.4 | 631.348 | 3729.748 | 370.2994 | 0 | 3359.4486 | 0 | 0 | 0 | 3359.4486 | 800 | 1000 | 1559.4486 | 0 | 0 | 0 | 0 | 3.1167 | 1481.1977 | -1478.081 | -295.6162 | 0.025985
1 | 4 | 20 | 23 | 2024 | 448.5 | 631.427 | 3103.927 | 316.4768 | 0 | 2787.4502 | 0 | 0 | 0 | 2787.4502 | 800 | 1000 | 987.4502 | 0 | 0 | 0 | 0 | 2.586 | 1265.9073 | -1263.3213 | -252.6643 | 0.012833
1 | 4 | 20 | 24 | 1454 | 448.5 | 638.103 | 2540.603 | 245.431 | 0 | 2295.172 | 0 | 0 | 0 | 2295.172 | 800 | 1000 | 495.172 | 0 | 0 | 0 | 0 | 2.1293 | 981.724 | -979.5947 | -195.9189 | 0.018373
1 | 4 | 21 | 1 | 1240 | 448.5 | 641.647 | 2330.147 | 191.6084 | 0 | 2138.5386 | 0 | 0 | 0 | 2138.5386 | 800 | 1000 | 338.5386 | 0 | 0 | 0 | 0 | 1.984 | 766.4337 | -764.4497 | -152.8899 | 0.0097408
1 | 4 | 21 | 2 | 1154 | 448.5 | 648.755 | 2251.255 | 165.7736 | 0 | 2085.4814 | 0 | 0 | 0 | 2085.4814 | 800 | 1000 | 285.4814 | 0 | 0 | 0 | 0 | 1.9348 | 663.0943 | -661.1595 | -132.2319 | 0.0019304
1 | 4 | 21 | 3 | 1148 | 448.5 | 648.212 | 2244.712 | 178.691 | 0 | 2066.021 | 0 | 0 | 0 | 2066.021 | 800 | 1000 | 266.021 | 0 | 0 | 0 | 0 | 1.9167 | 714.764 | -712.8473 | -142.5695 | 0.0024671
1 | 4 | 21 | 4 | 1150 | 448.5 | 654.217 | 2252.717 | 127.0213 | 0 | 2125.6957 | 0 | 0 | 0 | 2125.6957 | 800 | 1000 | 325.6957 | 0 | 0 | 0 | 0 | 1.9721 | 508.0852 | -506.1132 | -101.2226 | 0.013692
1 | 4 | 21 | 5 | 1256 | 498.4 | 650.98 | 2405.38 | 96.8807 | 0 | 2308.4993 | 0 | 0 | 0 | 2308.4993 | 800 | 1000 | 508.4993 | 0 | 0 | 0 | 0 | 2.1417 | 387.5226 | -385.381 | -77.0762 | 0.026553
1 | 4 | 21 | 6 | 1562 | 1025.6 | 814.908 | 3402.508 | 109.7981 | 5.1816 | 3287.5283 | 0 | 0 | 0 | 3287.5283 | 800 | 1000 | 1487.5283 | 0 | 0 | 0 | 0 | 3.05 | 439.1923 | -436.1424 | -87.2285 | 0.037625
1 | 4 | 21 | 7 | 1984 | 990.2 | 963.03 | 3937.23 | 152.8562 | 94.537 | 3689.8368 | 0 | 0 | 0 | 3689.8368 | 800 | 1000 | 1889.8368 | 0 | 0 | 0 | 0 | 3.4232 | 611.4246 | -608.0014 | -121.6003 | 0.018547
1 | 4 | 21 | 8 | 1884 | 1984.2 | 1217.228 | 5085.428 | 185.1497 | 285.1605 | 4615.1178 | 0 | 0 | 0 | 4615.1178 | 800 | 1000 | 2815.1178 | 0 | 0 | 0 | 0 | 4.2816 | 740.5988 | -736.3172 | -147.2634 | 0
1 | 4 | 21 | 9 | 1698 | 2031 | 1242.518 | 4971.518 | 163.6207 | 469.4553 | 4338.442 | 0 | 0 | 0 | 4338.442 | 800 | 1000 | 2538.442 | 0 | 0 | 0 | 0 | 4.025 | 654.4827 | -650.4577 | -130.0915 | 0
1 | 4 | 21 | 10 | 1746 | 2021.5 | 1242.518 | 5010.018 | 161.4678 | 610.0245 | 4238.5257 | 0 | 0 | 0 | 4238.5257 | 800 | 1000 | 2438.5257 | 0 | 0 | 0 | 0 | 3.9323 | 645.8711 | -641.9388 | -128.3878 | 0
1 | 4 | 21 | 11 | 1736 | 2042.3 | 1242.518 | 5020.818 | 124.8684 | 700.5311 | 4195.4185 | 0 | 0 | 0 | 4195.4185 | 800 | 1000 | 2395.4185 | 0 | 0 | 0 | 0 | 3.8923 | 499.4736 | -495.5814 | -99.1163 | -0.018397
1 | 4 | 21 | 12 | 1690 | 1963.7 | 1217.228 | 4870.928 | 103.3394 | 739.1913 | 4028.3974 | 0 | 0 | 0 | 4028.3974 | 800 | 1000 | 2228.3974 | 0 | 0 | 0 | 0 | 3.7373 | 413.3575 | -409.6202 | -81.924 | -0.02787
1 | 4 | 21 | 13 | 1628 | 2066.5 | 1242.518 | 4937.018 | 34.4465 | 733.3745 | 4169.1971 | 0 | 0 | 0 | 4169.1971 | 800 | 1000 | 2369.1971 | 0 | 0 | 0 | 0 | 3.8679 | 137.7858 | -133.9179 | -26.7836 | -0.047206
1 | 4 | 21 | 14 | 1604 | 2088.2 | 1242.518 | 4934.718 | 4.3058 | 683.8281 | 4246.5841 | 0 | 0 | 0 | 4246.5841 | 800 | 1000 | 2446.5841 | 0 | 0 | 0 | 0 | 3.9397 | 17.2232 | -13.2835 | -2.6567 | -0.058897
1 | 4 | 21 | 15 | 1654 | 2111.1 | 1242.518 | 5007.618 | 0 | 592.6336 | 4414.9844 | 0 | 0 | 0 | 4414.9844 | 800 | 1000 | 2614.9844 | 0 | 0 | 0 | 0 | 4.096 | 0 | 4.096 | 0.81919 | 0.81919
1 | 4 | 21 | 16 | 1876 | 2135.2 | 1242.518 | 5253.718 | 0 | 456.5409 | 4797.1771 | 0 | 0 | 0 | 4797.1771 | 800 | 1000 | 2997.1771 | 0 | 0 | 0 | 0 | 4.4505 | 0 | 4.4505 | 0.89011 | 0.89011
1 | 4 | 21 | 17 | 2266 | 1859.5 | 643.365 | 4768.865 | 0 | 279.2779 | 4489.5871 | 0 | 0 | 0 | 4489.5871 | 800 | 1000 | 2689.5871 | 0 | 0 | 0 | 0 | 4.1652 | 0 | 4.1652 | 0.83303 | 0.83303
1 | 4 | 21 | 18 | 2440 | 1454.1 | 631.964 | 4526.064 | 4.3058 | 95.2291 | 4426.5291 | 0 | 0 | 0 | 4426.5291 | 800 | 1000 | 2626.5291 | 0 | 0 | 0 | 0 | 4.1067 | 17.2232 | -13.1166 | -2.6233 | 0.014013
1 | 4 | 21 | 19 | 2712 | 1446.3 | 644.643 | 4802.943 | 195.9142 | 5.9156 | 4601.1132 | 0 | 0 | 0 | 4601.1132 | 800 | 1000 | 2801.1132 | 0 | 0 | 0 | 0 | 4.2686 | 783.6569 | -779.3883 | -155.8777 | 0.048958
1 | 4 | 21 | 20 | 3188 | 1103.1 | 634.949 | 4926.049 | 282.0304 | 0 | 4644.0186 | 0 | 0 | 0 | 4644.0186 | 800 | 1000 | 2844.0186 | 0 | 0 | 0 | 0 | 4.3084 | 1128.1215 | -1123.813 | -224.7626 | 0.055687
1 | 4 | 21 | 21 | 3228 | 1051.1 | 649.263 | 4928.363 | 310.0181 | 0 | 4618.3449 | 0 | 0 | 0 | 4618.3449 | 800 | 1000 | 2818.3449 | 0 | 0 | 0 | 0 | 4.2846 | 1240.0725 | -1235.7878 | -247.1576 | 0.036318
1 | 4 | 21 | 22 | 2630 | 498.4 | 638.809 | 3767.209 | 314.3239 | 0 | 3452.8851 | 0 | 0 | 0 | 3452.8851 | 800 | 1000 | 1652.8851 | 0 | 0 | 0 | 0 | 3.2034 | 1257.2957 | -1254.0923 | -250.8185 | 0.024983
1 | 4 | 21 | 23 | 2054 | 448.5 | 651.975 | 3154.475 | 327.2413 | 0 | 2827.2337 | 0 | 0 | 0 | 2827.2337 | 800 | 1000 | 1027.2337 | 0 | 0 | 0 | 0 | 2.6229 | 1308.9654 | -1306.3424 | -261.2685 | 0.022659
1 | 4 | 21 | 24 | 1480 | 448.5 | 640.949 | 2569.449 | 329.3943 | 0 | 2240.0547 | 0 | 0 | 0 | 2240.0547 | 800 | 1000 | 440.0547 | 0 | 0 | 0 | 0 | 2.0782 | 1317.577 | -1315.4988 | -263.0998 | 0.0085246
1 | 4 | 22 | 1 | 1268 | 348.8 | 654.431 | 2271.231 | 271.2659 | 0 | 1999.9651 | 0 | 0 | 0 | 1999.9651 | 800 | 1000 | 199.9651 | 0 | 0 | 0 | 0 | 1.8554 | 1085.0634 | -1083.208 | -216.6416 | 0.0027691
1 | 4 | 22 | 2 | 1164 | 348.8 | 641.664 | 2154.464 | 170.0794 | 0 | 1984.3846 | 0 | 0 | 0 | 1984.3846 | 800 | 1000 | 184.3846 | 0 | 0 | 0 | 0 | 1.841 | 680.3175 | -678.4765 | -135.6953 | -0.0009742
1 | 4 | 22 | 3 | 1138 | 348.8 | 654.476 | 2141.276 | 109.7981 | 0 | 2031.4779 | 0 | 0 | 0 | 2031.4779 | 800 | 1000 | 231.4779 | 0 | 0 | 0 | 0 | 1.8847 | 439.1923 | -437.3076 | -87.4615 | -0.00091235
1 | 4 | 22 | 4 | 1146 | 348.8 | 643.083 | 2137.883 | 45.211 | 0 | 2092.672 | 0 | 0 | 0 | 2092.672 | 800 | 1000 | 292.672 | 0 | 0 | 0 | 0 | 1.9415 | 180.8439 | -178.9024 | -35.7805 | 0.00099615
1 | 4 | 22 | 5 | 1254 | 348.8 | 658.468 | 2261.268 | 32.2936 | 0 | 2228.9744 | 0 | 0 | 0 | 2228.9744 | 800 | 1000 | 428.9744 | 0 | 0 | 0 | 0 | 2.0679 | 129.1742 | -127.1063 | -25.4213 | 0.012974
1 | 4 | 22 | 6 | 1600 | 980.2 | 646.304 | 3226.504 | 34.4465 | 5.5125 | 3186.545 | 0 | 0 | 0 | 3186.545 | 800 | 1000 | 1386.545 | 0 | 0 | 0 | 0 | 2.9563 | 137.7858 | -134.8295 | -26.9659 | 0.025478
1 | 4 | 22 | 7 | 2048 | 729.7 | 814.908 | 3592.608 | 17.2232 | 93.8312 | 3481.5536 | 0 | 0 | 0 | 3481.5536 | 800 | 1000 | 1681.5536 | 0 | 0 | 0 | 0 | 3.23 | 68.8929 | -65.6629 | -13.1326 | 0.0069386
1 | 4 | 22 | 8 | 1946 | 1112.2 | 814.908 | 3873.108 | 0 | 282.3019 | 3590.8061 | 0 | 0 | 0 | 3590.8061 | 800 | 1000 | 1790.8061 | 0 | 0 | 0 | 0 | 3.3313 | 0 | 3.3313 | 0.66627 | 0.66627
1 | 4 | 22 | 9 | 1778 | 1140.2 | 814.908 | 3733.108 | 0 | 459.781 | 3273.327 | 0 | 0 | 0 | 3273.327 | 800 | 1000 | 1473.327 | 0 | 0 | 0 | 0 | 3.0368 | 0 | 3.0368 | 0.60736 | 0.60736
1 | 4 | 22 | 10 | 1840 | 1157 | 814.908 | 3811.908 | 0 | 593.7791 | 3218.1289 | 0 | 0 | 0 | 3218.1289 | 800 | 1000 | 1418.1289 | 0 | 0 | 0 | 0 | 2.9856 | 0 | 2.9856 | 0.59712 | 0.59712
1 | 4 | 22 | 11 | 1828 | 1183.5 | 814.908 | 3826.408 | 0 | 681.4682 | 3144.9398 | 0 | 0 | 0 | 3144.9398 | 800 | 1000 | 1344.9398 | 0 | 0 | 0 | 0 | 2.9177 | 0 | 2.9177 | 0.58354 | 0.58354
1 | 4 | 22 | 12 | 1776 | 1267.2 | 814.908 | 3858.108 | 0 | 720.2107 | 3137.8973 | 0 | 0 | 0 | 3137.8973 | 800 | 1000 | 1337.8973 | 0 | 0 | 0 | 0 | 2.9112 | 0 | 2.9112 | 0.58223 | 0.58223
1 | 4 | 22 | 13 | 1684 | 1390.9 | 814.908 | 3889.808 | 0 | 721.2709 | 3168.5371 | 0 | 0 | 0 | 3168.5371 | 800 | 1000 | 1368.5371 | 0 | 0 | 0 | 0 | 2.9396 | 0 | 2.9396 | 0.58792 | 0.58792
1 | 4 | 22 | 14 | 1638 | 986.7 | 814.908 | 3439.608 | 0 | 677.2967 | 2762.3113 | 0 | 0 | 0 | 2762.3113 | 800 | 1000 | 962.3113 | 0 | 0 | 0 | 0 | 2.5627 | 0 | 2.5627 | 0.51254 | 0.51254
1 | 4 | 22 | 15 | 1680 | 990.6 | 814.908 | 3485.508 | 0 | 591.1508 | 2894.3572 | 0 | 0 | 0 | 2894.3572 | 800 | 1000 | 1094.3572 | 0 | 0 | 0 | 0 | 2.6852 | 0 | 2.6852 | 0.53704 | 0.53704
1 | 4 | 22 | 16 | 1898 | 983.2 | 607.454 | 3488.654 | 21.529 | 454.2024 | 3012.9226 | 0 | 0 | 0 | 3012.9226 | 800 | 1000 | 1212.9226 | 0 | 0 | 0 | 0 | 2.7952 | 86.1161 | -83.3209 | -16.6642 | 0
1 | 4 | 22 | 17 | 2322 | 836.7 | 609.44 | 3768.14 | 137.7858 | 279.6739 | 3350.6803 | 0 | 0 | 0 | 3350.6803 | 800 | 1000 | 1550.6803 | 0 | 0 | 0 | 0 | 3.1086 | 551.1433 | -548.0348 | -109.607 | 0
1 | 4 | 22 | 18 | 2460 | 348.8 | 610.657 | 3419.457 | 292.7949 | 95.7733 | 3030.8888 | 0 | 0 | 0 | 3030.8888 | 800 | 1000 | 1230.8888 | 0 | 0 | 0 | 0 | 2.8119 | 1171.1796 | -1168.3677 | -233.6735 | 0.01396
1 | 4 | 22 | 19 | 2728 | 348.8 | 619.161 | 3695.961 | 294.9478 | 6.1364 | 3394.8768 | 0 | 0 | 0 | 3394.8768 | 800 | 1000 | 1594.8768 | 0 | 0 | 0 | 0 | 3.1496 | 1179.7912 | -1176.6416 | -235.3283 | 0.047988
1 | 4 | 22 | 20 | 3196 | 348.8 | 624.825 | 4169.625 | 288.4891 | 0 | 3881.1359 | 0 | 0 | 0 | 3881.1359 | 800 | 1000 | 2081.1359 | 0 | 0 | 0 | 0 | 3.6007 | 1153.9563 | -1150.3556 | -230.0711 | 0.052392
1 | 4 | 22 | 21 | 3242 | 348.8 | 626.396 | 4217.196 | 254.0426 | 0 | 3963.1534 | 0 | 0 | 0 | 3963.1534 | 800 | 1000 | 2163.1534 | 0 | 0 | 0 | 0 | 3.6768 | 1016.1705 | -1012.4937 | -202.4987 | 0.040756
1 | 4 | 22 | 22 | 2634 | 348.8 | 631.032 | 3613.832 | 230.3607 | 0 | 3383.4713 | 0 | 0 | 0 | 3383.4713 | 800 | 1000 | 1583.4713 | 0 | 0 | 0 | 0 | 3.139 | 921.4427 | -918.3038 | -183.6608 | 0.029462
1 | 4 | 22 | 23 | 2034 | 348.8 | 631.643 | 3014.443 | 185.1497 | 0 | 2829.2933 | 0 | 0 | 0 | 2829.2933 | 800 | 1000 | 1029.2933 | 0 | 0 | 0 | 0 | 2.6249 | 740.5988 | -737.974 | -147.5948 | 0.018806
1 | 4 | 22 | 24 | 1434 | 348.8 | 635.472 | 2418.272 | 170.0794 | 0 | 2248.1926 | 0 | 0 | 0 | 2248.1926 | 800 | 1000 | 448.1926 | 0 | 0 | 0 | 0 | 2.0857 | 680.3175 | -678.2318 | -135.6464 | 0.0092896
1 | 4 | 23 | 1 | 1218 | 348.8 | 634.309 | 2201.109 | 180.8439 | 0 | 2020.2651 | 0 | 0 | 0 | 2020.2651 | 800 | 1000 | 220.2651 | 0 | 0 | 0 | 0 | 1.8743 | 723.3756 | -721.5013 | -144.3003 | 0.0024338
1 | 4 | 23 | 2 | 1120 | 348.8 | 639.626 | 2108.426 | 163.6207 | 0 | 1944.8053 | 0 | 0 | 0 | 1944.8053 | 800 | 1000 | 144.8053 | 0 | 0 | 0 | 0 | 1.8043 | 654.4827 | -652.6784 | -130.5357 | 0.0019812
1 | 4 | 23 | 3 | 1100 | 348.8 | 639.857 | 2088.657 | 90.422 | 0 | 1998.235 | 0 | 0 | 0 | 1998.235 | 800 | 1000 | 198.235 | 0 | 0 | 0 | 0 | 1.8538 | 361.6878 | -359.834 | -71.9668 | 0.00010303
1 | 4 | 23 | 4 | 1106 | 348.8 | 646.356 | 2101.156 | 43.0581 | 0 | 2058.0979 | 0 | 0 | 0 | 2058.0979 | 800 | 1000 | 258.0979 | 0 | 0 | 0 | 0 | 1.9094 | 172.2323 | -170.3229 | -34.0646 | 0.00096455
1 | 4 | 23 | 5 | 1212 | 348.8 | 644.044 | 2204.844 | 10.7645 | 0 | 2194.0795 | 0 | 0 | 0 | 2194.0795 | 800 | 1000 | 394.0795 | 0 | 0 | 0 | 0 | 2.0355 | 43.0581 | -41.0225 | -8.2045 | 0.015482
1 | 4 | 23 | 6 | 1534 | 348.8 | 645.117 | 2527.917 | 2.1529 | 5.7479 | 2520.0162 | 0 | 0 | 0 | 2520.0162 | 800 | 1000 | 720.0162 | 0 | 0 | 0 | 0 | 2.3379 | 8.6116 | -6.2737 | -1.2547 | 0.017642
1 | 4 | 23 | 7 | 1968 | 348.8 | 635.309 | 2952.109 | 0 | 94.7357 | 2857.3733 | 0 | 0 | 0 | 2857.3733 | 800 | 1000 | 1057.3733 | 0 | 0 | 0 | 0 | 2.6509 | 0 | 2.6509 | 0.53018 | 0.53018
1 | 4 | 23 | 8 | 1872 | 388.8 | 629.694 | 2890.494 | 0 | 282.3562 | 2608.1378 | 0 | 0 | 0 | 2608.1378 | 800 | 1000 | 808.1378 | 0 | 0 | 0 | 0 | 2.4197 | 0 | 2.4197 | 0.48394 | 0.48394
1 | 4 | 23 | 9 | 1682 | 668.7 | 612.225 | 2962.925 | 0 | 460.9691 | 2501.9559 | 0 | 0 | 0 | 2501.9559 | 800 | 1000 | 701.9559 | 0 | 0 | 0 | 0 | 2.3212 | 0 | 2.3212 | 0.46423 | 0.46423
1 | 4 | 23 | 10 | 1698 | 443.1 | 607.556 | 2748.656 | 0 | 598.6968 | 2149.9592 | 0 | 0 | 0 | 2149.9592 | 800 | 1000 | 349.9592 | 0 | 0 | 0 | 0 | 1.9946 | 0 | 1.9946 | 0.39892 | 0.39892
1 | 4 | 23 | 11 | 1682 | 348.8 | 600 | 2630.8 | 0 | 690.5782 | 1940.2218 | 0 | 0 | 0 | 1940.2218 | 800 | 1000 | 140.2218 | 0 | 0 | 0 | 0 | 1.8 | 0 | 1.8 | 0.36 | 0.36
1 | 4 | 23 | 12 | 1622 | 348.8 | 600 | 2570.8 | 0 | 736.0739 | 1834.7261 | 0 | 0 | 0 | 1834.7261 | 800 | 1000 | 34.7261 | 0 | 0 | 0 | 0 | 1.7022 | 0 | 1.7022 | 0.34043 | 0.34043
1 | 4 | 23 | 13 | 1560 | 348.8 | 600 | 2508.8 | 21.529 | 736.9737 | 1750.2973 | 0 | 0 | 0 | 1750.2973 | 800 | 950.2973 | 0 | 0 | 0 | 0 | 0 | 1.6238 | 86.1161 | -84.4923 | -16.8985 | 0
1 | 4 | 23 | 14 | 1522 | 348.8 | 600 | 2470.8 | 90.422 | 693.003 | 1687.3751 | 0 | 0 | 0 | 1687.3751 | 800 | 887.3751 | 0 | 0 | 0 | 0 | 0 | 1.5654 | 361.6878 | -360.1224 | -72.0245 | 0
1 | 4 | 23 | 15 | 1570 | 348.8 | 600 | 2518.8 | 219.5962 | 603.8971 | 1695.3068 | 0 | 0 | 0 | 1695.3068 | 800 | 895.3068 | 0 | 0 | 0 | 0 | 0 | 1.5728 | 878.3847 | -876.8119 | -175.3624 | 0
1 | 4 | 23 | 16 | 1796 | 592.9 | 600 | 2988.9 | 376.7581 | 464.2893 | 2147.8526 | 0 | 0 | 0 | 2147.8526 | 800 | 1000 | 347.8526 | 0 | 0 | 0 | 0 | 1.9927 | 1507.0325 | -1505.0399 | -301.008 | 0
1 | 4 | 23 | 17 | 2222 | 634.6 | 600 | 3456.6 | 402.593 | 283.1156 | 2770.8914 | 0 | 0 | 0 | 2770.8914 | 800 | 1000 | 970.8914 | 0 | 0 | 0 | 0 | 2.5707 | 1610.3719 | -1607.8012 | -321.5602 | 0
1 | 4 | 23 | 18 | 2386 | 566.8 | 600 | 3552.8 | 322.9355 | 96.665 | 3133.1995 | 0 | 0 | 0 | 3133.1995 | 800 | 1000 | 1333.1995 | 0 | 0 | 0 | 0 | 2.9068 | 1291.7422 | -1288.8354 | -257.7671 | 0.02092
1 | 4 | 23 | 19 | 2664 | 348.8 | 600 | 3612.8 | 406.8988 | 6.4721 | 3199.4291 | 0 | 0 | 0 | 3199.4291 | 800 | 1000 | 1399.4291 | 0 | 0 | 0 | 0 | 2.9682 | 1627.5951 | -1624.6269 | -324.9254 | 0.054181
1 | 4 | 23 | 20 | 3136 | 348.8 | 606.323 | 4091.123 | 374.6052 | 0 | 3716.5178 | 0 | 0 | 0 | 3716.5178 | 800 | 1000 | 1916.5178 | 0 | 0 | 0 | 0 | 3.448 | 1498.4209 | -1494.9729 | -298.9946 | 0.057649
1 | 4 | 23 | 21 | 3196 | 348.8 | 614.457 | 4159.257 | 383.2168 | 0 | 3776.0402 | 0 | 0 | 0 | 3776.0402 | 800 | 1000 | 1976.0402 | 0 | 0 | 0 | 0 | 3.5032 | 1532.8674 | -1529.3642 | -305.8728 | 0.047967
1 | 4 | 23 | 22 | 2596 | 348.8 | 618.573 | 3563.373 | 415.5104 | 0 | 3147.8626 | 0 | 0 | 0 | 3147.8626 | 800 | 1000 | 1347.8626 | 0 | 0 | 0 | 0 | 2.9204 | 1662.0416 | -1659.1212 | -331.8242 | 0.030419
1 | 4 | 23 | 23 | 2006 | 348.8 | 627.491 | 2982.291 | 340.1588 | 0 | 2642.1322 | 0 | 0 | 0 | 2642.1322 | 800 | 1000 | 842.1322 | 0 | 0 | 0 | 0 | 2.4512 | 1360.6351 | -1358.1839 | -271.6368 | 0.013138
1 | 4 | 23 | 24 | 1416 | 348.8 | 630.915 | 2395.715 | 230.3607 | 0 | 2165.3543 | 0 | 0 | 0 | 2165.3543 | 800 | 1000 | 365.3543 | 0 | 0 | 0 | 0 | 2.0089 | 921.4427 | -919.4339 | -183.8868 | 0.0059957
1 | 4 | 24 | 1 | 1196 | 448.5 | 637.466 | 2281.966 | 262.6542 | 0 | 2019.3118 | 0 | 0 | 0 | 2019.3118 | 800 | 1000 | 219.3118 | 0 | 0 | 0 | 0 | 1.8734 | 1050.617 | -1048.7436 | -209.7487 | 0.0034371
1 | 4 | 24 | 2 | 1104 | 448.5 | 638.019 | 2190.519 | 288.4891 | 0 | 1902.0299 | 0 | 0 | 0 | 1902.0299 | 800 | 1000 | 102.0299 | 0 | 0 | 0 | 0 | 1.7646 | 1153.9563 | -1152.1917 | -230.4383 | 0.00067921
1 | 4 | 24 | 3 | 1094 | 448.5 | 643.717 | 2186.217 | 344.4646 | 0 | 1841.7524 | 0 | 0 | 0 | 1841.7524 | 800 | 1000 | 41.7524 | 0 | 0 | 0 | 0 | 1.7087 | 1377.8583 | -1376.1496 | -275.2299 | 0.00079541
1 | 4 | 24 | 4 | 1094 | 448.5 | 642.03 | 2184.53 | 365.9936 | 0 | 1818.5364 | 0 | 0 | 0 | 1818.5364 | 800 | 1000 | 18.5364 | 0 | 0 | 0 | 0 | 1.6871 | 1463.9744 | -1462.2873 | -292.4575 | 0.0040125
1 | 4 | 24 | 5 | 1202 | 498.4 | 645.369 | 2345.769 | 322.9355 | 0 | 2022.8335 | 0 | 0 | 0 | 2022.8335 | 800 | 1000 | 222.8335 | 0 | 0 | 0 | 0 | 1.8767 | 1291.7422 | -1289.8655 | -257.9731 | 0.023738
1 | 4 | 24 | 6 | 1524 | 1082.3 | 814.908 | 3421.208 | 327.2413 | 6.0284 | 3087.9382 | 0 | 0 | 0 | 3087.9382 | 800 | 1000 | 1287.9382 | 0 | 0 | 0 | 0 | 2.8648 | 1308.9654 | -1306.1006 | -261.2201 | 0.036613
1 | 4 | 24 | 7 | 1924 | 1165.1 | 963.03 | 4052.13 | 247.5839 | 96.3184 | 3708.2276 | 0 | 0 | 0 | 3708.2276 | 800 | 1000 | 1908.2276 | 0 | 0 | 0 | 0 | 3.4403 | 990.3357 | -986.8954 | -197.3791 | 0.019476
1 | 4 | 24 | 8 | 1810 | 2290 | 1217.228 | 5317.228 | 118.4097 | 272.7369 | 4926.0814 | 0 | 0 | 0 | 4926.0814 | 800 | 1000 | 3126.0814 | 0 | 0 | 0 | 0 | 4.5701 | 473.6388 | -469.0687 | -93.8137 | 0
1 | 4 | 24 | 9 | 1594 | 2398.6 | 1242.518 | 5235.118 | 96.8807 | 441.8891 | 4696.3483 | 0 | 0 | 0 | 4696.3483 | 800 | 1000 | 2896.3483 | 0 | 0 | 0 | 0 | 4.357 | 387.5226 | -383.1657 | -76.6331 | 0
1 | 4 | 24 | 10 | 1606 | 2441.1 | 1242.518 | 5289.618 | 120.5626 | 570.779 | 4598.2764 | 0 | 0 | 0 | 4598.2764 | 800 | 1000 | 2798.2764 | 0 | 0 | 0 | 0 | 4.266 | 482.2504 | -477.9844 | -95.5969 | 0
1 | 4 | 24 | 11 | 1606 | 2453.8 | 1242.518 | 5302.318 | 215.2904 | 643.0819 | 4443.9457 | 0 | 0 | 0 | 4443.9457 | 800 | 1000 | 2643.9457 | 0 | 0 | 0 | 0 | 4.1228 | 861.1614 | -857.0386 | -171.4077 | -0.013171
1 | 4 | 24 | 12 | 1560 | 2352.5 | 1217.228 | 5129.728 | 303.5594 | 687.204 | 4138.9646 | 0 | 0 | 0 | 4138.9646 | 800 | 1000 | 2338.9646 | 0 | 0 | 0 | 0 | 3.8399 | 1214.2376 | -1210.3977 | -242.0795 | 0.0063181
1 | 4 | 24 | 13 | 1516 | 2447 | 1242.518 | 5205.518 | 398.2872 | 685.0037 | 4122.2271 | 0 | 0 | 0 | 4122.2271 | 800 | 1000 | 2322.2271 | 0 | 0 | 0 | 0 | 3.8244 | 1593.1487 | -1589.3243 | -317.8649 | -0.01483
1 | 4 | 24 | 14 | 1494 | 2443.4 | 1242.518 | 5179.918 | 473.6388 | 615.0994 | 4091.1798 | 0 | 0 | 0 | 4091.1798 | 800 | 1000 | 2291.1798 | 0 | 0 | 0 | 0 | 3.7956 | 1894.5552 | -1890.7596 | -378.1519 | -0.018853
1 | 4 | 24 | 15 | 1538 | 2460.4 | 1242.518 | 5240.918 | 529.6143 | 529.5847 | 4181.719 | 0 | 0 | 0 | 4181.719 | 800 | 1000 | 2381.719 | 0 | 0 | 0 | 0 | 3.8796 | 2118.4571 | -2114.5776 | -422.9155 | -0.012046
1 | 4 | 24 | 16 | 1768 | 2475 | 1242.518 | 5485.518 | 576.9782 | 414.7111 | 4493.8288 | 0 | 0 | 0 | 4493.8288 | 800 | 1000 | 2693.8288 | 0 | 0 | 0 | 0 | 4.1691 | 2307.9127 | -2303.7435 | -460.7487 | 0
1 | 4 | 24 | 17 | 2198 | 2171.4 | 611.092 | 4980.492 | 658.7885 | 261.8388 | 4059.8647 | 0 | 0 | 0 | 4059.8647 | 800 | 1000 | 2259.8647 | 0 | 0 | 0 | 0 | 3.7665 | 2635.154 | -2631.3875 | -526.2775 | 0
1 | 4 | 24 | 18 | 2358 | 1759.4 | 600 | 4717.4 | 701.8466 | 91.2906 | 3924.2628 | 0 | 0 | 0 | 3924.2628 | 800 | 1000 | 2124.2628 | 0 | 0 | 0 | 0 | 3.6407 | 2807.3863 | -2803.7456 | -560.7491 | 0.033748
1 | 4 | 24 | 19 | 2636 | 1667.3 | 607.593 | 4910.893 | 639.4124 | 6.3678 | 4265.1128 | 0 | 0 | 0 | 4265.1128 | 800 | 1000 | 2465.1128 | 0 | 0 | 0 | 0 | 3.9569 | 2557.6495 | -2553.6926 | -510.7385 | 0.055688
1 | 4 | 24 | 20 | 3106 | 1287.6 | 614.977 | 5008.577 | 607.1188 | 0 | 4401.4582 | 0 | 0 | 0 | 4401.4582 | 800 | 1000 | 2601.4582 | 0 | 0 | 0 | 0 | 4.0834 | 2428.4753 | -2424.3918 | -484.8784 | 0.060809
1 | 4 | 24 | 21 | 3156 | 1271.2 | 618.26 | 5045.46 | 589.8956 | 0 | 4455.5644 | 0 | 0 | 0 | 4455.5644 | 800 | 1000 | 2655.5644 | 0 | 0 | 0 | 0 | 4.1336 | 2359.5823 | -2355.4487 | -471.0897 | 0.042215
1 | 4 | 24 | 22 | 2564 | 498.4 | 623.524 | 3685.924 | 544.6846 | 0 | 3141.2394 | 0 | 0 | 0 | 3141.2394 | 800 | 1000 | 1341.2394 | 0 | 0 | 0 | 0 | 2.9143 | 2178.7384 | -2175.8242 | -435.1648 | 0.027766
1 | 4 | 24 | 23 | 1986 | 448.5 | 624.12 | 3058.62 | 538.2259 | 0 | 2520.3941 | 0 | 0 | 0 | 2520.3941 | 800 | 1000 | 720.3941 | 0 | 0 | 0 | 0 | 2.3383 | 2152.9036 | -2150.5653 | -430.1131 | 0.020295
1 | 4 | 24 | 24 | 1412 | 448.5 | 626.635 | 2487.135 | 484.4033 | 0 | 2002.7317 | 0 | 0 | 0 | 2002.7317 | 800 | 1000 | 202.7317 | 0 | 0 | 0 | 0 | 1.858 | 1937.6132 | -1935.7552 | -387.151 | 0.021391
1 | 4 | 25 | 1 | 1192 | 448.5 | 626.566 | 2267.066 | 454.2627 | 0 | 1812.8033 | 0 | 0 | 0 | 1812.8033 | 800 | 1000 | 12.8033 | 0 | 0 | 0 | 0 | 1.6818 | 1817.0506 | -1815.3688 | -363.0738 | 0.017866
1 | 4 | 25 | 2 | 1096 | 448.5 | 629.596 | 2174.096 | 443.4981 | 0 | 1730.5979 | 0 | 0 | 0 | 1730.5979 | 800 | 930.5979 | 0 | 0 | 0 | 0 | 0 | 1.6055 | 1773.9926 | -1772.387 | -354.4774 | 0.0076088
1 | 4 | 25 | 3 | 1080 | 448.5 | 631.647 | 2160.147 | 355.2291 | 0 | 1804.9179 | 0 | 0 | 0 | 1804.9179 | 800 | 1000 | 4.9179 | 0 | 0 | 0 | 0 | 1.6745 | 1420.9164 | -1419.2419 | -283.8484 | 0.010291
1 | 4 | 25 | 4 | 1078 | 448.5 | 635.499 | 2161.999 | 277.7246 | 0 | 1884.2744 | 0 | 0 | 0 | 1884.2744 | 800 | 1000 | 84.2744 | 0 | 0 | 0 | 0 | 1.7481 | 1110.8983 | -1109.1501 | -221.83 | 0.019101
1 | 4 | 25 | 5 | 1184 | 498.4 | 635.82 | 2318.22 | 226.0549 | 0 | 2092.1651 | 0 | 0 | 0 | 2092.1651 | 800 | 1000 | 292.1651 | 0 | 0 | 0 | 0 | 1.941 | 904.2195 | -902.2785 | -180.4557 | 0.029496
1 | 4 | 25 | 6 | 1502 | 1107.2 | 814.908 | 3424.108 | 195.9142 | 5.9805 | 3222.2132 | 0 | 0 | 0 | 3222.2132 | 800 | 1000 | 1422.2132 | 0 | 0 | 0 | 0 | 2.9894 | 783.6569 | -780.6675 | -156.1335 | 0.042564
1 | 4 | 25 | 7 | 1902 | 1323.9 | 963.03 | 4188.93 | 88.269 | 89.3656 | 4011.2954 | 0 | 0 | 0 | 4011.2954 | 800 | 1000 | 2211.2954 | 0 | 0 | 0 | 0 | 3.7214 | 353.0762 | -349.3547 | -69.8709 | 0.029757
1 | 4 | 25 | 8 | 1776 | 2443.6 | 1217.228 | 5436.828 | 40.9052 | 252.2946 | 5143.6283 | 0 | 0 | 0 | 5143.6283 | 800 | 1000 | 3343.6283 | 0 | 0 | 0 | 0 | 4.772 | 163.6207 | -158.8487 | -31.7697 | 0
1 | 4 | 25 | 9 | 1566 | 2466.6 | 1242.518 | 5275.118 | 25.8348 | 435.3857 | 4813.8975 | 0 | 0 | 0 | 4813.8975 | 800 | 1000 | 3013.8975 | 0 | 0 | 0 | 0 | 4.466 | 103.3394 | -98.8733 | -19.7747 | 0
1 | 4 | 25 | 10 | 1556 | 2481.2 | 1242.518 | 5279.718 | 12.9174 | 576.6755 | 4690.1251 | 0 | 0 | 0 | 4690.1251 | 800 | 1000 | 2890.1251 | 0 | 0 | 0 | 0 | 4.3512 | 51.6697 | -47.3185 | -9.4637 | 0
1 | 4 | 25 | 11 | 1550 | 2496.7 | 1242.518 | 5289.218 | 12.9174 | 664.8068 | 4611.4938 | 0 | 0 | 0 | 4611.4938 | 800 | 1000 | 2811.4938 | 0 | 0 | 0 | 0 | 4.2783 | 51.6697 | -47.3914 | -9.4783 | 0.0019803
1 | 4 | 25 | 12 | 1494 | 2405.1 | 1217.228 | 5116.328 | 32.2936 | 646.5603 | 4437.4741 | 0 | 0 | 0 | 4437.4741 | 800 | 1000 | 2637.4741 | 0 | 0 | 0 | 0 | 4.1168 | 129.1742 | -125.0574 | -25.0115 | 0.0099246
1 | 4 | 25 | 13 | 1432 | 2524.5 | 1242.518 | 5199.018 | 120.5626 | 526.8195 | 4551.6359 | 0 | 0 | 0 | 4551.6359 | 800 | 1000 | 2751.6359 | 0 | 0 | 0 | 0 | 4.2227 | 482.2504 | -478.0277 | -95.6055 | 0.0062617
1 | 4 | 25 | 14 | 1416 | 2537.1 | 1242.518 | 5195.618 | 310.0181 | 519.5838 | 4366.0161 | 0 | 0 | 0 | 4366.0161 | 800 | 1000 | 2566.0161 | 0 | 0 | 0 | 0 | 4.0505 | 1240.0725 | -1236.0219 | -247.2044 | -0.007316
1 | 4 | 25 | 15 | 1470 | 2520.6 | 1242.518 | 5233.118 | 518.8498 | 434.8651 | 4279.4031 | 0 | 0 | 0 | 4279.4031 | 800 | 1000 | 2479.4031 | 0 | 0 | 0 | 0 | 3.9702 | 2075.3991 | -2071.4289 | -414.2858 | 0.005474
1 | 4 | 25 | 16 | 1700 | 2500.1 | 1242.518 | 5442.618 | 514.544 | 268.1599 | 4659.9142 | 0 | 0 | 0 | 4659.9142 | 800 | 1000 | 2859.9142 | 0 | 0 | 0 | 0 | 4.3232 | 2058.1758 | -2053.8526 | -410.7705 | 0
1 | 4 | 25 | 17 | 2104 | 2207.4 | 611.092 | 4922.492 | 518.8498 | 150.7379 | 4252.9043 | 0 | 0 | 0 | 4252.9043 | 800 | 1000 | 2452.9043 | 0 | 0 | 0 | 0 | 3.9456 | 2075.3991 | -2071.4535 | -414.2907 | 0
1 | 4 | 25 | 18 | 2286 | 1809.4 | 600 | 4695.4 | 443.4981 | 59.7675 | 4192.1343 | 0 | 0 | 0 | 4192.1343 | 800 | 1000 | 2392.1343 | 0 | 0 | 0 | 0 | 3.8892 | 1773.9926 | -1770.1033 | -354.0207 | 0.038206
1 | 4 | 25 | 19 | 2560 | 1780.3 | 600 | 4940.3 | 365.9936 | 5.0864 | 4569.22 | 0 | 0 | 0 | 4569.22 | 800 | 1000 | 2769.22 | 0 | 0 | 0 | 0 | 4.2391 | 1463.9744 | -1459.7354 | -291.9471 | 0.056908
1 | 4 | 25 | 20 | 3028 | 1459.1 | 600 | 5087.1 | 318.6297 | 0 | 4768.4703 | 0 | 0 | 0 | 4768.4703 | 800 | 1000 | 2968.4703 | 0 | 0 | 0 | 0 | 4.4239 | 1274.5189 | -1270.095 | -254.019 | 0.062573
1 | 4 | 25 | 21 | 3072 | 1449.7 | 600 | 5121.7 | 303.5594 | 0 | 4818.1406 | 0 | 0 | 0 | 4818.1406 | 800 | 1000 | 3018.1406 | 0 | 0 | 0 | 0 | 4.47 | 1214.2376 | -1209.7676 | -241.9535 | 0.047565
1 | 4 | 25 | 22 | 2472 | 498.4 | 600 | 3570.4 | 305.7123 | 0 | 3264.6877 | 0 | 0 | 0 | 3264.6877 | 800 | 1000 | 1464.6877 | 0 | 0 | 0 | 0 | 3.0288 | 1222.8492 | -1219.8205 | -243.9641 | 0.032367
1 | 4 | 25 | 23 | 1914 | 448.5 | 600 | 2962.5 | 346.6175 | 0 | 2615.8825 | 0 | 0 | 0 | 2615.8825 | 800 | 1000 | 815.8825 | 0 | 0 | 0 | 0 | 2.4269 | 1386.4699 | -1384.0431 | -276.8086 | 0.023378
1 | 4 | 25 | 24 | 1348 | 448.5 | 609.353 | 2405.853 | 363.8407 | 0 | 2042.0123 | 0 | 0 | 0 | 2042.0123 | 800 | 1000 | 242.0123 | 0 | 0 | 0 | 0 | 1.8945 | 1455.3628 | -1453.4684 | -290.6937 | 0.016095
1 | 4 | 26 | 1 | 1148 | 448.5 | 618.829 | 2215.329 | 236.8194 | 0 | 1978.5096 | 0 | 0 | 0 | 1978.5096 | 800 | 1000 | 178.5096 | 0 | 0 | 0 | 0 | 1.8355 | 947.2776 | -945.442 | -189.0884 | 0.0067134
1 | 4 | 26 | 2 | 1062 | 448.5 | 621.269 | 2131.769 | 204.5258 | 0 | 1927.2432 | 0 | 0 | 0 | 1927.2432 | 800 | 1000 | 127.2432 | 0 | 0 | 0 | 0 | 1.788 | 818.1034 | -816.3154 | -163.2631 | 0.0042284
1 | 4 | 26 | 3 | 1052 | 448.5 | 623.874 | 2124.374 | 129.1742 | 0 | 1995.1998 | 0 | 0 | 0 | 1995.1998 | 800 | 1000 | 195.1998 | 0 | 0 | 0 | 0 | 1.851 | 516.6969 | -514.8458 | -102.9692 | 0.0045747
1 | 4 | 26 | 4 | 1056 | 448.5 | 627.931 | 2132.431 | 99.0336 | 0 | 2033.3974 | 0 | 0 | 0 | 2033.3974 | 800 | 1000 | 233.3974 | 0 | 0 | 0 | 0 | 1.8865 | 396.1343 | -394.2478 | -78.8496 | 0.014011
1 | 4 | 26 | 5 | 1172 | 498.4 | 629.43 | 2299.83 | 114.1039 | 0 | 2185.7261 | 0 | 0 | 0 | 2185.7261 | 800 | 1000 | 385.7261 | 0 | 0 | 0 | 0 | 2.0278 | 456.4156 | -454.3878 | -90.8776 | 0.027255
1 | 4 | 26 | 6 | 1490 | 1123.6 | 814.908 | 3428.508 | 155.0091 | 3.2382 | 3270.2608 | 0 | 0 | 0 | 3270.2608 | 800 | 1000 | 1470.2608 | 0 | 0 | 0 | 0 | 3.034 | 620.0362 | -617.0023 | -123.4005 | 0.038503
1 | 4 | 26 | 7 | 1890 | 1321.6 | 963.03 | 4174.63 | 8.6116 | 41.0734 | 4124.945 | 0 | 0 | 0 | 4124.945 | 800 | 1000 | 2324.945 | 0 | 0 | 0 | 0 | 3.8269 | 34.4465 | -30.6196 | -6.1239 | 0.017642
1 | 4 | 26 | 8 | 1760 | 2444.6 | 1217.228 | 5421.828 | 0 | 113.812 | 5308.016 | 0 | 0 | 0 | 5308.016 | 800 | 1000 | 3508.016 | 0 | 0 | 0 | 0 | 4.9245 | 0 | 4.9245 | 0.98489 | 0.98489
1 | 4 | 26 | 9 | 1538 | 2483.2 | 1242.518 | 5263.718 | 0 | 190.6541 | 5073.0639 | 0 | 0 | 0 | 5073.0639 | 800 | 1000 | 3273.0639 | 0 | 0 | 0 | 0 | 4.7065 | 0 | 4.7065 | 0.9413 | 0.9413
1 | 4 | 26 | 10 | 1546 | 2514.5 | 1242.518 | 5303.018 | 12.9174 | 256.7102 | 5033.3904 | 0 | 0 | 0 | 5033.3904 | 800 | 1000 | 3233.3904 | 0 | 0 | 0 | 0 | 4.6697 | 51.6697 | -47 | -9.4 | 0
1 | 4 | 26 | 11 | 1528 | 2526.8 | 1242.518 | 5297.318 | 10.7645 | 299.682 | 4986.8715 | 0 | 0 | 0 | 4986.8715 | 800 | 1000 | 3186.8715 | 0 | 0 | 0 | 0 | 4.6265 | 43.0581 | -38.4315 | -7.6863 | -0.001135
1 | 4 | 26 | 12 | 1476 | 2430.1 | 1217.228 | 5123.328 | 2.1529 | 291.8042 | 4829.3709 | 0 | 0 | 0 | 4829.3709 | 800 | 1000 | 3029.3709 | 0 | 0 | 0 | 0 | 4.4804 | 8.6116 | -4.1312 | -0.82624 | 0.0030753
1 | 4 | 26 | 13 | 1432 | 2527.9 | 1242.518 | 5202.418 | 103.3394 | 374.7594 | 4724.3192 | 0 | 0 | 0 | 4724.3192 | 800 | 1000 | 2924.3192 | 0 | 0 | 0 | 0 | 4.3829 | 413.3575 | -408.9745 | -81.7949 | -0.0034121
1 | 4 | 26 | 14 | 1416 | 2535.5 | 1242.518 | 5194.018 | 413.3575 | 335.5624 | 4445.0981 | 0 | 0 | 0 | 4445.0981 | 800 | 1000 | 2645.0981 | 0 | 0 | 0 | 0 | 4.1239 | 1653.43 | -1649.3061 | -329.8612 | 0.00017693
1 | 4 | 26 | 15 | 1470 | 2542.5 | 1242.518 | 5255.018 | 465.0272 | 264.7505 | 4525.2403 | 0 | 0 | 0 | 4525.2403 | 800 | 1000 | 2725.2403 | 0 | 0 | 0 | 0 | 4.1983 | 1860.1087 | -1855.9105 | -371.1821 | -0.0046122
1 | 4 | 26 | 16 | 1700 | 2534.3 | 1242.518 | 5476.818 | 493.0149 | 255.89 | 4727.913 | 0 | 0 | 0 | 4727.913 | 800 | 1000 | 2927.913 | 0 | 0 | 0 | 0 | 4.3863 | 1972.0597 | -1967.6734 | -393.5347 | 0
1 | 4 | 26 | 17 | 2104 | 2220.8 | 611.092 | 4935.892 | 439.1923 | 152.4296 | 4344.2701 | 0 | 0 | 0 | 4344.2701 | 800 | 1000 | 2544.2701 | 0 | 0 | 0 | 0 | 4.0304 | 1756.7693 | -1752.739 | -350.5478 | 0
1 | 4 | 26 | 18 | 2286 | 1803.8 | 600 | 4689.8 | 92.5749 | 69.4926 | 4527.7326 | 0 | 0 | 0 | 4527.7326 | 800 | 1000 | 2727.7326 | 0 | 0 | 0 | 0 | 4.2006 | 370.2994 | -366.0989 | -73.2198 | 0.023018
1 | 4 | 26 | 19 | 2560 | 1778.5 | 600 | 4938.5 | 260.5013 | 5.6856 | 4672.3131 | 0 | 0 | 0 | 4672.3131 | 800 | 1000 | 2872.3131 | 0 | 0 | 0 | 0 | 4.3347 | 1042.0053 | -1037.6706 | -207.5341 | 0.059079
1 | 4 | 26 | 20 | 3028 | 1463.5 | 600 | 5091.5 | 348.7704 | 0 | 4742.7296 | 0 | 0 | 0 | 4742.7296 | 800 | 1000 | 2942.7296 | 0 | 0 | 0 | 0 | 4.4 | 1395.0815 | -1390.6815 | -278.1363 | 0.065881
1 | 4 | 26 | 21 | 3072 | 1465.3 | 600 | 5137.3 | 510.2382 | 0 | 4627.0618 | 0 | 0 | 0 | 4627.0618 | 800 | 1000 | 2827.0618 | 0 | 0 | 0 | 0 | 4.2927 | 2040.9526 | -2036.6599 | -407.332 | 0.051034
1 | 4 | 26 | 22 | 2478 | 498.4 | 600 | 3576.4 | 531.7672 | 0 | 3044.6328 | 0 | 0 | 0 | 3044.6328 | 800 | 1000 | 1244.6328 | 0 | 0 | 0 | 0 | 2.8246 | 2127.0688 | -2124.2441 | -424.8488 | 0.031999
1 | 4 | 26 | 23 | 1910 | 448.5 | 600 | 2958.5 | 355.2291 | 0 | 2603.2709 | 0 | 0 | 0 | 2603.2709 | 800 | 1000 | 803.2709 | 0 | 0 | 0 | 0 | 2.4152 | 1420.9164 | -1418.5012 | -283.7002 | 0.023212
1 | 4 | 26 | 24 | 1338 | 448.5 | 600 | 2386.5 | 176.5381 | 0 | 2209.9619 | 0 | 0 | 0 | 2209.9619 | 800 | 1000 | 409.9619 | 0 | 0 | 0 | 0 | 2.0503 | 706.1524 | -704.1021 | -140.8204 | 0.020013
1 | 4 | 27 | 1 | 1126 | 448.5 | 605.574 | 2180.074 | 88.269 | 0 | 2091.805 | 0 | 0 | 0 | 2091.805 | 800 | 1000 | 291.805 | 0 | 0 | 0 | 0 | 1.9407 | 353.0762 | -351.1355 | -70.2271 | 0.01096
1 | 4 | 27 | 2 | 1032 | 448.5 | 601.412 | 2081.912 | 81.8103 | 0 | 2000.1017 | 0 | 0 | 0 | 2000.1017 | 800 | 1000 | 200.1017 | 0 | 0 | 0 | 0 | 1.8556 | 327.2413 | -325.3858 | -65.0772 | 0.0059795
1 | 4 | 27 | 3 | 1016 | 448.5 | 607.695 | 2072.195 | 96.8807 | 0 | 1975.3143 | 0 | 0 | 0 | 1975.3143 | 800 | 1000 | 175.3143 | 0 | 0 | 0 | 0 | 1.8326 | 387.5226 | -385.6901 | -77.138 | 0.0056565
1 | 4 | 27 | 4 | 1018 | 448.5 | 608.183 | 2074.683 | 178.691 | 0 | 1895.992 | 0 | 0 | 0 | 1895.992 | 800 | 1000 | 95.992 | 0 | 0 | 0 | 0 | 1.759 | 714.764 | -713.005 | -142.601 | 0.015589
1 | 4 | 27 | 5 | 1126 | 498.4 | 610.216 | 2234.616 | 288.4891 | 0 | 1946.1269 | 0 | 0 | 0 | 1946.1269 | 800 | 1000 | 146.1269 | 0 | 0 | 0 | 0 | 1.8055 | 1153.9563 | -1152.1508 | -230.4302 | 0.028341
1 | 4 | 27 | 6 | 1450 | 1176.2 | 814.908 | 3441.108 | 430.5807 | 5.0651 | 3005.4622 | 0 | 0 | 0 | 3005.4622 | 800 | 1000 | 1205.4622 | 0 | 0 | 0 | 0 | 2.7883 | 1722.3229 | -1719.5346 | -343.9069 | 0.038396
1 | 4 | 27 | 7 | 1856 | 1370 | 963.03 | 4189.03 | 497.3207 | 64.7064 | 3627.0029 | 0 | 0 | 0 | 3627.0029 | 800 | 1000 | 1827.0029 | 0 | 0 | 0 | 0 | 3.3649 | 1989.2829 | -1985.918 | -397.1836 | 0.021981
1 | 4 | 27 | 8 | 1752 | 2470.4 | 1217.228 | 5439.628 | 600.6601 | 202.6981 | 4636.2698 | 0 | 0 | 0 | 4636.2698 | 800 | 1000 | 2836.2698 | 0 | 0 | 0 | 0 | 4.3013 | 2402.6404 | -2398.3392 | -479.6678 | 0
1 | 4 | 27 | 9 | 1548 | 2488.7 | 1242.518 | 5279.218 | 663.0943 | 370.5389 | 4245.5847 | 0 | 0 | 0 | 4245.5847 | 800 | 1000 | 2445.5847 | 0 | 0 | 0 | 0 | 3.9388 | 2652.3772 | -2648.4384 | -529.6877 | 0
1 | 4 | 27 | 10 | 1558 | 2518.6 | 1242.518 | 5319.118 | 609.2717 | 501.2554 | 4208.5909 | 0 | 0 | 0 | 4208.5909 | 800 | 1000 | 2408.5909 | 0 | 0 | 0 | 0 | 3.9045 | 2437.0869 | -2433.1824 | -486.6365 | 0
1 | 4 | 27 | 11 | 1556 | 2540.4 | 1242.518 | 5338.918 | 602.813 | 576.1261 | 4159.9789 | 0 | 0 | 0 | 4159.9789 | 800 | 1000 | 2359.9789 | 0 | 0 | 0 | 0 | 3.8594 | 2411.252 | -2407.3926 | -481.4785 | -0.0039897
1 | 4 | 27 | 12 | 1502 | 2460.4 | 1217.228 | 5179.628 | 624.342 | 605.0122 | 3950.2738 | 0 | 0 | 0 | 3950.2738 | 800 | 1000 | 2150.2738 | 0 | 0 | 0 | 0 | 3.6648 | 2497.3682 | -2493.7033 | -498.7407 | 0.0031055
1 | 4 | 27 | 13 | 1446 | 2582.6 | 1242.518 | 5271.118 | 615.7304 | 561.911 | 4093.4766 | 0 | 0 | 0 | 4093.4766 | 800 | 1000 | 2293.4766 | 0 | 0 | 0 | 0 | 3.7977 | 2462.9217 | -2459.124 | -491.8248 | -0.0061536
1 | 4 | 27 | 14 | 1422 | 2601.3 | 1242.518 | 5265.818 | 652.3298 | 487.1128 | 4126.3754 | 0 | 0 | 0 | 4126.3754 | 800 | 1000 | 2326.3754 | 0 | 0 | 0 | 0 | 3.8282 | 2609.3192 | -2605.491 | -521.0982 | -0.014871
1 | 4 | 27 | 15 | 1470 | 2611.8 | 1242.518 | 5324.318 | 695.3879 | 429.2019 | 4199.7282 | 0 | 0 | 0 | 4199.7282 | 800 | 1000 | 2399.7282 | 0 | 0 | 0 | 0 | 3.8963 | 2781.5514 | -2777.6552 | -555.531 | -0.015199
1 | 4 | 27 | 16 | 1700 | 2643.7 | 1242.518 | 5586.218 | 691.0821 | 341.2451 | 4553.8908 | 0 | 0 | 0 | 4553.8908 | 800 | 1000 | 2753.8908 | 0 | 0 | 0 | 0 | 4.2248 | 2764.3282 | -2760.1034 | -552.0207 | 0
1 | 4 | 27 | 17 | 2104 | 2317.1 | 611.092 | 5032.192 | 589.8956 | 219.2785 | 4223.0179 | 0 | 0 | 0 | 4223.0179 | 800 | 1000 | 2423.0179 | 0 | 0 | 0 | 0 | 3.9179 | 2359.5823 | -2355.6645 | -471.1329 | 0
1 | 4 | 27 | 18 | 2286 | 1890.5 | 600 | 4776.5 | 585.5898 | 84.4111 | 4106.4991 | 0 | 0 | 0 | 4106.4991 | 800 | 1000 | 2306.4991 | 0 | 0 | 0 | 0 | 3.8098 | 2342.3591 | -2338.5493 | -467.7099 | 0.026838
1 | 4 | 27 | 19 | 2560 | 1851.8 | 600 | 5011.8 | 637.2595 | 6.4731 | 4368.0675 | 0 | 0 | 0 | 4368.0675 | 800 | 1000 | 2568.0675 | 0 | 0 | 0 | 0 | 4.0524 | 2549.0379 | -2544.9854 | -508.9971 | 0.068357
1 | 4 | 27 | 20 | 3028 | 1543.6 | 600 | 5171.6 | 680.3175 | 0 | 4491.2825 | 0 | 0 | 0 | 4491.2825 | 800 | 1000 | 2691.2825 | 0 | 0 | 0 | 0 | 4.1667 | 2721.2701 | -2717.1034 | -543.4207 | 0.072022
1 | 4 | 27 | 21 | 3072 | 1547.4 | 600 | 5219.4 | 607.1188 | 0 | 4612.2812 | 0 | 0 | 0 | 4612.2812 | 800 | 1000 | 2812.2812 | 0 | 0 | 0 | 0 | 4.279 | 2428.4753 | -2424.1963 | -484.8393 | 0.05293
1 | 4 | 27 | 22 | 2474 | 498.4 | 600 | 3572.4 | 434.8865 | 0 | 3137.5135 | 0 | 0 | 0 | 3137.5135 | 800 | 1000 | 1337.5135 | 0 | 0 | 0 | 0 | 2.9108 | 1739.5461 | -1736.6353 | -347.3271 | 0.032182
1 | 4 | 27 | 23 | 1900 | 448.5 | 600 | 2948.5 | 372.4523 | 0 | 2576.0477 | 0 | 0 | 0 | 2576.0477 | 800 | 1000 | 776.0477 | 0 | 0 | 0 | 0 | 2.3899 | 1489.8093 | -1487.4194 | -297.4839 | 0.023008
1 | 4 | 27 | 24 | 1326 | 448.5 | 600 | 2374.5 | 409.0517 | 0 | 1965.4483 | 0 | 0 | 0 | 1965.4483 | 800 | 1000 | 165.4483 | 0 | 0 | 0 | 0 | 1.8234 | 1636.2067 | -1634.3833 | -326.8767 | 0.021333
1 | 4 | 28 | 1 | 1114 | 448.5 | 600 | 2162.5 | 460.7214 | 0 | 1701.7786 | 0 | 0 | 0 | 1701.7786 | 800 | 901.7786 | 0 | 0 | 0 | 0 | 0 | 1.5788 | 1842.8855 | -1841.3067 | -368.2613 | 0.019284
1 | 4 | 28 | 2 | 1022 | 448.5 | 605.725 | 2076.225 | 613.5775 | 0 | 1462.6475 | 0 | 0 | 0 | 1462.6475 | 800 | 662.6475 | 0 | 0 | 0 | 0 | 0 | 1.357 | 2454.3101 | -2452.9531 | -490.5906 | 0.01539
1 | 4 | 28 | 3 | 1000 | 448.5 | 601.347 | 2049.847 | 615.7304 | 0 | 1434.1166 | 0 | 0 | 0 | 1434.1166 | 800 | 634.1166 | 0 | 0 | 0 | 0 | 0 | 1.3305 | 2462.9217 | -2461.5912 | -492.3182 | 0.01629
1 | 4 | 28 | 4 | 1006 | 448.5 | 605.776 | 2060.276 | 564.0607 | 0 | 1496.2153 | 0 | 0 | 0 | 1496.2153 | 800 | 696.2153 | 0 | 0 | 0 | 0 | 0 | 1.3881 | 2256.243 | -2254.8549 | -450.971 | 0.019943
1 | 4 | 28 | 5 | 1120 | 498.4 | 608.678 | 2227.078 | 462.8743 | 0 | 1764.2037 | 0 | 0 | 0 | 1764.2037 | 800 | 964.2037 | 0 | 0 | 0 | 0 | 0 | 1.6367 | 1851.4971 | -1849.8604 | -369.9721 | 0.029578
1 | 4 | 28 | 6 | 1442 | 1191.6 | 814.908 | 3448.508 | 486.5562 | 8.2235 | 2953.7283 | 0 | 0 | 0 | 2953.7283 | 800 | 1000 | 1153.7283 | 0 | 0 | 0 | 0 | 2.7403 | 1946.2249 | -1943.4846 | -388.6969 | 0.03592
1 | 4 | 28 | 7 | 1852 | 1310.4 | 963.03 | 4125.43 | 335.853 | 108.367 | 3681.2101 | 0 | 0 | 0 | 3681.2101 | 800 | 1000 | 1881.2101 | 0 | 0 | 0 | 0 | 3.4152 | 1343.4118 | -1339.9966 | -267.9993 | 0.015436
1 | 4 | 28 | 8 | 1736 | 2390.2 | 1217.228 | 5343.428 | 189.4555 | 307.0432 | 4846.9293 | 0 | 0 | 0 | 4846.9293 | 800 | 1000 | 3046.9293 | 0 | 0 | 0 | 0 | 4.4967 | 757.8221 | -753.3254 | -150.6651 | 0
1 | 4 | 28 | 9 | 1524 | 2399.7 | 1242.518 | 5166.218 | 101.1865 | 493.8039 | 4571.2277 | 0 | 0 | 0 | 4571.2277 | 800 | 1000 | 2771.2277 | 0 | 0 | 0 | 0 | 4.2409 | 404.7459 | -400.505 | -80.101 | 0
1 | 4 | 28 | 10 | 1524 | 2414 | 1242.518 | 5180.518 | 58.1284 | 628.5469 | 4493.8427 | 0 | 0 | 0 | 4493.8427 | 800 | 1000 | 2693.8427 | 0 | 0 | 0 | 0 | 4.1691 | 232.5136 | -228.3445 | -45.6689 | 0
1 | 4 | 28 | 11 | 1526 | 2437.9 | 1242.518 | 5206.418 | 64.5871 | 723.6289 | 4418.202 | 0 | 0 | 0 | 4418.202 | 800 | 1000 | 2618.202 | 0 | 0 | 0 | 0 | 4.0989 | 258.3484 | -254.2495 | -50.8499 | 0.0057396
1 | 4 | 28 | 12 | 1484 | 2356.2 | 1217.228 | 5057.428 | 40.9052 | 763.2665 | 4253.2563 | 0 | 0 | 0 | 4253.2563 | 800 | 1000 | 2453.2563 | 0 | 0 | 0 | 0 | 3.9459 | 163.6207 | -159.6748 | -31.935 | 0.01182
1 | 4 | 28 | 13 | 1440 | 2457.7 | 1242.518 | 5140.218 | 19.3761 | 758.9219 | 4361.92 | 0 | 0 | 0 | 4361.92 | 800 | 1000 | 2561.92 | 0 | 0 | 0 | 0 | 4.0467 | 77.5045 | -73.4578 | -14.6916 | 0.0098977
1 | 4 | 28 | 14 | 1418 | 2455.4 | 1242.518 | 5115.918 | 4.3058 | 707.7253 | 4403.8869 | 0 | 0 | 0 | 4403.8869 | 800 | 1000 | 2603.8869 | 0 | 0 | 0 | 0 | 4.0857 | 17.2232 | -13.1376 | -2.6275 | 0.0032417
1 | 4 | 28 | 15 | 1470 | 2448.1 | 1242.518 | 5160.618 | 19.3761 | 616.6471 | 4524.5948 | 0 | 0 | 0 | 4524.5948 | 800 | 1000 | 2724.5948 | 0 | 0 | 0 | 0 | 4.1977 | 77.5045 | -73.3069 | -14.6614 | -0.00086463
1 | 4 | 28 | 16 | 1700 | 2436.6 | 1242.518 | 5379.118 | 182.9968 | 477.2699 | 4718.8512 | 0 | 0 | 0 | 4718.8512 | 800 | 1000 | 2918.8512 | 0 | 0 | 0 | 0 | 4.3779 | 731.9872 | -727.6094 | -145.5219 | 0
1 | 4 | 28 | 17 | 2132 | 2125.6 | 611.092 | 4868.692 | 421.9691 | 290.4797 | 4156.2432 | 0 | 0 | 0 | 4156.2432 | 800 | 1000 | 2356.2432 | 0 | 0 | 0 | 0 | 3.8559 | 1687.8764 | -1684.0205 | -336.8041 | 0
1 | 4 | 28 | 18 | 2296 | 1707.2 | 600 | 4603.2 | 553.2962 | 104.5077 | 3945.3961 | 0 | 0 | 0 | 3945.3961 | 800 | 1000 | 2145.3961 | 0 | 0 | 0 | 0 | 3.6603 | 2213.1849 | -2209.5246 | -441.9049 | 0.02498
1 | 4 | 28 | 19 | 2572 | 1693.8 | 600 | 4865.8 | 615.7304 | 8.046 | 4242.0236 | 0 | 0 | 0 | 4242.0236 | 800 | 1000 | 2442.0236 | 0 | 0 | 0 | 0 | 3.9355 | 2462.9217 | -2458.9862 | -491.7972 | 0.070195
1 | 4 | 28 | 20 | 3052 | 1382.7 | 600 | 5034.7 | 613.5775 | 0 | 4421.1225 | 0 | 0 | 0 | 4421.1225 | 800 | 1000 | 2621.1225 | 0 | 0 | 0 | 0 | 4.1017 | 2454.3101 | -2450.2084 | -490.0417 | 0.066927
1 | 4 | 28 | 21 | 3112 | 1370.7 | 600 | 5082.7 | 635.1066 | 0 | 4447.5934 | 0 | 0 | 0 | 4447.5934 | 800 | 1000 | 2647.5934 | 0 | 0 | 0 | 0 | 4.1262 | 2540.4262 | -2536.3 | -507.26 | 0.050018
1 | 4 | 28 | 22 | 2522 | 498.4 | 606.884 | 3627.284 | 652.3298 | 0 | 2974.9542 | 0 | 0 | 0 | 2974.9542 | 800 | 1000 | 1174.9542 | 0 | 0 | 0 | 0 | 2.76 | 2609.3192 | -2606.5592 | -521.3118 | 0.036333
1 | 4 | 28 | 23 | 1954 | 448.5 | 612.543 | 3015.043 | 671.7059 | 0 | 2343.3371 | 0 | 0 | 0 | 2343.3371 | 800 | 1000 | 543.3371 | 0 | 0 | 0 | 0 | 2.174 | 2686.8237 | -2684.6497 | -536.9299 | 0.026828
1 | 4 | 28 | 24 | 1382 | 448.5 | 613.201 | 2443.701 | 693.235 | 0 | 1750.466 | 0 | 0 | 0 | 1750.466 | 800 | 950.466 | 0 | 0 | 0 | 0 | 0 | 1.624 | 2772.9398 | -2771.3159 | -554.2632 | 0.022299
1 | 4 | 29 | 1 | 1176 | 348.8 | 620.088 | 2144.888 | 699.6937 | 0 | 1445.1943 | 0 | 0 | 0 | 1445.1943 | 800 | 645.1943 | 0 | 0 | 0 | 0 | 0 | 1.3408 | 2798.7747 | -2797.4339 | -559.4868 | 0.021031
1 | 4 | 29 | 2 | 1080 | 348.8 | 621.001 | 2049.801 | 648.024 | 0 | 1401.777 | 0 | 0 | 0 | 1401.777 | 800 | 601.777 | 0 | 0 | 0 | 0 | 0 | 1.3005 | 2592.0959 | -2590.7954 | -518.1591 | 0.0187
1 | 4 | 29 | 3 | 1058 | 348.8 | 620.999 | 2027.799 | 579.1311 | 0 | 1448.6679 | 0 | 0 | 0 | 1448.6679 | 800 | 648.6679 | 0 | 0 | 0 | 0 | 0 | 1.344 | 2316.5243 | -2315.1803 | -463.0361 | 0.017653
1 | 4 | 29 | 4 | 1062 | 348.8 | 624.761 | 2035.561 | 510.2382 | 0 | 1525.3228 | 0 | 0 | 0 | 1525.3228 | 800 | 725.3228 | 0 | 0 | 0 | 0 | 0 | 1.4151 | 2040.9526 | -2039.5375 | -407.9075 | 0.022399
1 | 4 | 29 | 5 | 1166 | 348.8 | 623.743 | 2138.543 | 471.4859 | 0 | 1667.0571 | 0 | 0 | 0 | 1667.0571 | 800 | 867.0571 | 0 | 0 | 0 | 0 | 0 | 1.5466 | 1885.9436 | -1884.397 | -376.8794 | 0.026856
1 | 4 | 29 | 6 | 1486 | 1095.8 | 625.914 | 3207.714 | 389.6756 | 8.5738 | 2809.4647 | 0 | 0 | 0 | 2809.4647 | 800 | 1000 | 1009.4647 | 0 | 0 | 0 | 0 | 2.6065 | 1558.7022 | -1556.0957 | -311.2191 | 0.028731
1 | 4 | 29 | 7 | 1924 | 1093.4 | 814.908 | 3832.308 | 204.5258 | 112.0878 | 3515.6944 | 0 | 0 | 0 | 3515.6944 | 800 | 1000 | 1715.6944 | 0 | 0 | 0 | 0 | 3.2617 | 818.1034 | -814.8417 | -162.9683 | 0.0072986
1 | 4 | 29 | 8 | 1842 | 1597.3 | 814.908 | 4254.208 | 90.422 | 309.7898 | 3853.9963 | 0 | 0 | 0 | 3853.9963 | 800 | 1000 | 2053.9963 | 0 | 0 | 0 | 0 | 3.5755 | 361.6878 | -358.1123 | -71.6225 | 0
1 | 4 | 29 | 9 | 1664 | 1617.4 | 814.908 | 4096.308 | 36.5994 | 496.1552 | 3563.5534 | 0 | 0 | 0 | 3563.5534 | 800 | 1000 | 1763.5534 | 0 | 0 | 0 | 0 | 3.3061 | 146.3974 | -143.0914 | -28.6183 | 0
1 | 4 | 29 | 10 | 1704 | 1638.7 | 814.908 | 4157.608 | 15.0703 | 635.9533 | 3506.5844 | 0 | 0 | 0 | 3506.5844 | 800 | 1000 | 1706.5844 | 0 | 0 | 0 | 0 | 3.2532 | 60.2813 | -57.0281 | -11.4056 | 0
1 | 4 | 29 | 11 | 1706 | 1649.9 | 814.908 | 4170.808 | 23.6819 | 726.0775 | 3421.0486 | 0 | 0 | 0 | 3421.0486 | 800 | 1000 | 1621.0486 | 0 | 0 | 0 | 0 | 3.1738 | 94.7278 | -91.5539 | -18.3108 | 0
1 | 4 | 29 | 12 | 1652 | 1654.5 | 814.908 | 4121.408 | 15.0703 | 766.4654 | 3339.8723 | 0 | 0 | 0 | 3339.8723 | 800 | 1000 | 1539.8723 | 0 | 0 | 0 | 0 | 3.0985 | 60.2813 | -57.1828 | -11.4366 | 0
1 | 4 | 29 | 13 | 1596 | 1660.1 | 814.908 | 4071.008 | 4.3058 | 761.4386 | 3305.2636 | 0 | 0 | 0 | 3305.2636 | 800 | 1000 | 1505.2636 | 0 | 0 | 0 | 0 | 3.0664 | 17.2232 | -14.1568 | -2.8314 | 0
1 | 4 | 29 | 14 | 1568 | 1155 | 814.908 | 3537.908 | 0 | 709.8592 | 2828.0488 | 0 | 0 | 0 | 2828.0488 | 800 | 1000 | 1028.0488 | 0 | 0 | 0 | 0 | 2.6237 | 0 | 2.6237 | 0.52474 | 0.52474
1 | 4 | 29 | 15 | 1616 | 1150.2 | 814.908 | 3581.108 | 2.1529 | 615.6454 | 2963.3096 | 0 | 0 | 0 | 2963.3096 | 800 | 1000 | 1163.3096 | 0 | 0 | 0 | 0 | 2.7492 | 8.6116 | -5.8624 | -1.1725 | 0.0010905
1 | 4 | 29 | 16 | 1840 | 1147.2 | 600 | 3587.2 | 45.211 | 477.1145 | 3064.8745 | 0 | 0 | 0 | 3064.8745 | 800 | 1000 | 1264.8745 | 0 | 0 | 0 | 0 | 2.8434 | 180.8439 | -178.0005 | -35.6001 | 0
1 | 4 | 29 | 17 | 2270 | 994 | 600 | 3864 | 247.5839 | 295.0231 | 3321.3929 | 0 | 0 | 0 | 3321.3929 | 800 | 1000 | 1521.3929 | 0 | 0 | 0 | 0 | 3.0814 | 990.3357 | -987.2543 | -197.4509 | 0
1 | 4 | 29 | 18 | 2420 | 348.8 | 606.369 | 3375.169 | 413.3575 | 105.2154 | 2856.5961 | 0 | 0 | 0 | 2856.5961 | 800 | 1000 | 1056.5961 | 0 | 0 | 0 | 0 | 2.6502 | 1653.43 | -1650.7798 | -330.156 | 0.024124
1 | 4 | 29 | 19 | 2692 | 348.8 | 610.575 | 3651.375 | 473.6388 | 8.25 | 3169.4862 | 0 | 0 | 0 | 3169.4862 | 800 | 1000 | 1369.4862 | 0 | 0 | 0 | 0 | 2.9405 | 1894.5552 | -1891.6147 | -378.3229 | 0.067542
1 | 4 | 29 | 20 | 3164 | 348.8 | 616.478 | 4129.278 | 486.5562 | 0 | 3642.7218 | 0 | 0 | 0 | 3642.7218 | 800 | 1000 | 1842.7218 | 0 | 0 | 0 | 0 | 3.3795 | 1946.2249 | -1942.8453 | -388.5691 | 0.059765
1 | 4 | 29 | 21 | 3214 | 348.8 | 618.406 | 4181.206 | 480.0975 | 0 | 3701.1085 | 0 | 0 | 0 | 3701.1085 | 800 | 1000 | 1901.1085 | 0 | 0 | 0 | 0 | 3.4337 | 1920.39 | -1916.9563 | -383.3913 | 0.048451
1 | 4 | 29 | 22 | 2602 | 348.8 | 621.847 | 3572.647 | 419.8162 | 0 | 3152.8308 | 0 | 0 | 0 | 3152.8308 | 800 | 1000 | 1352.8308 | 0 | 0 | 0 | 0 | 2.925 | 1679.2648 | -1676.3398 | -335.268 | 0.036575
1 | 4 | 29 | 23 | 2002 | 348.8 | 622.982 | 2973.782 | 305.7123 | 0 | 2668.0697 | 0 | 0 | 0 | 2668.0697 | 800 | 1000 | 868.0697 | 0 | 0 | 0 | 0 | 2.4753 | 1222.8492 | -1220.374 | -244.0748 | 0.025281
1 | 4 | 29 | 24 | 1402 | 348.8 | 625.642 | 2376.442 | 189.4555 | 0 | 2186.9865 | 0 | 0 | 0 | 2186.9865 | 800 | 1000 | 386.9865 | 0 | 0 | 0 | 0 | 2.029 | 757.8221 | -755.7931 | -151.1586 | 0.025117
1 | 4 | 30 | 1 | 1182 | 348.8 | 625.581 | 2156.381 | 159.3149 | 0 | 1997.0661 | 0 | 0 | 0 | 1997.0661 | 800 | 1000 | 197.0661 | 0 | 0 | 0 | 0 | 1.8528 | 637.2595 | -635.4067 | -127.0813 | 0.023825
1 | 4 | 30 | 2 | 1080 | 348.8 | 627.624 | 2056.424 | 148.5503 | 0 | 1907.8737 | 0 | 0 | 0 | 1907.8737 | 800 | 1000 | 107.8737 | 0 | 0 | 0 | 0 | 1.77 | 594.2014 | -592.4314 | -118.4863 | 0.020403
1 | 4 | 30 | 3 | 1058 | 348.8 | 627.028 | 2033.828 | 107.6452 | 0 | 1926.1828 | 0 | 0 | 0 | 1926.1828 | 800 | 1000 | 126.1828 | 0 | 0 | 0 | 0 | 1.787 | 430.5807 | -428.7937 | -85.7587 | 0.022353
1 | 4 | 30 | 4 | 1058 | 348.8 | 628.858 | 2035.658 | 109.7981 | 0 | 1925.8599 | 0 | 0 | 0 | 1925.8599 | 800 | 1000 | 125.8599 | 0 | 0 | 0 | 0 | 1.7867 | 439.1923 | -437.4056 | -87.4811 | 0.026824
1 | 4 | 30 | 5 | 1164 | 348.8 | 628.274 | 2141.074 | 75.3516 | 0 | 2065.7224 | 0 | 0 | 0 | 2065.7224 | 800 | 1000 | 265.7224 | 0 | 0 | 0 | 0 | 1.9165 | 301.4065 | -299.49 | -59.898 | 0.033286
1 | 4 | 30 | 6 | 1482 | 348.8 | 629.423 | 2460.223 | 90.422 | 8.8083 | 2360.9928 | 0 | 0 | 0 | 2360.9928 | 800 | 1000 | 560.9928 | 0 | 0 | 0 | 0 | 2.1904 | 361.6878 | -359.4974 | -71.8995 | 0.028903
1 | 4 | 30 | 7 | 1942 | 348.8 | 626.959 | 2917.759 | 105.4923 | 111.6466 | 2700.6202 | 0 | 0 | 0 | 2700.6202 | 800 | 1000 | 900.6202 | 0 | 0 | 0 | 0 | 2.5055 | 421.9691 | -419.4636 | -83.8927 | 0.0046735
1 | 4 | 30 | 8 | 1848 | 348.8 | 625.248 | 2822.048 | 77.5045 | 306.4799 | 2438.0636 | 0 | 0 | 0 | 2438.0636 | 800 | 1000 | 638.0636 | 0 | 0 | 0 | 0 | 2.2619 | 310.0181 | -307.7562 | -61.5512 | 0
1 | 4 | 30 | 9 | 1680 | 348.8 | 620.242 | 2649.042 | 111.951 | 489.8079 | 2047.2831 | 0 | 0 | 0 | 2047.2831 | 800 | 1000 | 247.2831 | 0 | 0 | 0 | 0 | 1.8993 | 447.8039 | -445.9046 | -89.1809 | 0
1 | 4 | 30 | 10 | 1722 | 348.8 | 622.074 | 2692.874 | 144.2445 | 630.1195 | 1918.51 | 0 | 0 | 0 | 1918.51 | 800 | 1000 | 118.51 | 0 | 0 | 0 | 0 | 1.7799 | 576.9782 | -575.1983 | -115.0397 | 0
1 | 4 | 30 | 11 | 1722 | 348.8 | 614.052 | 2684.852 | 124.8684 | 721.2576 | 1838.726 | 0 | 0 | 0 | 1838.726 | 800 | 1000 | 38.726 | 0 | 0 | 0 | 0 | 1.7059 | 499.4736 | -497.7678 | -99.5536 | 0
1 | 4 | 30 | 12 | 1664 | 348.8 | 608.594 | 2621.394 | 83.9632 | 761.3927 | 1776.0381 | 0 | 0 | 0 | 1776.0381 | 800 | 976.0381 | 0 | 0 | 0 | 0 | 0 | 1.6477 | 335.853 | -334.2053 | -66.8411 | 0
1 | 4 | 30 | 13 | 1604 | 348.8 | 600.416 | 2553.216 | 34.4465 | 754.244 | 1764.5256 | 0 | 0 | 0 | 1764.5256 | 800 | 964.5256 | 0 | 0 | 0 | 0 | 0 | 1.637 | 137.7858 | -136.1488 | -27.2298 | 0
1 | 4 | 30 | 14 | 1572 | 348.8 | 600.255 | 2521.055 | 4.3058 | 703.4786 | 1813.2706 | 0 | 0 | 0 | 1813.2706 | 800 | 1000 | 13.2706 | 0 | 0 | 0 | 0 | 1.6822 | 17.2232 | -15.541 | -3.1082 | 0
1 | 4 | 30 | 15 | 1612 | 348.8 | 600 | 2560.8 | 0 | 609.4662 | 1951.3338 | 0 | 0 | 0 | 1951.3338 | 800 | 1000 | 151.3338 | 0 | 0 | 0 | 0 | 1.8103 | 0 | 1.8103 | 0.36207 | 0.36207
1 | 4 | 30 | 16 | 1830 | 348.8 | 600 | 2778.8 | 12.9174 | 469.7259 | 2296.1567 | 0 | 0 | 0 | 2296.1567 | 800 | 1000 | 496.1567 | 0 | 0 | 0 | 0 | 2.1302 | 51.6697 | -49.5394 | -9.9079 | 0
1 | 4 | 30 | 17 | 2238 | 348.8 | 600 | 3186.8 | 77.5045 | 290.6666 | 2818.6289 | 0 | 0 | 0 | 2818.6289 | 800 | 1000 | 1018.6289 | 0 | 0 | 0 | 0 | 2.615 | 310.0181 | -307.4032 | -61.4806 | 0
1 | 4 | 30 | 18 | 2412 | 348.8 | 600 | 3360.8 | 232.5136 | 103.8228 | 3024.4637 | 0 | 0 | 0 | 3024.4637 | 800 | 1000 | 1224.4637 | 0 | 0 | 0 | 0 | 2.8059 | 930.0544 | -927.2484 | -185.4497 | 0.021781
1 | 4 | 30 | 19 | 2662 | 348.8 | 600 | 3610.8 | 419.8162 | 8.3067 | 3182.6771 | 0 | 0 | 0 | 3182.6771 | 800 | 1000 | 1382.6771 | 0 | 0 | 0 | 0 | 2.9527 | 1679.2648 | -1676.3121 | -335.2624 | 0.061511
1 | 4 | 30 | 20 | 3128 | 348.8 | 600.696 | 4077.496 | 546.8375 | 0 | 3530.6585 | 0 | 0 | 0 | 3530.6585 | 800 | 1000 | 1730.6585 | 0 | 0 | 0 | 0 | 3.2755 | 2187.3501 | -2184.0745 | -436.8149 | 0.062848
1 | 4 | 30 | 21 | 3180 | 348.8 | 615.12 | 4143.92 | 499.4736 | 0 | 3644.4464 | 0 | 0 | 0 | 3644.4464 | 800 | 1000 | 1844.4464 | 0 | 0 | 0 | 0 | 3.3811 | 1997.8945 | -1994.5134 | -398.9027 | 0.050585
1 | 4 | 30 | 22 | 2574 | 348.8 | 617.697 | 3540.497 | 505.9323 | 0 | 3034.5647 | 0 | 0 | 0 | 3034.5647 | 800 | 1000 | 1234.5647 | 0 | 0 | 0 | 0 | 2.8153 | 2023.7294 | -2020.9141 | -404.1828 | 0.038893
1 | 4 | 30 | 23 | 1978 | 348.8 | 618.442 | 2945.242 | 490.862 | 0 | 2454.38 | 0 | 0 | 0 | 2454.38 | 800 | 1000 | 654.38 | 0 | 0 | 0 | 0 | 2.277 | 1963.4481 | -1961.1711 | -392.2342 | 0.025265
1 | 4 | 30 | 24 | 1386 | 348.8 | 627.374 | 2362.174 | 426.2749 | 0 | 1935.8991 | 0 | 0 | 0 | 1935.8991 | 800 | 1000 | 135.8991 | 0 | 0 | 0 | 0 | 1.796 | 1705.0996 | -1703.3036 | -340.6607 | 0.022162
1 | 5 | 1 | 1 | 1166 | 448.5 | 624.406 | 2238.906 | 398.2872 | 0 | 1840.6188 | 0 | 0 | 0 | 1840.6188 | 800 | 1000 | 40.6188 | 0 | 0 | 0 | 0 | 1.7076 | 1593.1487 | -1591.441 | -318.2882 | 0.017682
1 | 5 | 1 | 2 | 1080 | 448.5 | 638.347 | 2166.847 | 361.6878 | 0 | 1805.1592 | 0 | 0 | 0 | 1805.1592 | 800 | 1000 | 5.1592 | 0 | 0 | 0 | 0 | 1.6747 | 1446.7512 | -1445.0765 | -289.0153 | 0.0043928
1 | 5 | 1 | 3 | 1072 | 448.5 | 633.509 | 2154.009 | 314.3239 | 0 | 1839.6851 | 0 | 0 | 0 | 1839.6851 | 800 | 1000 | 39.6851 | 0 | 0 | 0 | 0 | 1.7068 | 1257.2957 | -1255.5889 | -251.1178 | 0.0098011
1 | 5 | 1 | 4 | 1084 | 448.5 | 648.432 | 2180.932 | 247.5839 | 0 | 1933.3481 | 0 | 0 | 0 | 1933.3481 | 800 | 1000 | 133.3481 | 0 | 0 | 0 | 0 | 1.7936 | 990.3357 | -988.542 | -197.7084 | 0.018985
1 | 5 | 1 | 5 | 1200 | 498.4 | 639.493 | 2337.893 | 228.2078 | 0 | 2109.6852 | 0 | 0 | 0 | 2109.6852 | 800 | 1000 | 309.6852 | 0 | 0 | 0 | 0 | 1.9572 | 912.8311 | -910.8739 | -182.1748 | 0.030595
1 | 5 | 1 | 6 | 1470 | 1067.1 | 814.908 | 3352.008 | 213.1375 | 8.9675 | 3129.9031 | 0 | 0 | 0 | 3129.9031 | 800 | 1000 | 1329.9031 | 0 | 0 | 0 | 0 | 2.9037 | 852.5498 | -849.6461 | -169.9292 | 0.042637
1 | 5 | 1 | 7 | 1800 | 1135 | 963.03 | 3898.03 | 120.5626 | 108.2501 | 3669.2173 | 0 | 0 | 0 | 3669.2173 | 800 | 1000 | 1869.2173 | 0 | 0 | 0 | 0 | 3.4041 | 482.2504 | -478.8463 | -95.7693 | -0.0032021
1 | 5 | 1 | 8 | 1676 | 2254.6 | 1217.228 | 5147.828 | 17.2232 | 297.5832 | 4833.0216 | 0 | 0 | 0 | 4833.0216 | 800 | 1000 | 3033.0216 | 0 | 0 | 0 | 0 | 4.4838 | 68.8929 | -64.4091 | -12.8818 | 0
1 | 5 | 1 | 9 | 1536 | 2326.3 | 1242.518 | 5104.818 | 2.1529 | 478.5474 | 4624.1177 | 0 | 0 | 0 | 4624.1177 | 800 | 1000 | 2824.1177 | 0 | 0 | 0 | 0 | 4.29 | 8.6116 | -4.3216 | -0.86433 | 0
1 | 5 | 1 | 10 | 1546 | 2339.9 | 1242.518 | 5128.418 | 8.6116 | 613.3305 | 4506.4759 | 0 | 0 | 0 | 4506.4759 | 800 | 1000 | 2706.4759 | 0 | 0 | 0 | 0 | 4.1808 | 34.4465 | -30.2656 | -6.0531 | 0
1 | 5 | 1 | 11 | 1532 | 2360.7 | 1242.518 | 5135.218 | 36.5994 | 698.5825 | 4400.0361 | 0 | 0 | 0 | 4400.0361 | 800 | 1000 | 2600.0361 | 0 | 0 | 0 | 0 | 4.0821 | 146.3974 | -142.3154 | -28.4631 | -0.02189
1 | 5 | 1 | 12 | 1482 | 2280.7 | 1217.228 | 4979.928 | 116.2568 | 745.8221 | 4117.8491 | 0 | 0 | 0 | 4117.8491 | 800 | 1000 | 2317.8491 | 0 | 0 | 0 | 0 | 3.8203 | 465.0272 | -461.2069 | -92.2414 | -0.026099
1 | 5 | 1 | 13 | 1424 | 2383.6 | 1242.518 | 5050.118 | 230.3607 | 749.0271 | 4070.7302 | 0 | 0 | 0 | 4070.7302 | 800 | 1000 | 2270.7302 | 0 | 0 | 0 | 0 | 3.7766 | 921.4427 | -917.6662 | -183.5332 | -0.051986
1 | 5 | 1 | 14 | 1398 | 2378.2 | 1242.518 | 5018.718 | 363.8407 | 703.3996 | 3951.4777 | 0 | 0 | 0 | 3951.4777 | 800 | 1000 | 2151.4777 | 0 | 0 | 0 | 0 | 3.6659 | 1455.3628 | -1451.6969 | -290.3394 | -0.052745
1 | 5 | 1 | 15 | 1446 | 2373.4 | 1242.518 | 5061.918 | 456.4156 | 610.7794 | 3994.723 | 0 | 0 | 0 | 3994.723 | 800 | 1000 | 2194.723 | 0 | 0 | 0 | 0 | 3.7061 | 1825.6623 | -1821.9562 | -364.3912 | -0.043647
1 | 5 | 1 | 16 | 1676 | 2370.1 | 1242.518 | 5288.618 | 508.0852 | 467.2722 | 4313.2605 | 0 | 0 | 0 | 4313.2605 | 800 | 1000 | 2513.2605 | 0 | 0 | 0 | 0 | 4.0016 | 2032.341 | -2028.3394 | -405.6679 | 0
1 | 5 | 1 | 17 | 2074 | 2066.4 | 611.092 | 4751.492 | 514.544 | 287.4355 | 3949.5126 | 0 | 0 | 0 | 3949.5126 | 800 | 1000 | 2149.5126 | 0 | 0 | 0 | 0 | 3.6641 | 2058.1758 | -2054.5117 | -410.9023 | 0
1 | 5 | 1 | 18 | 2188 | 1657.8 | 600 | 4445.8 | 546.8375 | 102.0831 | 3796.8794 | 0 | 0 | 0 | 3796.8794 | 800 | 1000 | 1996.8794 | 0 | 0 | 0 | 0 | 3.5225 | 2187.3501 | -2183.8275 | -436.7655 | 0.0030499
1 | 5 | 1 | 19 | 2372 | 1639.3 | 600 | 4611.3 | 613.5775 | 8.5222 | 3989.2003 | 0 | 0 | 0 | 3989.2003 | 800 | 1000 | 2189.2003 | 0 | 0 | 0 | 0 | 3.7009 | 2454.3101 | -2450.6092 | -490.1218 | 0.076609
1 | 5 | 1 | 20 | 2788 | 1300.3 | 600 | 4688.3 | 626.4949 | 0 | 4061.8051 | 0 | 0 | 0 | 4061.8051 | 800 | 1000 | 2261.8051 | 0 | 0 | 0 | 0 | 3.7683 | 2505.9798 | -2502.2115 | -500.4423 | 0.073819
1 | 5 | 1 | 21 | 3052 | 1233.5 | 600 | 4885.5 | 656.6356 | 0 | 4228.8644 | 0 | 0 | 0 | 4228.8644 | 800 | 1000 | 2428.8644 | 0 | 0 | 0 | 0 | 3.9233 | 2626.5424 | -2622.6191 | -524.5238 | 0.052249
1 | 5 | 1 | 22 | 2528 | 498.4 | 600 | 3626.4 | 684.6233 | 0 | 2941.7767 | 0 | 0 | 0 | 2941.7767 | 800 | 1000 | 1141.7767 | 0 | 0 | 0 | 0 | 2.7292 | 2738.4934 | -2735.7642 | -547.1528 | 0.036918
1 | 5 | 1 | 23 | 1974 | 448.5 | 600 | 3022.5 | 710.4582 | 0 | 2312.0418 | 0 | 0 | 0 | 2312.0418 | 800 | 1000 | 512.0418 | 0 | 0 | 0 | 0 | 2.145 | 2841.8327 | -2839.6878 | -567.9376 | 0.031315
1 | 5 | 1 | 24 | 1402 | 448.5 | 609.125 | 2459.625 | 714.764 | 0 | 1744.861 | 0 | 0 | 0 | 1744.861 | 800 | 944.861 | 0 | 0 | 0 | 0 | 0 | 1.6188 | 2859.056 | -2857.4372 | -571.4874 | 0.026075
1 | 5 | 2 | 1 | 1188 | 448.5 | 611.906 | 2248.406 | 725.5285 | 0 | 1522.8775 | 0 | 0 | 0 | 1522.8775 | 800 | 722.8775 | 0 | 0 | 0 | 0 | 0 | 1.4128 | 2902.114 | -2900.7012 | -580.1402 | 0.020512
1 | 5 | 2 | 2 | 1098 | 448.5 | 620.471 | 2166.971 | 731.9872 | 0 | 1434.9838 | 0 | 0 | 0 | 1434.9838 | 800 | 634.9838 | 0 | 0 | 0 | 0 | 0 | 1.3313 | 2927.9489 | -2926.6176 | -585.3235 | 0.015697
1 | 5 | 2 | 3 | 1082 | 448.5 | 620.596 | 2151.096 | 695.3879 | 0 | 1455.7081 | 0 | 0 | 0 | 1455.7081 | 800 | 655.7081 | 0 | 0 | 0 | 0 | 0 | 1.3505 | 2781.5514 | -2780.2009 | -556.0402 | 0.015718
1 | 5 | 2 | 4 | 1082 | 448.5 | 622.672 | 2153.172 | 673.8588 | 0 | 1479.3132 | 0 | 0 | 0 | 1479.3132 | 800 | 679.3132 | 0 | 0 | 0 | 0 | 0 | 1.3724 | 2695.4353 | -2694.0629 | -538.8126 | 0.01925
1 | 5 | 2 | 5 | 1188 | 498.4 | 625.224 | 2311.624 | 598.5072 | 0 | 1713.1168 | 0 | 0 | 0 | 1713.1168 | 800 | 913.1168 | 0 | 0 | 0 | 0 | 0 | 1.5893 | 2394.0288 | -2392.4395 | -478.4879 | 0.02969
1 | 5 | 2 | 6 | 1474 | 1013.3 | 814.908 | 3302.208 | 557.602 | 9.3443 | 2735.2617 | 0 | 0 | 0 | 2735.2617 | 800 | 1000 | 935.2617 | 0 | 0 | 0 | 0 | 2.5376 | 2230.4081 | -2227.8705 | -445.5741 | 0.034686
1 | 5 | 2 | 7 | 1784 | 1217.4 | 963.03 | 3964.43 | 465.0272 | 98.4404 | 3400.9625 | 0 | 0 | 0 | 3400.9625 | 800 | 1000 | 1600.9625 | 0 | 0 | 0 | 0 | 3.1552 | 1860.1087 | -1856.9535 | -371.3907 | -0.0022694
1 | 5 | 2 | 8 | 1654 | 2339.9 | 1217.228 | 5211.128 | 411.2046 | 256.3863 | 4543.5371 | 0 | 0 | 0 | 4543.5371 | 800 | 1000 | 2743.5371 | 0 | 0 | 0 | 0 | 4.2152 | 1644.8183 | -1640.6031 | -328.1206 | 0
1 | 5 | 2 | 9 | 1512 | 2378 | 1242.518 | 5132.518 | 473.6388 | 396.0717 | 4262.8075 | 0 | 0 | 0 | 4262.8075 | 800 | 1000 | 2462.8075 | 0 | 0 | 0 | 0 | 3.9548 | 1894.5552 | -1890.6004 | -378.1201 | 0
1 | 5 | 2 | 10 | 1520 | 2402.1 | 1242.518 | 5164.618 | 548.9904 | 522.8926 | 4092.735 | 0 | 0 | 0 | 4092.735 | 800 | 1000 | 2292.735 | 0 | 0 | 0 | 0 | 3.797 | 2195.9617 | -2192.1647 | -438.4329 | 0
1 | 5 | 2 | 11 | 1522 | 2416.5 | 1242.518 | 5181.018 | 628.6479 | 613.6636 | 3938.7066 | 0 | 0 | 0 | 3938.7066 | 800 | 1000 | 2138.7066 | 0 | 0 | 0 | 0 | 3.6541 | 2514.5914 | -2510.9373 | -502.1875 | -0.041242
1 | 5 | 2 | 12 | 1478 | 2327.9 | 1217.228 | 5023.128 | 693.235 | 639.9935 | 3689.8995 | 0 | 0 | 0 | 3689.8995 | 800 | 1000 | 1889.8995 | 0 | 0 | 0 | 0 | 3.4233 | 2772.9398 | -2769.5166 | -553.9033 | -0.053608
1 | 5 | 2 | 13 | 1416 | 2436.6 | 1242.518 | 5095.118 | 740.5988 | 651.3126 | 3703.2065 | 0 | 0 | 0 | 3703.2065 | 800 | 1000 | 1903.2065 | 0 | 0 | 0 | 0 | 3.4356 | 2962.3953 | -2958.9597 | -591.7919 | -0.075366
1 | 5 | 2 | 14 | 1392 | 2446.6 | 1242.518 | 5081.118 | 749.2105 | 600.6415 | 3731.266 | 0 | 0 | 0 | 3731.266 | 800 | 1000 | 1931.266 | 0 | 0 | 0 | 0 | 3.4616 | 2996.8418 | -2993.3802 | -598.676 | -0.080305
1 | 5 | 2 | 15 | 1444 | 2437.2 | 1242.518 | 5123.718 | 757.8221 | 533.2258 | 3832.6701 | 0 | 0 | 0 | 3832.6701 | 800 | 1000 | 2032.6701 | 0 | 0 | 0 | 0 | 3.5557 | 3031.2883 | -3027.7325 | -605.5465 | -0.069566
1 | 5 | 2 | 16 | 1674 | 2438.9 | 1242.518 | 5355.418 | 757.8221 | 393.7898 | 4203.8061 | 0 | 0 | 0 | 4203.8061 | 800 | 1000 | 2403.8061 | 0 | 0 | 0 | 0 | 3.9 | 3031.2883 | -3027.3882 | -605.4776 | -0.028968
1 | 5 | 2 | 17 | 2054 | 2134.2 | 611.092 | 4799.292 | 755.6692 | 234.8338 | 3808.789 | 0 | 0 | 0 | 3808.789 | 800 | 1000 | 2008.789 | 0 | 0 | 0 | 0 | 3.5336 | 3022.6767 | -3019.1431 | -603.8286 | -7.8857e-05
1 | 5 | 2 | 18 | 2182 | 1723.5 | 600 | 4505.5 | 744.9046 | 90.3873 | 3670.2081 | 0 | 0 | 0 | 3670.2081 | 800 | 1000 | 1870.2081 | 0 | 0 | 0 | 0 | 3.405 | 2979.6186 | -2976.2136 | -595.2427 | 0.0077624
1 | 5 | 2 | 19 | 2352 | 1712.5 | 600 | 4664.5 | 682.4704 | 9.0271 | 3973.0025 | 0 | 0 | 0 | 3973.0025 | 800 | 1000 | 2173.0025 | 0 | 0 | 0 | 0 | 3.6859 | 2729.8818 | -2726.1958 | -545.2392 | 0.10084
1 | 5 | 2 | 20 | 2754 | 1401 | 600 | 4755 | 673.8588 | 0 | 4081.1412 | 0 | 0 | 0 | 4081.1412 | 800 | 1000 | 2281.1412 | 0 | 0 | 0 | 0 | 3.7862 | 2695.4353 | -2691.6491 | -538.3298 | 0.091952
1 | 5 | 2 | 21 | 3010 | 1391.4 | 600 | 5001.4 | 691.0821 | 0 | 4310.3179 | 0 | 0 | 0 | 4310.3179 | 800 | 1000 | 2510.3179 | 0 | 0 | 0 | 0 | 3.9989 | 2764.3282 | -2760.3294 | -552.0659 | 0.053959
1 | 5 | 2 | 22 | 2482 | 498.4 | 600 | 3580.4 | 701.8466 | 0 | 2878.5534 | 0 | 0 | 0 | 2878.5534 | 800 | 1000 | 1078.5534 | 0 | 0 | 0 | 0 | 2.6706 | 2807.3863 | -2804.7157 | -560.9431 | 0.041494
1 | 5 | 2 | 23 | 1926 | 448.5 | 600 | 2974.5 | 710.4582 | 0 | 2264.0418 | 0 | 0 | 0 | 2264.0418 | 800 | 1000 | 464.0418 | 0 | 0 | 0 | 0 | 2.1004 | 2841.8327 | -2839.7323 | -567.9465 | 0.031859
1 | 5 | 2 | 24 | 1348 | 448.5 | 600 | 2396.5 | 712.6111 | 0 | 1683.8889 | 0 | 0 | 0 | 1683.8889 | 800 | 883.8889 | 0 | 0 | 0 | 0 | 0 | 1.5622 | 2850.4444 | -2848.8821 | -569.7764 | 0.022717
1 | 5 | 3 | 1 | 1134 | 448.5 | 600 | 2182.5 | 708.3053 | 0 | 1474.1947 | 0 | 0 | 0 | 1474.1947 | 800 | 674.1947 | 0 | 0 | 0 | 0 | 0 | 1.3677 | 2833.2211 | -2831.8535 | -566.3707 | 0.019181
1 | 5 | 3 | 2 | 1044 | 448.5 | 600 | 2092.5 | 703.9995 | 0 | 1388.5005 | 0 | 0 | 0 | 1388.5005 | 800 | 588.5005 | 0 | 0 | 0 | 0 | 0 | 1.2882 | 2815.9979 | -2814.7097 | -562.9419 | 0.016199
1 | 5 | 3 | 3 | 1034 | 448.5 | 600 | 2082.5 | 650.1769 | 0 | 1432.3231 | 0 | 0 | 0 | 1432.3231 | 800 | 632.3231 | 0 | 0 | 0 | 0 | 0 | 1.3288 | 2600.7075 | -2599.3787 | -519.8757 | 0.015545
1 | 5 | 3 | 4 | 1032 | 448.5 | 600 | 2080.5 | 587.7427 | 0 | 1492.7573 | 0 | 0 | 0 | 1492.7573 | 800 | 692.7573 | 0 | 0 | 0 | 0 | 0 | 1.3849 | 2350.9707 | -2349.5858 | -469.9172 | 0.018411
1 | 5 | 3 | 5 | 1140 | 498.4 | 600 | 2238.4 | 477.9446 | 0 | 1760.4554 | 0 | 0 | 0 | 1760.4554 | 800 | 960.4554 | 0 | 0 | 0 | 0 | 0 | 1.6332 | 1911.7784 | -1910.1451 | -382.029 | 0.027039
1 | 5 | 3 | 6 | 1420 | 1137 | 814.908 | 3371.908 | 406.8988 | 8.1842 | 2956.825 | 0 | 0 | 0 | 2956.825 | 800 | 1000 | 1156.825 | 0 | 0 | 0 | 0 | 2.7432 | 1627.5951 | -1624.852 | -324.9704 | 0.030943
1 | 5 | 3 | 7 | 1750 | 1350.7 | 963.03 | 4063.73 | 329.3943 | 87.8246 | 3646.5112 | 0 | 0 | 0 | 3646.5112 | 800 | 1000 | 1846.5112 | 0 | 0 | 0 | 0 | 3.383 | 1317.577 | -1314.194 | -262.8388 | 0
1 | 5 | 3 | 8 | 1650 | 2453 | 1217.228 | 5320.228 | 241.1252 | 259.3075 | 4819.7953 | 0 | 0 | 0 | 4819.7953 | 800 | 1000 | 3019.7953 | 0 | 0 | 0 | 0 | 4.4715 | 964.5008 | -960.0293 | -192.0059 | 0
1 | 5 | 3 | 9 | 1534 | 2461.3 | 1242.518 | 5237.818 | 200.22 | 441.0673 | 4596.5306 | 0 | 0 | 0 | 4596.5306 | 800 | 1000 | 2796.5306 | 0 | 0 | 0 | 0 | 4.2644 | 800.8801 | -796.6157 | -159.3231 | 0
1 | 5 | 3 | 10 | 1578 | 2462.3 | 1242.518 | 5282.818 | 180.8439 | 564.4145 | 4537.5596 | 0 | 0 | 0 | 4537.5596 | 800 | 1000 | 2737.5596 | 0 | 0 | 0 | 0 | 4.2097 | 723.3756 | -719.1659 | -143.8332 | 0
1 | 5 | 3 | 11 | 1614 | 2467.4 | 1242.518 | 5323.918 | 230.3607 | 643.9339 | 4449.6234 | 0 | 0 | 0 | 4449.6234 | 800 | 1000 | 2649.6234 | 0 | 0 | 0 | 0 | 4.1281 | 921.4427 | -917.3146 | -183.4629 | -0.064591
1 | 5 | 3 | 12 | 1544 | 2379.8 | 1217.228 | 5141.028 | 348.7704 | 663.1804 | 4129.0773 | 0 | 0 | 0 | 4129.0773 | 800 | 1000 | 2329.0773 | 0 | 0 | 0 | 0 | 3.8307 | 1395.0815 | -1391.2508 | -278.2502 | -0.084038
1 | 5 | 3 | 13 | 1494 | 2484.3 | 1242.518 | 5220.818 | 488.7091 | 692.3695 | 4039.7394 | 0 | 0 | 0 | 4039.7394 | 800 | 1000 | 2239.7394 | 0 | 0 | 0 | 0 | 3.7478 | 1954.8365 | -1951.0886 | -390.2177 | -0.094418
1 | 5 | 3 | 14 | 1460 | 2485.3 | 1242.518 | 5187.818 | 604.9659 | 646.9422 | 3935.9099 | 0 | 0 | 0 | 3935.9099 | 800 | 1000 | 2135.9099 | 0 | 0 | 0 | 0 | 3.6515 | 2419.8636 | -2416.2121 | -483.2424 | -0.092305
1 | 5 | 3 | 15 | 1506 | 2488.8 | 1242.518 | 5237.318 | 637.2595 | 560.1204 | 4039.9381 | 0 | 0 | 0 | 4039.9381 | 800 | 1000 | 2239.9381 | 0 | 0 | 0 | 0 | 3.748 | 2549.0379 | -2545.2898 | -509.058 | -0.094917
1 | 5 | 3 | 16 | 1736 | 2481 | 1242.518 | 5459.518 | 643.7182 | 423.2036 | 4392.5962 | 0 | 0 | 0 | 4392.5962 | 800 | 1000 | 2592.5962 | 0 | 0 | 0 | 0 | 4.0752 | 2574.8727 | -2570.7975 | -514.1595 | -0.014315
1 | 5 | 3 | 17 | 2128 | 2155.9 | 611.092 | 4894.992 | 691.0821 | 249.4693 | 3954.4407 | 0 | 0 | 0 | 3954.4407 | 800 | 1000 | 2154.4407 | 0 | 0 | 0 | 0 | 3.6687 | 2764.3282 | -2760.6595 | -552.1319 | -0.0051909
1 | 5 | 3 | 18 | 2248 | 1742.3 | 600 | 4590.3 | 699.6937 | 90.6141 | 3799.9922 | 0 | 0 | 0 | 3799.9922 | 800 | 1000 | 1999.9922 | 0 | 0 | 0 | 0 | 3.5254 | 2798.7747 | -2795.2493 | -559.0499 | 0.022897
1 | 5 | 3 | 19 | 2394 | 1729 | 600 | 4723 | 673.8588 | 8.872 | 4040.2692 | 0 | 0 | 0 | 4040.2692 | 800 | 1000 | 2240.2692 | 0 | 0 | 0 | 0 | 3.7483 | 2695.4353 | -2691.687 | -538.3374 | 0.1383
1 | 5 | 3 | 20 | 2786 | 1411.7 | 600 | 4797.7 | 678.1646 | 0 | 4119.5354 | 0 | 0 | 0 | 4119.5354 | 800 | 1000 | 2319.5354 | 0 | 0 | 0 | 0 | 3.8219 | 2712.6585 | -2708.8367 | -541.7673 | 0.11754
1 | 5 | 3 | 21 | 3042 | 1410.3 | 600 | 5052.3 | 656.6356 | 0 | 4395.6644 | 0 | 0 | 0 | 4395.6644 | 800 | 1000 | 2595.6644 | 0 | 0 | 0 | 0 | 4.078 | 2626.5424 | -2622.4644 | -524.4929 | 0.055769
1 | 5 | 3 | 22 | 2508 | 498.4 | 600 | 3606.4 | 656.6356 | 0 | 2949.7644 | 0 | 0 | 0 | 2949.7644 | 800 | 1000 | 1149.7644 | 0 | 0 | 0 | 0 | 2.7366 | 2626.5424 | -2623.8058 | -524.7612 | 0.043802
1 | 5 | 3 | 23 | 1942 | 448.5 | 600 | 2990.5 | 650.1769 | 0 | 2340.3231 | 0 | 0 | 0 | 2340.3231 | 800 | 1000 | 540.3231 | 0 | 0 | 0 | 0 | 2.1712 | 2600.7075 | -2598.5363 | -519.7073 | 0.033643
1 | 5 | 3 | 24 | 1358 | 448.5 | 600 | 2406.5 | 602.813 | 0 | 1803.687 | 0 | 0 | 0 | 1803.687 | 800 | 1000 | 3.687 | 0 | 0 | 0 | 0 | 1.6734 | 2411.252 | -2409.5787 | -481.9157 | 0.027999
1 | 5 | 4 | 1 | 1142 | 448.5 | 600 | 2190.5 | 568.3665 | 0 | 1622.1335 | 0 | 0 | 0 | 1622.1335 | 800 | 822.1335 | 0 | 0 | 0 | 0 | 0 | 1.5049 | 2273.4662 | -2271.9613 | -454.3923 | 0.021159
1 | 5 | 4 | 2 | 1050 | 448.5 | 600 | 2098.5 | 555.4491 | 0 | 1543.0509 | 0 | 0 | 0 | 1543.0509 | 800 | 743.0509 | 0 | 0 | 0 | 0 | 0 | 1.4316 | 2221.7965 | -2220.365 | -444.073 | 0.018782
1 | 5 | 4 | 3 | 1036 | 448.5 | 600 | 2084.5 | 501.6265 | 0 | 1582.8735 | 0 | 0 | 0 | 1582.8735 | 800 | 782.8735 | 0 | 0 | 0 | 0 | 0 | 1.4685 | 2006.5062 | -2005.0377 | -401.0075 | 0.0175
1 | 5 | 4 | 4 | 1036 | 448.5 | 607.795 | 2092.295 | 482.2504 | 0 | 1610.0446 | 0 | 0 | 0 | 1610.0446 | 800 | 810.0446 | 0 | 0 | 0 | 0 | 0 | 1.4937 | 1929.0016 | -1927.5079 | -385.5016 | 0.019766
1 | 5 | 4 | 5 | 1140 | 498.4 | 608.659 | 2247.059 | 480.0975 | 0 | 1766.9615 | 0 | 0 | 0 | 1766.9615 | 800 | 966.9615 | 0 | 0 | 0 | 0 | 0 | 1.6393 | 1920.39 | -1918.7507 | -383.7501 | 0.026786
1 | 5 | 4 | 6 | 1406 | 1147.4 | 814.908 | 3368.308 | 452.1098 | 10.4799 | 2905.7183 | 0 | 0 | 0 | 2905.7183 | 800 | 1000 | 1105.7183 | 0 | 0 | 0 | 0 | 2.6958 | 1808.439 | -1805.7433 | -361.1487 | 0.030936
1 | 5 | 4 | 7 | 1768 | 1361.9 | 963.03 | 4092.93 | 428.4278 | 110.0183 | 3554.4839 | 0 | 0 | 0 | 3554.4839 | 800 | 1000 | 1754.4839 | 0 | 0 | 0 | 0 | 3.2976 | 1713.7113 | -1710.4136 | -342.0827 | -0.003786
1 | 5 | 4 | 8 | 1656 | 2459.5 | 1217.228 | 5332.728 | 445.651 | 298.1272 | 4588.9497 | 0 | 0 | 0 | 4588.9497 | 800 | 1000 | 2788.9497 | 0 | 0 | 0 | 0 | 4.2574 | 1782.6042 | -1778.3468 | -355.6694 | 0
1 | 5 | 4 | 9 | 1540 | 2470.6 | 1242.518 | 5253.118 | 497.3207 | 472.3875 | 4283.4098 | 0 | 0 | 0 | 4283.4098 | 800 | 1000 | 2483.4098 | 0 | 0 | 0 | 0 | 3.9739 | 1989.2829 | -1985.309 | -397.0618 | 0
1 | 5 | 4 | 10 | 1588 | 2486.5 | 1242.518 | 5317.018 | 518.8498 | 603.8795 | 4194.2887 | 0 | 0 | 0 | 4194.2887 | 800 | 1000 | 2394.2887 | 0 | 0 | 0 | 0 | 3.8912 | 2075.3991 | -2071.5079 | -414.3016 | 0.010124
1 | 5 | 4 | 11 | 1580 | 2506.6 | 1242.518 | 5329.118 | 531.7672 | 712.4263 | 4084.9246 | 0 | 0 | 0 | 4084.9246 | 800 | 1000 | 2284.9246 | 0 | 0 | 0 | 0 | 3.7898 | 2127.0688 | -2123.279 | -424.6558 | -0.087925
1 | 5 | 4 | 12 | 1532 | 2434.2 | 1217.228 | 5183.428 | 576.9782 | 766.1685 | 3840.2813 | 0 | 0 | 0 | 3840.2813 | 800 | 1000 | 2040.2813 | 0 | 0 | 0 | 0 | 3.5628 | 2307.9127 | -2304.3499 | -460.87 | -0.10565
1 | 5 | 4 | 13 | 1474 | 2556.9 | 1242.518 | 5273.418 | 643.7182 | 765.3162 | 3864.3836 | 0 | 0 | 0 | 3864.3836 | 800 | 1000 | 2064.3836 | 0 | 0 | 0 | 0 | 3.5851 | 2574.8727 | -2571.2876 | -514.2575 | -0.099782
1 | 5 | 4 | 14 | 1448 | 2560.1 | 1242.518 | 5250.618 | 688.9292 | 721.9032 | 3839.7856 | 0 | 0 | 0 | 3839.7856 | 800 | 1000 | 2039.7856 | 0 | 0 | 0 | 0 | 3.5623 | 2755.7166 | -2752.1543 | -550.4309 | -0.10575
1 | 5 | 4 | 15 | 1496 | 2575.7 | 1242.518 | 5314.218 | 695.3879 | 628.62 | 3990.2102 | 0 | 0 | 0 | 3990.2102 | 800 | 1000 | 2190.2102 | 0 | 0 | 0 | 0 | 3.7019 | 2781.5514 | -2777.8496 | -555.5699 | -0.11561
1 | 5 | 4 | 16 | 1712 | 2584.8 | 1242.518 | 5539.318 | 693.235 | 486.0326 | 4360.0505 | 0 | 0 | 0 | 4360.0505 | 800 | 1000 | 2560.0505 | 0 | 0 | 0 | 0 | 4.045 | 2772.9398 | -2768.8948 | -553.779 | -0.029337
1 | 5 | 4 | 17 | 2108 | 2276.4 | 611.092 | 4995.492 | 673.8588 | 300.0204 | 4021.6127 | 0 | 0 | 0 | 4021.6127 | 800 | 1000 | 2221.6127 | 0 | 0 | 0 | 0 | 3.731 | 2695.4353 | -2691.7043 | -538.3409 | -0.0069849
1 | 5 | 4 | 18 | 2228 | 1874.3 | 600 | 4702.3 | 630.8008 | 108.8341 | 3962.6652 | 0 | 0 | 0 | 3962.6652 | 800 | 1000 | 2162.6652 | 0 | 0 | 0 | 0 | 3.6763 | 2523.203 | -2519.5267 | -503.9053 | 0.014234
1 | 5 | 4 | 19 | 2372 | 1870.3 | 600 | 4842.3 | 617.8833 | 9.9328 | 4214.4839 | 0 | 0 | 0 | 4214.4839 | 800 | 1000 | 2414.4839 | 0 | 0 | 0 | 0 | 3.9099 | 2471.5333 | -2467.6234 | -493.5247 | 0.12239
1 | 5 | 4 | 20 | 2770 | 1550.8 | 600 | 4920.8 | 635.1066 | 0 | 4285.6934 | 0 | 0 | 0 | 4285.6934 | 800 | 1000 | 2485.6934 | 0 | 0 | 0 | 0 | 3.976 | 2540.4262 | -2536.4502 | -507.29 | 0.10574
1 | 5 | 4 | 21 | 3020 | 1533.6 | 600 | 5153.6 | 602.813 | 0 | 4550.787 | 0 | 0 | 0 | 4550.787 | 800 | 1000 | 2750.787 | 0 | 0 | 0 | 0 | 4.222 | 2411.252 | -2407.0301 | -481.406 | 0.053424
1 | 5 | 4 | 22 | 2484 | 498.4 | 600 | 3582.4 | 583.4369 | 0 | 2998.9631 | 0 | 0 | 0 | 2998.9631 | 800 | 1000 | 1198.9631 | 0 | 0 | 0 | 0 | 2.7823 | 2333.7475 | -2330.9652 | -466.193 | 0.03874
1 | 5 | 4 | 23 | 1918 | 448.5 | 600 | 2966.5 | 617.8833 | 0 | 2348.6167 | 0 | 0 | 0 | 2348.6167 | 800 | 1000 | 548.6167 | 0 | 0 | 0 | 0 | 2.1789 | 2471.5333 | -2469.3544 | -493.8709 | 0.031134
1 | 5 | 4 | 24 | 1332 | 448.5 | 600 | 2380.5 | 624.342 | 0 | 1756.158 | 0 | 0 | 0 | 1756.158 | 800 | 956.158 | 0 | 0 | 0 | 0 | 0 | 1.6293 | 2497.3682 | -2495.7389 | -499.1478 | 0.025604
1 | 5 | 5 | 1 | 1110 | 448.5 | 600 | 2158.5 | 600.6601 | 0 | 1557.8399 | 0 | 0 | 0 | 1557.8399 | 800 | 757.8399 | 0 | 0 | 0 | 0 | 0 | 1.4453 | 2402.6404 | -2401.1951 | -480.239 | 0.019924
1 | 5 | 5 | 2 | 1014 | 448.5 | 600 | 2062.5 | 576.9782 | 0 | 1485.5218 | 0 | 0 | 0 | 1485.5218 | 800 | 685.5218 | 0 | 0 | 0 | 0 | 0 | 1.3782 | 2307.9127 | -2306.5345 | -461.3069 | 0.016948
1 | 5 | 5 | 3 | 994 | 448.5 | 600 | 2042.5 | 581.284 | 0 | 1461.216 | 0 | 0 | 0 | 1461.216 | 800 | 661.216 | 0 | 0 | 0 | 0 | 0 | 1.3556 | 2325.1359 | -2323.7803 | -464.7561 | 0.016226
1 | 5 | 5 | 4 | 994 | 448.5 | 600 | 2042.5 | 564.0607 | 0 | 1478.4393 | 0 | 0 | 0 | 1478.4393 | 800 | 678.4393 | 0 | 0 | 0 | 0 | 0 | 1.3716 | 2256.243 | -2254.8714 | -450.9743 | 0.016558
1 | 5 | 5 | 5 | 1096 | 498.4 | 600 | 2194.4 | 544.6846 | 0 | 1649.7154 | 0 | 0 | 0 | 1649.7154 | 800 | 849.7154 | 0 | 0 | 0 | 0 | 0 | 1.5305 | 2178.7384 | -2177.2079 | -435.4416 | 0.026927
1 | 5 | 5 | 6 | 1366 | 1257.8 | 814.908 | 3438.708 | 501.6265 | 11.4132 | 2925.6682 | 0 | 0 | 0 | 2925.6682 | 800 | 1000 | 1125.6682 | 0 | 0 | 0 | 0 | 2.7143 | 2006.5062 | -2003.7919 | -400.7584 | 0.024781
1 | 5 | 5 | 7 | 1708 | 1452.2 | 963.03 | 4123.23 | 437.0394 | 119.1001 | 3567.0905 | 0 | 0 | 0 | 3567.0905 | 800 | 1000 | 1767.0905 | 0 | 0 | 0 | 0 | 3.3093 | 1748.1577 | -1744.8484 | -348.9697 | 0
1 | 5 | 5 | 8 | 1608 | 2550.9 | 1217.228 | 5376.128 | 363.8407 | 316.0636 | 4696.2237 | 0 | 0 | 0 | 4696.2237 | 800 | 1000 | 2896.2237 | 0 | 0 | 0 | 0 | 4.3569 | 1455.3628 | -1451.006 | -290.2012 | 0
1 | 5 | 5 | 9 | 1492 | 2565.3 | 1242.518 | 5299.818 | 329.3943 | 503.7486 | 4466.6751 | 0 | 0 | 0 | 4466.6751 | 800 | 1000 | 2666.6751 | 0 | 0 | 0 | 0 | 4.1439 | 1317.577 | -1313.4331 | -262.6866 | 0
1 | 5 | 5 | 10 | 1524 | 2587.9 | 1242.518 | 5354.418 | 333.7001 | 641.9171 | 4378.8008 | 0 | 0 | 0 | 4378.8008 | 800 | 1000 | 2578.8008 | 0 | 0 | 0 | 0 | 4.0624 | 1334.8002 | -1330.7378 | -266.1476 | 0
1 | 5 | 5 | 11 | 1520 | 2614.7 | 1242.518 | 5377.218 | 348.7704 | 732.9996 | 4295.448 | 0 | 0 | 0 | 4295.448 | 800 | 1000 | 2495.448 | 0 | 0 | 0 | 0 | 3.9851 | 1395.0815 | -1391.0965 | -278.2193 | -0.036757
1 | 5 | 5 | 12 | 1462 | 2547 | 1217.228 | 5226.228 | 421.9691 | 772.7831 | 4031.4758 | 0 | 0 | 0 | 4031.4758 | 800 | 1000 | 2231.4758 | 0 | 0 | 0 | 0 | 3.7402 | 1687.8764 | -1684.1363 | -336.8273 | -0.05394
1 | 5 | 5 | 13 | 1404 | 2675.3 | 1242.518 | 5321.818 | 538.2259 | 775.8476 | 4007.7446 | 0 | 0 | 0 | 4007.7446 | 800 | 1000 | 2207.7446 | 0 | 0 | 0 | 0 | 3.7181 | 2152.9036 | -2149.1854 | -429.8371 | -0.060493
1 | 5 | 5 | 14 | 1390 | 2684.4 | 1242.518 | 5316.918 | 678.1646 | 730.104 | 3908.6493 | 0 | 0 | 0 | 3908.6493 | 800 | 1000 | 2108.6493 | 0 | 0 | 0 | 0 | 3.6262 | 2712.6585 | -2709.0323 | -541.8065 | -0.06815
1 | 5 | 5 | 15 | 1444 | 2675.5 | 1242.518 | 5362.018 | 708.3053 | 633.3717 | 4020.341 | 0 | 0 | 0 | 4020.341 | 800 | 1000 | 2220.341 | 0 | 0 | 0 | 0 | 3.7298 | 2833.2211 | -2829.4913 | -565.8983 | -0.062102
1 | 5 | 5 | 16 | 1674 | 2656.5 | 1242.518 | 5573.018 | 669.553 | 483.2673 | 4420.1977 | 0 | 0 | 0 | 4420.1977 | 800 | 1000 | 2620.1977 | 0 | 0 | 0 | 0 | 4.1008 | 2678.2121 | -2674.1113 | -534.8223 | 0
1 | 5 | 5 | 17 | 2054 | 2331.7 | 611.092 | 4996.792 | 626.4949 | 293.5974 | 4076.6996 | 0 | 0 | 0 | 4076.6996 | 800 | 1000 | 2276.6996 | 0 | 0 | 0 | 0 | 3.7821 | 2505.9798 | -2502.1977 | -500.4395 | 0.0028033
1 | 5 | 5 | 18 | 2182 | 1914.5 | 600 | 4696.5 | 615.7304 | 108.2599 | 3972.5097 | 0 | 0 | 0 | 3972.5097 | 800 | 1000 | 2172.5097 | 0 | 0 | 0 | 0 | 3.6855 | 2462.9217 | -2459.2363 | -491.8473 | 0.0047157
1 | 5 | 5 | 19 | 2352 | 1864.9 | 600 | 4816.9 | 617.8833 | 10.5926 | 4188.4241 | 0 | 0 | 0 | 4188.4241 | 800 | 1000 | 2388.4241 | 0 | 0 | 0 | 0 | 3.8858 | 2471.5333 | -2467.6476 | -493.5295 | 0.076371
1 | 5 | 5 | 20 | 2754 | 1538.8 | 600 | 4892.8 | 645.8711 | 0 | 4246.9289 | 0 | 0 | 0 | 4246.9289 | 800 | 1000 | 2446.9289 | 0 | 0 | 0 | 0 | 3.94 | 2583.4843 | -2579.5443 | -515.9089 | 0.055791
1 | 5 | 5 | 21 | 3004 | 1524.6 | 600 | 5128.6 | 641.5653 | 0 | 4487.0347 | 0 | 0 | 0 | 4487.0347 | 800 | 1000 | 2687.0347 | 0 | 0 | 0 | 0 | 4.1628 | 2566.2611 | -2562.0983 | -512.4197 | 0.044659
1 | 5 | 5 | 22 | 2460 | 498.4 | 600 | 3558.4 | 648.024 | 0 | 2910.376 | 0 | 0 | 0 | 2910.376 | 800 | 1000 | 1110.376 | 0 | 0 | 0 | 0 | 2.7001 | 2592.0959 | -2589.3959 | -517.8792 | 0.032106
1 | 5 | 5 | 23 | 1894 | 448.5 | 600 | 2942.5 | 630.8008 | 0 | 2311.6992 | 0 | 0 | 0 | 2311.6992 | 800 | 1000 | 511.6992 | 0 | 0 | 0 | 0 | 2.1447 | 2523.203 | -2521.0584 | -504.2117 | 0.026041
1 | 5 | 5 | 24 | 1316 | 448.5 | 600 | 2364.5 | 648.024 | 0 | 1716.476 | 0 | 0 | 0 | 1716.476 | 800 | 916.476 | 0 | 0 | 0 | 0 | 0 | 1.5924 | 2592.0959 | -2590.5035 | -518.1007 | 0.014935
1 | 5 | 6 | 1 | 1106 | 348.8 | 600 | 2054.8 | 637.2595 | 0 | 1417.5405 | 0 | 0 | 0 | 1417.5405 | 800 | 617.5405 | 0 | 0 | 0 | 0 | 0 | 1.3151 | 2549.0379 | -2547.7227 | -509.5445 | 0.016219
1 | 5 | 6 | 2 | 1010 | 348.8 | 600 | 1958.8 | 645.8711 | 0 | 1312.9289 | 0 | 0 | 0 | 1312.9289 | 800 | 512.9289 | 0 | 0 | 0 | 0 | 0 | 1.2181 | 2583.4843 | -2582.2663 | -516.4533 | 0.017508
1 | 5 | 6 | 3 | 992 | 348.8 | 600 | 1940.8 | 697.5408 | 0 | 1243.2592 | 0 | 0 | 0 | 1243.2592 | 800 | 443.2592 | 0 | 0 | 0 | 0 | 0 | 1.1534 | 2790.1631 | -2789.0096 | -557.8019 | 0.016231
1 | 5 | 6 | 4 | 996 | 348.8 | 600 | 1944.8 | 710.4582 | 0 | 1234.3418 | 0 | 0 | 0 | 1234.3418 | 800 | 434.3418 | 0 | 0 | 0 | 0 | 0 | 1.1451 | 2841.8327 | -2840.6876 | -568.1375 | 0.016043
1 | 5 | 6 | 5 | 1102 | 348.8 | 600 | 2050.8 | 682.4704 | 0 | 1368.3296 | 0 | 0 | 0 | 1368.3296 | 800 | 568.3296 | 0 | 0 | 0 | 0 | 0 | 1.2695 | 2729.8818 | -2728.6123 | -545.7225 | 0.024482
1 | 5 | 6 | 6 | 1396 | 1240 | 600 | 3236 | 566.2136 | 12.2329 | 2657.5534 | 0 | 0 | 0 | 2657.5534 | 800 | 1000 | 857.5534 | 0 | 0 | 0 | 0 | 2.4655 | 2264.8546 | -2262.3891 | -452.4778 | 0.018331
1 | 5 | 6 | 7 | 1750 | 1233.5 | 814.908 | 3798.408 | 269.1129 | 121.6539 | 3407.6411 | 0 | 0 | 0 | 3407.6411 | 800 | 1000 | 1607.6411 | 0 | 0 | 0 | 0 | 3.1614 | 1076.4518 | -1073.2904 | -214.6581 | 0
1 | 5 | 6 | 8 | 1668 | 1740.3 | 814.908 | 4223.208 | 172.2323 | 322.751 | 3728.2248 | 0 | 0 | 0 | 3728.2248 | 800 | 1000 | 1928.2248 | 0 | 0 | 0 | 0 | 3.4588 | 688.9292 | -685.4703 | -137.0941 | 0
1 | 5 | 6 | 9 | 1578 | 1755.5 | 814.908 | 4148.408 | 88.269 | 510.5341 | 3549.6048 | 0 | 0 | 0 | 3549.6048 | 800 | 1000 | 1749.6048 | 0 | 0 | 0 | 0 | 3.2931 | 353.0762 | -349.7831 | -69.9566 | 0
1 | 5 | 6 | 10 | 1626 | 1766.9 | 814.908 | 4207.808 | 90.422 | 650.3097 | 3467.0763 | 0 | 0 | 0 | 3467.0763 | 800 | 1000 | 1667.0763 | 0 | 0 | 0 | 0 | 3.2165 | 361.6878 | -358.4713 | -71.6943 | 0
1 | 5 | 6 | 11 | 1632 | 1769.7 | 814.908 | 4216.608 | 163.6207 | 740.0222 | 3312.9652 | 0 | 0 | 0 | 3312.9652 | 800 | 1000 | 1512.9652 | 0 | 0 | 0 | 0 | 3.0736 | 654.4827 | -651.4091 | -130.2818 | 0.0053535
1 | 5 | 6 | 12 | 1580 | 1768.4 | 814.908 | 4163.308 | 180.8439 | 779.0755 | 3203.3886 | 0 | 0 | 0 | 3203.3886 | 800 | 1000 | 1403.3886 | 0 | 0 | 0 | 0 | 2.9719 | 723.3756 | -720.4037 | -144.0807 | 0.0062971
1 | 5 | 6 | 13 | 1514 | 1772.9 | 814.908 | 4101.808 | 122.7155 | 771.7828 | 3207.3097 | 0 | 0 | 0 | 3207.3097 | 800 | 1000 | 1407.3097 | 0 | 0 | 0 | 0 | 2.9756 | 490.862 | -487.8865 | -97.5773 | 0.0069348
1 | 5 | 6 | 14 | 1482 | 1281.1 | 814.908 | 3578.008 | 73.1987 | 720.3855 | 2784.4237 | 0 | 0 | 0 | 2784.4237 | 800 | 1000 | 984.4237 | 0 | 0 | 0 | 0 | 2.5832 | 292.7949 | -290.2117 | -58.0423 | -0.0084402
1 | 5 | 6 | 15 | 1524 | 1280.3 | 814.908 | 3619.208 | 47.3639 | 623.8301 | 2948.0141 | 0 | 0 | 0 | 2948.0141 | 800 | 1000 | 1148.0141 | 0 | 0 | 0 | 0 | 2.735 | 189.4555 | -186.7205 | -37.3441 | -0.018015
1 | 5 | 6 | 16 | 1754 | 1263.9 | 600 | 3617.9 | 27.9877 | 483.9749 | 3105.9374 | 0 | 0 | 0 | 3105.9374 | 800 | 1000 | 1305.9374 | 0 | 0 | 0 | 0 | 2.8815 | 111.951 | -109.0695 | -21.8139 | 0
1 | 5 | 6 | 17 | 2150 | 1092.9 | 600 | 3842.9 | 40.9052 | 302.136 | 3499.8588 | 0 | 0 | 0 | 3499.8588 | 800 | 1000 | 1699.8588 | 0 | 0 | 0 | 0 | 3.247 | 163.6207 | -160.3737 | -32.0747 | 0
1 | 5 | 6 | 18 | 2252 | 348.8 | 600 | 3200.8 | 228.2078 | 111.9418 | 2860.6504 | 0 | 0 | 0 | 2860.6504 | 800 | 1000 | 1060.6504 | 0 | 0 | 0 | 0 | 2.6539 | 912.8311 | -910.1772 | -182.0354 | -0.0027159
1 | 5 | 6 | 19 | 2428 | 348.8 | 600 | 3376.8 | 419.8162 | 11.2324 | 2945.7514 | 0 | 0 | 0 | 2945.7514 | 800 | 1000 | 1145.7514 | 0 | 0 | 0 | 0 | 2.7329 | 1679.2648 | -1676.5319 | -335.3064 | 0.056221
1 | 5 | 6 | 20 | 2836 | 348.8 | 600 | 3784.8 | 404.7459 | 0 | 3380.0541 | 0 | 0 | 0 | 3380.0541 | 800 | 1000 | 1580.0541 | 0 | 0 | 0 | 0 | 3.1358 | 1618.9835 | -1615.8477 | -323.1695 | 0.055411
1 | 5 | 6 | 21 | 3092 | 348.8 | 600 | 4040.8 | 424.122 | 0 | 3616.678 | 0 | 0 | 0 | 3616.678 | 800 | 1000 | 1816.678 | 0 | 0 | 0 | 0 | 3.3553 | 1696.488 | -1693.1327 | -338.6265 | 0.046914
1 | 5 | 6 | 22 | 2550 | 348.8 | 600 | 3498.8 | 430.5807 | 0 | 3068.2193 | 0 | 0 | 0 | 3068.2193 | 800 | 1000 | 1268.2193 | 0 | 0 | 0 | 0 | 2.8465 | 1722.3229 | -1719.4764 | -343.8953 | 0.033333
1 | 5 | 6 | 23 | 1958 | 348.8 | 600 | 2906.8 | 432.7336 | 0 | 2474.0664 | 0 | 0 | 0 | 2474.0664 | 800 | 1000 | 674.0664 | 0 | 0 | 0 | 0 | 2.2953 | 1730.9345 | -1728.6392 | -345.7278 | 0.024831
1 | 5 | 6 | 24 | 1362 | 348.8 | 600 | 2310.8 | 419.8162 | 0 | 1890.9838 | 0 | 0 | 0 | 1890.9838 | 800 | 1000 | 90.9838 | 0 | 0 | 0 | 0 | 1.7543 | 1679.2648 | -1677.5105 | -335.5021 | 0.020529
1 | 5 | 7 | 1 | 1136 | 348.8 | 600 | 2084.8 | 406.8988 | 0 | 1677.9012 | 0 | 0 | 0 | 1677.9012 | 800 | 877.9012 | 0 | 0 | 0 | 0 | 0 | 1.5567 | 1627.5951 | -1626.0385 | -325.2077 | 0.019601
1 | 5 | 7 | 2 | 1036 | 348.8 | 600 | 1984.8 | 344.4646 | 0 | 1640.3354 | 0 | 0 | 0 | 1640.3354 | 800 | 840.3354 | 0 | 0 | 0 | 0 | 0 | 1.5218 | 1377.8583 | -1376.3365 | -275.2673 | 0.019775
1 | 5 | 7 | 3 | 1016 | 348.8 | 600 | 1964.8 | 260.5013 | 0 | 1704.2987 | 0 | 0 | 0 | 1704.2987 | 800 | 904.2987 | 0 | 0 | 0 | 0 | 0 | 1.5811 | 1042.0053 | -1040.4242 | -208.0848 | 0.02044
1 | 5 | 7 | 4 | 1016 | 348.8 | 600 | 1964.8 | 187.3026 | 0 | 1777.4974 | 0 | 0 | 0 | 1777.4974 | 800 | 977.4974 | 0 | 0 | 0 | 0 | 0 | 1.6491 | 749.2105 | -747.5614 | -149.5123 | 0.019162
1 | 5 | 7 | 5 | 1118 | 348.8 | 600 | 2066.8 | 180.8439 | 0 | 1885.9561 | 0 | 0 | 0 | 1885.9561 | 800 | 1000 | 85.9561 | 0 | 0 | 0 | 0 | 1.7497 | 723.3756 | -721.6259 | -144.3252 | 0.024117
1 | 5 | 7 | 6 | 1412 | 348.8 | 600 | 2360.8 | 131.3271 | 12.6515 | 2216.8213 | 0 | 0 | 0 | 2216.8213 | 800 | 1000 | 416.8213 | 0 | 0 | 0 | 0 | 2.0566 | 525.3085 | -523.2518 | -104.6504 | 0.022047
1 | 5 | 7 | 7 | 1766 | 348.8 | 600 | 2714.8 | 40.9052 | 118.0901 | 2555.8048 | 0 | 0 | 0 | 2555.8048 | 800 | 1000 | 755.8048 | 0 | 0 | 0 | 0 | 2.3711 | 163.6207 | -161.2495 | -32.2499 | 0
1 | 5 | 7 | 8 | 1684 | 348.8 | 600 | 2632.8 | 10.7645 | 308.1388 | 2313.8967 | 0 | 0 | 0 | 2313.8967 | 800 | 1000 | 513.8967 | 0 | 0 | 0 | 0 | 2.1467 | 43.0581 | -40.9114 | -8.1823 | 0
1 | 5 | 7 | 9 | 1598 | 348.8 | 600 | 2546.8 | 21.529 | 490.9349 | 2034.3361 | 0 | 0 | 0 | 2034.3361 | 800 | 1000 | 234.3361 | 0 | 0 | 0 | 0 | 1.8873 | 86.1161 | -84.2288 | -16.8458 | 0
1 | 5 | 7 | 10 | 1650 | 348.8 | 600 | 2598.8 | 221.7491 | 640.0497 | 1737.0012 | 0 | 0 | 0 | 1737.0012 | 800 | 937.0012 | 0 | 0 | 0 | 0 | 0 | 1.6115 | 886.9963 | -885.3848 | -177.077 | 0
1 | 5 | 7 | 11 | 1658 | 348.8 | 600 | 2606.8 | 368.1465 | 734.7274 | 1503.926 | 0 | 0 | 0 | 1503.926 | 800 | 703.926 | 0 | 0 | 0 | 0 | 0 | 1.3953 | 1472.5861 | -1471.1908 | -294.2382 | 0.0045934
1 | 5 | 7 | 12 | 1612 | 348.8 | 600 | 2560.8 | 219.5962 | 775.1569 | 1566.0469 | 0 | 0 | 0 | 1566.0469 | 800 | 766.0469 | 0 | 0 | 0 | 0 | 0 | 1.4529 | 878.3847 | -876.9318 | -175.3864 | 0.0047377
1 | 5 | 7 | 13 | 1556 | 348.8 | 600 | 2504.8 | 178.691 | 771.8389 | 1554.2701 | 0 | 0 | 0 | 1554.2701 | 800 | 754.2701 | 0 | 0 | 0 | 0 | 0 | 1.442 | 714.764 | -713.322 | -142.6644 | 0.0075823
1 | 5 | 7 | 14 | 1530 | 348.8 | 600 | 2478.8 | 105.4923 | 717.8236 | 1655.4842 | 0 | 0 | 0 | 1655.4842 | 800 | 855.4842 | 0 | 0 | 0 | 0 | 0 | 1.5359 | 421.9691 | -420.4332 | -84.0866 | -0.0040635
1 | 5 | 7 | 15 | 1576 | 348.8 | 600 | 2524.8 | 96.8807 | 616.4217 | 1811.4976 | 0 | 0 | 0 | 1811.4976 | 800 | 1000 | 11.4976 | 0 | 0 | 0 | 0 | 1.6806 | 387.5226 | -385.842 | -77.1684 | -0.0050687
1 | 5 | 7 | 16 | 1798 | 348.8 | 600 | 2746.8 | 73.1987 | 477.1356 | 2196.4657 | 0 | 0 | 0 | 2196.4657 | 800 | 1000 | 396.4657 | 0 | 0 | 0 | 0 | 2.0378 | 292.7949 | -290.7571 | -58.1514 | 0
1 | 5 | 7 | 17 | 2188 | 348.8 | 600 | 3136.8 | 45.211 | 294.1714 | 2797.4177 | 0 | 0 | 0 | 2797.4177 | 800 | 1000 | 997.4177 | 0 | 0 | 0 | 0 | 2.5953 | 180.8439 | -178.2486 | -35.6497 | 0
1 | 5 | 7 | 18 | 2290 | 348.8 | 600 | 3238.8 | 51.6697 | 111.5973 | 3075.533 | 0 | 0 | 0 | 3075.533 | 800 | 1000 | 1275.533 | 0 | 0 | 0 | 0 | 2.8533 | 206.6787 | -203.8254 | -40.7651 | -0.00036477
1 | 5 | 7 | 19 | 2454 | 348.8 | 600 | 3402.8 | 290.642 | 11.7159 | 3100.4421 | 0 | 0 | 0 | 3100.4421 | 800 | 1000 | 1300.4421 | 0 | 0 | 0 | 0 | 2.8764 | 1162.5679 | -1159.6915 | -231.9383 | 0.065975
1 | 5 | 7 | 20 | 2856 | 348.8 | 600 | 3804.8 | 434.8865 | 0 | 3369.9135 | 0 | 0 | 0 | 3369.9135 | 800 | 1000 | 1569.9135 | 0 | 0 | 0 | 0 | 3.1264 | 1739.5461 | -1736.4197 | -347.2839 | 0.070316
1 | 5 | 7 | 21 | 3112 | 348.8 | 600 | 4060.8 | 475.7917 | 0 | 3585.0083 | 0 | 0 | 0 | 3585.0083 | 800 | 1000 | 1785.0083 | 0 | 0 | 0 | 0 | 3.326 | 1903.1668 | -1899.8408 | -379.9682 | 0.053517
1 | 5 | 7 | 22 | 2562 | 348.8 | 600 | 3510.8 | 570.5195 | 0 | 2940.2805 | 0 | 0 | 0 | 2940.2805 | 800 | 1000 | 1140.2805 | 0 | 0 | 0 | 0 | 2.7278 | 2282.0778 | -2279.35 | -455.87 | 0.039435
1 | 5 | 7 | 23 | 1966 | 348.8 | 600 | 2914.8 | 604.9659 | 0 | 2309.8341 | 0 | 0 | 0 | 2309.8341 | 800 | 1000 | 509.8341 | 0 | 0 | 0 | 0 | 2.1429 | 2419.8636 | -2417.7207 | -483.5441 | 0.025855
1 | 5 | 7 | 24 | 1360 | 348.8 | 600 | 2308.8 | 652.3298 | 0 | 1656.4702 | 0 | 0 | 0 | 1656.4702 | 800 | 856.4702 | 0 | 0 | 0 | 0 | 0 | 1.5368 | 2609.3192 | -2607.7824 | -521.5565 | 0.014307
1 | 5 | 8 | 1 | 1122 | 448.5 | 600 | 2170.5 | 626.4949 | 0 | 1544.0051 | 0 | 0 | 0 | 1544.0051 | 800 | 744.0051 | 0 | 0 | 0 | 0 | 0 | 1.4324 | 2505.9798 | -2504.5474 | -500.9095 | 0.012152
1 | 5 | 8 | 2 | 1022 | 448.5 | 600 | 2070.5 | 503.7794 | 0 | 1566.7206 | 0 | 0 | 0 | 1566.7206 | 800 | 766.7206 | 0 | 0 | 0 | 0 | 0 | 1.4535 | 2015.1178 | -2013.6643 | -402.7329 | 0.010329
1 | 5 | 8 | 3 | 1004 | 448.5 | 600 | 2052.5 | 439.1923 | 0 | 1613.3077 | 0 | 0 | 0 | 1613.3077 | 800 | 813.3077 | 0 | 0 | 0 | 0 | 0 | 1.4967 | 1756.7693 | -1755.2726 | -351.0545 | 0.011534
1 | 5 | 8 | 4 | 1002 | 448.5 | 600 | 2050.5 | 307.8652 | 0 | 1742.6348 | 0 | 0 | 0 | 1742.6348 | 800 | 942.6348 | 0 | 0 | 0 | 0 | 0 | 1.6167 | 1231.4609 | -1229.8441 | -245.9688 | 0.013951
1 | 5 | 8 | 5 | 1108 | 498.4 | 600 | 2206.4 | 213.1375 | 0 | 1993.2625 | 0 | 0 | 0 | 1993.2625 | 800 | 1000 | 193.2625 | 0 | 0 | 0 | 0 | 1.8492 | 852.5498 | -850.7006 | -170.1401 | 0.027136
1 | 5 | 8 | 6 | 1386 | 1264.8 | 814.908 | 3465.708 | 96.8807 | 13.3451 | 3355.4822 | 0 | 0 | 0 | 3355.4822 | 800 | 1000 | 1555.4822 | 0 | 0 | 0 | 0 | 3.113 | 387.5226 | -384.4096 | -76.8819 | 0.035283
1 | 5 | 8 | 7 | 1732 | 1448.3 | 963.03 | 4143.33 | 6.4587 | 126.0653 | 4010.806 | 0 | 0 | 0 | 4010.806 | 800 | 1000 | 2210.806 | 0 | 0 | 0 | 0 | 3.721 | 25.8348 | -22.1139 | -4.4228 | 0.0016803
1 | 5 | 8 | 8 | 1622 | 2538.6 | 1217.228 | 5377.828 | 4.3058 | 327.0383 | 5046.4839 | 0 | 0 | 0 | 5046.4839 | 800 | 1000 | 3246.4839 | 0 | 0 | 0 | 0 | 4.6818 | 17.2232 | -12.5414 | -2.5083 | 0
1 | 5 | 8 | 9 | 1504 | 2561.7 | 1242.518 | 5308.218 | 15.0703 | 510.6777 | 4782.4699 | 0 | 0 | 0 | 4782.4699 | 800 | 1000 | 2982.4699 | 0 | 0 | 0 | 0 | 4.4369 | 60.2813 | -55.8444 | -11.1689 | 0
1 | 5 | 8 | 10 | 1542 | 2589.2 | 1242.518 | 5373.718 | 90.422 | 646.7706 | 4636.5255 | 0 | 0 | 0 | 4636.5255 | 800 | 1000 | 2836.5255 | 0 | 0 | 0 | 0 | 4.3015 | 361.6878 | -357.3863 | -71.4773 | 0
1 | 5 | 8 | 11 | 1548 | 2587.9 | 1242.518 | 5378.418 | 135.6329 | 735.3464 | 4507.4387 | 0 | 0 | 0 | 4507.4387 | 800 | 1000 | 2707.4387 | 0 | 0 | 0 | 0 | 4.1817 | 542.5317 | -538.35 | -107.67 | -0.033588
1 | 5 | 8 | 12 | 1508 | 2476.7 | 1217.228 | 5201.928 | 75.3516 | 776.379 | 4350.1973 | 0 | 0 | 0 | 4350.1973 | 800 | 1000 | 2550.1973 | 0 | 0 | 0 | 0 | 4.0359 | 301.4065 | -297.3706 | -59.4741 | -0.031633
1 | 5 | 8 | 13 | 1458 | 2580.1 | 1242.518 | 5280.618 | 21.529 | 776.8296 | 4482.2593 | 0 | 0 | 0 | 4482.2593 | 800 | 1000 | 2682.2593 | 0 | 0 | 0 | 0 | 4.1584 | 86.1161 | -81.9578 | -16.3916 | -0.034703
1 | 5 | 8 | 14 | 1434 | 2594.9 | 1242.518 | 5271.418 | 4.3058 | 732.9426 | 4534.1696 | 0 | 0 | 0 | 4534.1696 | 800 | 1000 | 2734.1696 | 0 | 0 | 0 | 0 | 4.2065 | 17.2232 | -13.0167 | -2.6033 | -0.026557
1 | 5 | 8 | 15 | 1482 | 2607.9 | 1242.518 | 5332.418 | 64.5871 | 639.9139 | 4627.917 | 0 | 0 | 0 | 4627.917 | 800 | 1000 | 2827.917 | 0 | 0 | 0 | 0 | 4.2935 | 258.3484 | -254.0549 | -50.811 | -0.022105
1 | 5 | 8 | 16 | 1706 | 2619.5 | 1242.518 | 5568.018 | 264.8071 | 486.8305 | 4816.3804 | 0 | 0 | 0 | 4816.3804 | 800 | 1000 | 3016.3804 | 0 | 0 | 0 | 0 | 4.4684 | 1059.2286 | -1054.7602 | -210.952 | 0
1 | 5 | 8 | 17 | 2100 | 2309.6 | 611.092 | 5020.692 | 538.2259 | 295.8274 | 4186.6387 | 0 | 0 | 0 | 4186.6387 | 800 | 1000 | 2386.6387 | 0 | 0 | 0 | 0 | 3.8841 | 2152.9036 | -2149.0195 | -429.8039 | 0
1 | 5 | 8 | 18 | 2204 | 1893 | 600 | 4697 | 607.1188 | 111.1428 | 3978.7384 | 0 | 0 | 0 | 3978.7384 | 800 | 1000 | 2178.7384 | 0 | 0 | 0 | 0 | 3.6912 | 2428.4753 | -2424.784 | -484.9568 | 0.0044321
1 | 5 | 8 | 19 | 2370 | 1877.6 | 600 | 4847.6 | 643.7182 | 11.8787 | 4192.0031 | 0 | 0 | 0 | 4192.0031 | 800 | 1000 | 2392.0031 | 0 | 0 | 0 | 0 | 3.8891 | 2574.8727 | -2570.9836 | -514.1967 | 0.097967
1 | 5 | 8 | 20 | 2774 | 1563.4 | 600 | 4937.4 | 667.4001 | 0 | 4269.9999 | 0 | 0 | 0 | 4269.9999 | 800 | 1000 | 2469.9999 | 0 | 0 | 0 | 0 | 3.9615 | 2669.6005 | -2665.639 | -533.1278 | 0.097509
1 | 5 | 8 | 21 | 3024 | 1546.2 | 600 | 5170.2 | 561.9078 | 0 | 4608.2922 | 0 | 0 | 0 | 4608.2922 | 800 | 1000 | 2808.2922 | 0 | 0 | 0 | 0 | 4.2753 | 2247.6314 | -2243.3561 | -448.6712 | 0.064693
1 | 5 | 8 | 22 | 2488 | 498.4 | 600 | 3586.4 | 310.0181 | 0 | 3276.3819 | 0 | 0 | 0 | 3276.3819 | 800 | 1000 | 1476.3819 | 0 | 0 | 0 | 0 | 3.0396 | 1240.0725 | -1237.0328 | -247.4066 | 0.042823
1 | 5 | 8 | 23 | 1920 | 448.5 | 600 | 2968.5 | 210.9846 | 0 | 2757.5154 | 0 | 0 | 0 | 2757.5154 | 800 | 1000 | 957.5154 | 0 | 0 | 0 | 0 | 2.5583 | 843.9382 | -841.38 | -168.276 | 0.030571
1 | 5 | 8 | 24 | 1340 | 448.5 | 600 | 2388.5 | 301.4065 | 0 | 2087.0935 | 0 | 0 | 0 | 2087.0935 | 800 | 1000 | 287.0935 | 0 | 0 | 0 | 0 | 1.9363 | 1205.626 | -1203.6897 | -240.7379 | 0.020238
1 | 5 | 9 | 1 | 1122 | 448.5 | 600 | 2170.5 | 424.122 | 0 | 1746.378 | 0 | 0 | 0 | 1746.378 | 800 | 946.378 | 0 | 0 | 0 | 0 | 0 | 1.6202 | 1696.488 | -1694.8678 | -338.9736 | 0.015855
1 | 5 | 9 | 2 | 1028 | 448.5 | 600 | 2076.5 | 536.073 | 0 | 1540.427 | 0 | 0 | 0 | 1540.427 | 800 | 740.427 | 0 | 0 | 0 | 0 | 0 | 1.4291 | 2144.292 | -2142.8629 | -428.5726 | 0.013948
1 | 5 | 9 | 3 | 1008 | 448.5 | 600 | 2056.5 | 551.1433 | 0 | 1505.3567 | 0 | 0 | 0 | 1505.3567 | 800 | 705.3567 | 0 | 0 | 0 | 0 | 0 | 1.3966 | 2204.5733 | -2203.1767 | -440.6353 | 0.013297
1 | 5 | 9 | 4 | 1006 | 448.5 | 600 | 2054.5 | 499.4736 | 0 | 1555.0264 | 0 | 0 | 0 | 1555.0264 | 800 | 755.0264 | 0 | 0 | 0 | 0 | 0 | 1.4427 | 1997.8945 | -1996.4519 | -399.2904 | 0.017025
1 | 5 | 9 | 5 | 1114 | 498.4 | 600 | 2212.4 | 514.544 | 0 | 1697.856 | 0 | 0 | 0 | 1697.856 | 800 | 897.856 | 0 | 0 | 0 | 0 | 0 | 1.5752 | 2058.1758 | -2056.6007 | -411.3201 | 0.027324
1 | 5 | 9 | 6 | 1380 | 1237.2 | 814.908 | 3432.108 | 409.0517 | 13.8562 | 3009.2002 | 0 | 0 | 0 | 3009.2002 | 800 | 1000 | 1209.2002 | 0 | 0 | 0 | 0 | 2.7918 | 1636.2067 | -1633.415 | -326.683 | 0.028867
1 | 5 | 9 | 7 | 1712 | 1438.6 | 963.03 | 4113.63 | 288.4891 | 126.6692 | 3698.4717 | 0 | 0 | 0 | 3698.4717 | 800 | 1000 | 1898.4717 | 0 | 0 | 0 | 0 | 3.4312 | 1153.9563 | -1150.5251 | -230.105 | -0.0010499
1 | 5 | 9 | 8 | 1602 | 2576.6 | 1217.228 | 5395.828 | 282.0304 | 326.2122 | 4787.5854 | 0 | 0 | 0 | 4787.5854 | 800 | 1000 | 2987.5854 | 0 | 0 | 0 | 0 | 4.4416 | 1128.1215 | -1123.6798 | -224.736 | 0
1 | 5 | 9 | 9 | 1472 | 2633.4 | 1242.518 | 5347.918 | 441.3452 | 511.8693 | 4394.7034 | 0 | 0 | 0 | 4394.7034 | 800 | 1000 | 2594.7034 | 0 | 0 | 0 | 0 | 4.0771 | 1765.3809 | -1761.3038 | -352.2608 | 0
1 | 5 | 9 | 10 | 1474 | 2669.7 | 1242.518 | 5386.218 | 716.9169 | 647.7835 | 4021.5176 | 0 | 0 | 0 | 4021.5176 | 800 | 1000 | 2221.5176 | 0 | 0 | 0 | 0 | 3.7309 | 2867.6676 | -2863.9367 | -572.7873 | 0
1 | 5 | 9 | 11 | 1478 | 2667.4 | 1242.518 | 5387.918 | 766.4337 | 749.882 | 3871.6023 | 0 | 0 | 0 | 3871.6023 | 800 | 1000 | 2071.6023 | 0 | 0 | 0 | 0 | 3.5918 | 3065.7347 | -3062.1429 | -612.4286 | -0.035465
1 | 5 | 9 | 12 | 1448 | 2555.7 | 1217.228 | 5220.928 | 727.6814 | 782.4623 | 3710.7842 | 0 | 0 | 0 | 3710.7842 | 800 | 1000 | 1910.7842 | 0 | 0 | 0 | 0 | 3.4426 | 2910.7257 | -2907.283 | -581.4566 | -0.035939
1 | 5 | 9 | 13 | 1404 | 2654.5 | 1242.518 | 5301.018 | 686.7762 | 778.7091 | 3835.5327 | 0 | 0 | 0 | 3835.5327 | 800 | 1000 | 2035.5327 | 0 | 0 | 0 | 0 | 3.5584 | 2747.105 | -2743.5466 | -548.7093 | -0.044923
1 | 5 | 9 | 14 | 1390 | 2662.8 | 1242.518 | 5295.318 | 620.0362 | 725.6346 | 3949.6472 | 0 | 0 | 0 | 3949.6472 | 800 | 1000 | 2149.6472 | 0 | 0 | 0 | 0 | 3.6642 | 2480.1449 | -2476.4807 | -495.2961 | -0.050168
1 | 5 | 9 | 15 | 1444 | 2664 | 1242.518 | 5350.518 | 490.862 | 627.5636 | 4232.0923 | 0 | 0 | 0 | 4232.0923 | 800 | 1000 | 2432.0923 | 0 | 0 | 0 | 0 | 3.9263 | 1963.4481 | -1959.5218 | -391.9044 | -0.045701
1 | 5 | 9 | 16 | 1674 | 2656.4 | 1242.518 | 5572.918 | 340.1588 | 481.3687 | 4751.3905 | 0 | 0 | 0 | 4751.3905 | 800 | 1000 | 2951.3905 | 0 | 0 | 0 | 0 | 4.4081 | 1360.6351 | -1356.227 | -271.2454 | -0.00032269
1 | 5 | 9 | 17 | 2054 | 2341 | 611.092 | 5006.092 | 361.6878 | 302.5164 | 4341.8878 | 0 | 0 | 0 | 4341.8878 | 800 | 1000 | 2541.8878 | 0 | 0 | 0 | 0 | 4.0281 | 1446.7512 | -1442.7231 | -288.5446 | 0
1 | 5 | 9 | 18 | 2182 | 1924 | 600 | 4706 | 613.5775 | 113.0279 | 3979.3946 | 0 | 0 | 0 | 3979.3946 | 800 | 1000 | 2179.3946 | 0 | 0 | 0 | 0 | 3.6918 | 2454.3101 | -2450.6183 | -490.1237 | 0.0022759
1 | 5 | 9 | 19 | 2352 | 1909.3 | 600 | 4861.3 | 762.1279 | 12.3274 | 4086.8447 | 0 | 0 | 0 | 4086.8447 | 800 | 1000 | 2286.8447 | 0 | 0 | 0 | 0 | 3.7915 | 3048.5115 | -3044.72 | -608.944 | 0.084193
1 | 5 | 9 | 20 | 2754 | 1596.5 | 600 | 4950.5 | 747.0575 | 0 | 4203.4425 | 0 | 0 | 0 | 4203.4425 | 800 | 1000 | 2403.4425 | 0 | 0 | 0 | 0 | 3.8997 | 2988.2302 | -2984.3305 | -596.8661 | 0.095907
1 | 5 | 9 | 21 | 3004 | 1588.5 | 600 | 5192.5 | 764.2808 | 0 | 4428.2192 | 0 | 0 | 0 | 4428.2192 | 800 | 1000 | 2628.2192 | 0 | 0 | 0 | 0 | 4.1082 | 3057.1231 | -3053.0149 | -610.603 | 0.058798
1 | 5 | 9 | 22 | 2460 | 498.4 | 600 | 3558.4 | 753.5163 | 0 | 2804.8837 | 0 | 0 | 0 | 2804.8837 | 800 | 1000 | 1004.8837 | 0 | 0 | 0 | 0 | 2.6022 | 3014.065 | -3011.4628 | -602.2926 | 0.040367
1 | 5 | 9 | 23 | 1878 | 448.5 | 600 | 2926.5 | 736.293 | 0 | 2190.207 | 0 | 0 | 0 | 2190.207 | 800 | 1000 | 390.207 | 0 | 0 | 0 | 0 | 2.0319 | 2945.1721 | -2943.1402 | -588.628 | 0.028871
1 | 5 | 9 | 24 | 1278 | 448.5 | 600 | 2326.5 | 708.3053 | 0 | 1618.1947 | 0 | 0 | 0 | 1618.1947 | 800 | 818.1947 | 0 | 0 | 0 | 0 | 0 | 1.5013 | 2833.2211 | -2831.7199 | -566.344 | 0.021218
1 | 5 | 10 | 1 | 1046 | 448.5 | 600 | 2094.5 | 671.7059 | 0 | 1422.7941 | 0 | 0 | 0 | 1422.7941 | 800 | 622.7941 | 0 | 0 | 0 | 0 | 0 | 1.32 | 2686.8237 | -2685.5037 | -537.1007 | 0.016701
1 | 5 | 10 | 2 | 940 | 448.5 | 600 | 1988.5 | 583.4369 | 0 | 1405.0631 | 0 | 0 | 0 | 1405.0631 | 800 | 605.0631 | 0 | 0 | 0 | 0 | 0 | 1.3035 | 2333.7475 | -2332.444 | -466.4888 | 0.014214
1 | 5 | 10 | 3 | 920 | 448.5 | 600 | 1968.5 | 505.9323 | 0 | 1462.5677 | 0 | 0 | 0 | 1462.5677 | 800 | 662.5677 | 0 | 0 | 0 | 0 | 0 | 1.3569 | 2023.7294 | -2022.3725 | -404.4745 | 0.014229
1 | 5 | 10 | 4 | 932 | 448.5 | 600 | 1980.5 | 437.0394 | 0 | 1543.4606 | 0 | 0 | 0 | 1543.4606 | 800 | 743.4606 | 0 | 0 | 0 | 0 | 0 | 1.4319 | 1748.1577 | -1746.7258 | -349.3452 | 0.016361
1 | 5 | 10 | 5 | 1054 | 498.4 | 600 | 2152.4 | 374.6052 | 0 | 1777.7948 | 0 | 0 | 0 | 1777.7948 | 800 | 977.7948 | 0 | 0 | 0 | 0 | 0 | 1.6493 | 1498.4209 | -1496.7716 | -299.3543 | 0.028001
1 | 5 | 10 | 6 | 1330 | 1211.5 | 814.908 | 3356.408 | 303.5594 | 13.9626 | 3038.886 | 0 | 0 | 0 | 3038.886 | 800 | 1000 | 1238.886 | 0 | 0 | 0 | 0 | 2.8193 | 1214.2376 | -1211.4183 | -242.2837 | 0.034211
1 | 5 | 10 | 7 | 1678 | 1346.4 | 963.03 | 3987.43 | 238.9723 | 123.8018 | 3624.6559 | 0 | 0 | 0 | 3624.6559 | 800 | 1000 | 1824.6559 | 0 | 0 | 0 | 0 | 3.3627 | 955.8892 | -952.5265 | -190.5053 | -0.0016308
1 | 5 | 10 | 8 | 1576 | 2431.4 | 1217.228 | 5224.628 | 86.1161 | 314.918 | 4823.5939 | 0 | 0 | 0 | 4823.5939 | 800 | 1000 | 3023.5939 | 0 | 0 | 0 | 0 | 4.475 | 344.4646 | -339.9895 | -67.9979 | 0
1 | 5 | 10 | 9 | 1452 | 2439.4 | 1242.518 | 5133.918 | 23.6819 | 487.4428 | 4622.7933 | 0 | 0 | 0 | 4622.7933 | 800 | 1000 | 2822.7933 | 0 | 0 | 0 | 0 | 4.2888 | 94.7278 | -90.439 | -18.0878 | 0
1 | 5 | 10 | 10 | 1472 | 2457.1 | 1242.518 | 5171.618 | 2.1529 | 614.6942 | 4554.7709 | 0 | 0 | 0 | 4554.7709 | 800 | 1000 | 2754.7709 | 0 | 0 | 0 | 0 | 4.2256 | 8.6116 | -4.386 | -0.87719 | 0
1 | 5 | 10 | 11 | 1478 | 2479.5 | 1242.518 | 5200.018 | 0 | 696.2074 | 4503.8106 | 0 | 0 | 0 | 4503.8106 | 800 | 1000 | 2703.8106 | 0 | 0 | 0 | 0 | 4.1784 | 0 | 4.1784 | 0.83567 | 0.83567
1 | 5 | 10 | 12 | 1448 | 2399.4 | 1217.228 | 5064.628 | 0 | 733.8984 | 4330.7296 | 0 | 0 | 0 | 4330.7296 | 800 | 1000 | 2530.7296 | 0 | 0 | 0 | 0 | 4.0178 | 0 | 4.0178 | 0.80356 | 0.80356
1 | 5 | 10 | 13 | 1404 | 2524.3 | 1242.518 | 5170.818 | 0 | 730.8274 | 4439.9906 | 0 | 0 | 0 | 4439.9906 | 800 | 1000 | 2639.9906 | 0 | 0 | 0 | 0 | 4.1192 | 0 | 4.1192 | 0.82383 | 0.82383
1 | 5 | 10 | 14 | 1390 | 2547.1 | 1242.518 | 5179.618 | 43.0581 | 686.1479 | 4450.412 | 0 | 0 | 0 | 4450.412 | 800 | 1000 | 2650.412 | 0 | 0 | 0 | 0 | 4.1288 | 172.2323 | -168.1035 | -33.6207 | -0.037276
1 | 5 | 10 | 15 | 1444 | 2569.1 | 1242.518 | 5255.618 | 157.162 | 599.2783 | 4499.1778 | 0 | 0 | 0 | 4499.1778 | 800 | 1000 | 2699.1778 | 0 | 0 | 0 | 0 | 4.1741 | 628.6479 | -624.4738 | -124.8948 | -0.028699
1 | 5 | 10 | 16 | 1674 | 2596.5 | 1242.518 | 5513.018 | 368.1465 | 466.1502 | 4678.7213 | 0 | 0 | 0 | 4678.7213 | 800 | 1000 | 2878.7213 | 0 | 0 | 0 | 0 | 4.3406 | 1472.5861 | -1468.2454 | -293.6491 | 0
1 | 5 | 10 | 17 | 2054 | 2298.3 | 611.092 | 4963.392 | 609.2717 | 293.9256 | 4060.1947 | 0 | 0 | 0 | 4060.1947 | 800 | 1000 | 2260.1947 | 0 | 0 | 0 | 0 | 3.7668 | 2437.0869 | -2433.3201 | -486.664 | 0
1 | 5 | 10 | 18 | 2182 | 1882.6 | 600 | 4664.6 | 708.3053 | 110.5639 | 3845.7308 | 0 | 0 | 0 | 3845.7308 | 800 | 1000 | 2045.7308 | 0 | 0 | 0 | 0 | 3.5678 | 2833.2211 | -2829.6533 | -565.9307 | -0.0007628
1 | 5 | 10 | 19 | 2352 | 1859.1 | 600 | 4811.1 | 628.6479 | 12.2625 | 4170.1897 | 0 | 0 | 0 | 4170.1897 | 800 | 1000 | 2370.1897 | 0 | 0 | 0 | 0 | 3.8689 | 2514.5914 | -2510.7225 | -502.1445 | 0.060638
1 | 5 | 10 | 20 | 2754 | 1532.2 | 600 | 4886.2 | 564.0607 | 0 | 4322.1393 | 0 | 0 | 0 | 4322.1393 | 800 | 1000 | 2522.1393 | 0 | 0 | 0 | 0 | 4.0098 | 2256.243 | -2252.2331 | -450.4466 | 0.06285
1 | 5 | 10 | 21 | 3004 | 1517.5 | 600 | 5121.5 | 589.8956 | 0 | 4531.6044 | 0 | 0 | 0 | 4531.6044 | 800 | 1000 | 2731.6044 | 0 | 0 | 0 | 0 | 4.2042 | 2359.5823 | -2355.3782 | -471.0756 | 0.053526
1 | 5 | 10 | 22 | 2460 | 498.4 | 600 | 3558.4 | 663.0943 | 0 | 2895.3057 | 0 | 0 | 0 | 2895.3057 | 800 | 1000 | 1095.3057 | 0 | 0 | 0 | 0 | 2.6861 | 2652.3772 | -2649.6911 | -529.9382 | 0.035762
1 | 5 | 10 | 23 | 1878 | 448.5 | 600 | 2926.5 | 678.1646 | 0 | 2248.3354 | 0 | 0 | 0 | 2248.3354 | 800 | 1000 | 448.3354 | 0 | 0 | 0 | 0 | 2.0859 | 2712.6585 | -2710.5727 | -542.1145 | 0.025219
1 | 5 | 10 | 24 | 1278 | 448.5 | 600 | 2326.5 | 665.2472 | 0 | 1661.2528 | 0 | 0 | 0 | 1661.2528 | 800 | 861.2528 | 0 | 0 | 0 | 0 | 0 | 1.5412 | 2660.9888 | -2659.4476 | -531.8895 | 0.021102
1 | 5 | 11 | 1 | 1046 | 448.5 | 600 | 2094.5 | 639.4124 | 0 | 1455.0876 | 0 | 0 | 0 | 1455.0876 | 800 | 655.0876 | 0 | 0 | 0 | 0 | 0 | 1.3499 | 2557.6495 | -2556.2995 | -511.2599 | 0.017856
1 | 5 | 11 | 2 | 948 | 448.5 | 600 | 1996.5 | 615.7304 | 0 | 1380.7696 | 0 | 0 | 0 | 1380.7696 | 800 | 580.7696 | 0 | 0 | 0 | 0 | 0 | 1.281 | 2462.9217 | -2461.6407 | -492.3281 | 0.014015
1 | 5 | 11 | 3 | 946 | 448.5 | 600 | 1994.5 | 613.5775 | 0 | 1380.9225 | 0 | 0 | 0 | 1380.9225 | 800 | 580.9225 | 0 | 0 | 0 | 0 | 0 | 1.2811 | 2454.3101 | -2453.029 | -490.6058 | 0.015658
1 | 5 | 11 | 4 | 956 | 448.5 | 600 | 2004.5 | 570.5195 | 0 | 1433.9805 | 0 | 0 | 0 | 1433.9805 | 800 | 633.9805 | 0 | 0 | 0 | 0 | 0 | 1.3304 | 2282.0778 | -2280.7475 | -456.1495 | 0.018236
1 | 5 | 11 | 5 | 1076 | 498.4 | 600 | 2174.4 | 523.1556 | 0 | 1651.2444 | 0 | 0 | 0 | 1651.2444 | 800 | 851.2444 | 0 | 0 | 0 | 0 | 0 | 1.5319 | 2092.6223 | -2091.0904 | -418.2181 | 0.029124
1 | 5 | 11 | 6 | 1366 | 1166.3 | 814.908 | 3347.208 | 441.3452 | 14.4918 | 2891.3709 | 0 | 0 | 0 | 2891.3709 | 800 | 1000 | 1091.3709 | 0 | 0 | 0 | 0 | 2.6824 | 1765.3809 | -1762.6985 | -352.5397 | 0.035266
1 | 5 | 11 | 7 | 1692 | 1315.5 | 963.03 | 3970.53 | 292.7949 | 124.3212 | 3553.414 | 0 | 0 | 0 | 3553.414 | 800 | 1000 | 1753.414 | 0 | 0 | 0 | 0 | 3.2966 | 1171.1796 | -1167.8829 | -233.5766 | -0.0018507
1 | 5 | 11 | 8 | 1582 | 2405.7 | 1217.228 | 5204.928 | 157.162 | 316.4439 | 4731.3222 | 0 | 0 | 0 | 4731.3222 | 800 | 1000 | 2931.3222 | 0 | 0 | 0 | 0 | 4.3894 | 628.6479 | -624.2584 | -124.8517 | 0
1 | 5 | 11 | 9 | 1454 | 2412.9 | 1242.518 | 5109.418 | 198.0671 | 492.7547 | 4418.5962 | 0 | 0 | 0 | 4418.5962 | 800 | 1000 | 2618.5962 | 0 | 0 | 0 | 0 | 4.0993 | 792.2685 | -788.1692 | -157.6338 | 0
1 | 5 | 11 | 10 | 1484 | 2419.9 | 1242.518 | 5146.418 | 282.0304 | 624.8173 | 4239.5704 | 0 | 0 | 0 | 4239.5704 | 800 | 1000 | 2439.5704 | 0 | 0 | 0 | 0 | 3.9332 | 1128.1215 | -1124.1883 | -224.8377 | 0
1 | 5 | 11 | 11 | 1486 | 2432.7 | 1242.518 | 5161.218 | 402.593 | 711.1949 | 4047.4301 | 0 | 0 | 0 | 4047.4301 | 800 | 1000 | 2247.4301 | 0 | 0 | 0 | 0 | 3.755 | 1610.3719 | -1606.6169 | -321.3234 | -0.036412
1 | 5 | 11 | 12 | 1448 | 2331.6 | 1217.228 | 4996.828 | 490.862 | 756.6157 | 3749.3502 | 0 | 0 | 0 | 3749.3502 | 800 | 1000 | 1949.3502 | 0 | 0 | 0 | 0 | 3.4784 | 1963.4481 | -1959.9697 | -391.9939 | -0.040853
1 | 5 | 11 | 13 | 1404 | 2433.4 | 1242.518 | 5079.918 | 579.1311 | 757.1046 | 3743.6824 | 0 | 0 | 0 | 3743.6824 | 800 | 1000 | 1943.6824 | 0 | 0 | 0 | 0 | 3.4732 | 2316.5243 | -2313.0511 | -462.6102 | -0.043752
1 | 5 | 11 | 14 | 1390 | 2441 | 1242.518 | 5073.518 | 551.1433 | 711.1372 | 3811.2374 | 0 | 0 | 0 | 3811.2374 | 800 | 1000 | 2011.2374 | 0 | 0 | 0 | 0 | 3.5358 | 2204.5733 | -2201.0374 | -440.2075 | -0.025594
1 | 5 | 11 | 15 | 1444 | 2457.8 | 1242.518 | 5144.318 | 523.1556 | 619.3483 | 4001.8141 | 0 | 0 | 0 | 4001.8141 | 800 | 1000 | 2201.8141 | 0 | 0 | 0 | 0 | 3.7126 | 2092.6223 | -2088.9096 | -417.7819 | -0.025843
1 | 5 | 11 | 16 | 1674 | 2474.7 | 1242.518 | 5391.218 | 570.5195 | 480.1562 | 4340.5424 | 0 | 0 | 0 | 4340.5424 | 800 | 1000 | 2540.5424 | 0 | 0 | 0 | 0 | 4.0269 | 2282.0778 | -2278.0509 | -455.6102 | 0
1 | 5 | 11 | 17 | 2054 | 2166.8 | 611.092 | 4831.892 | 570.5195 | 299.5144 | 3961.8582 | 0 | 0 | 0 | 3961.8582 | 800 | 1000 | 2161.8582 | 0 | 0 | 0 | 0 | 3.6756 | 2282.0778 | -2278.4022 | -455.6804 | 0
1 | 5 | 11 | 18 | 2182 | 1759.2 | 600 | 4541.2 | 525.3085 | 112.4651 | 3903.4264 | 0 | 0 | 0 | 3903.4264 | 800 | 1000 | 2103.4264 | 0 | 0 | 0 | 0 | 3.6214 | 2101.2339 | -2097.6125 | -419.5225 | 0.00049252
1 | 5 | 11 | 19 | 2352 | 1747.9 | 600 | 4699.9 | 456.4156 | 12.7299 | 4230.7546 | 0 | 0 | 0 | 4230.7546 | 800 | 1000 | 2430.7546 | 0 | 0 | 0 | 0 | 3.925 | 1825.6623 | -1821.7372 | -364.3474 | 0.060015
1 | 5 | 11 | 20 | 2754 | 1452.6 | 600 | 4806.6 | 473.6388 | 0 | 4332.9612 | 0 | 0 | 0 | 4332.9612 | 800 | 1000 | 2532.9612 | 0 | 0 | 0 | 0 | 4.0199 | 1894.5552 | -1890.5353 | -378.1071 | 0.079383
1 | 5 | 11 | 21 | 3004 | 1450.3 | 600 | 5054.3 | 454.2627 | 0 | 4600.0373 | 0 | 0 | 0 | 4600.0373 | 800 | 1000 | 2800.0373 | 0 | 0 | 0 | 0 | 4.2676 | 1817.0506 | -1812.783 | -362.5566 | 0.055041
1 | 5 | 11 | 22 | 2464 | 498.4 | 600 | 3562.4 | 523.1556 | 0 | 3039.2444 | 0 | 0 | 0 | 3039.2444 | 800 | 1000 | 1239.2444 | 0 | 0 | 0 | 0 | 2.8196 | 2092.6223 | -2089.8027 | -417.9605 | 0.034772
1 | 5 | 11 | 23 | 1902 | 448.5 | 600 | 2950.5 | 607.1188 | 0 | 2343.3812 | 0 | 0 | 0 | 2343.3812 | 800 | 1000 | 543.3812 | 0 | 0 | 0 | 0 | 2.1741 | 2428.4753 | -2426.3012 | -485.2602 | 0.025132
1 | 5 | 11 | 24 | 1328 | 448.5 | 600 | 2376.5 | 544.6846 | 0 | 1831.8154 | 0 | 0 | 0 | 1831.8154 | 800 | 1000 | 31.8154 | 0 | 0 | 0 | 0 | 1.6995 | 2178.7384 | -2177.039 | -435.4078 | 0.018421
1 | 5 | 12 | 1 | 1112 | 448.5 | 600 | 2160.5 | 527.4614 | 0 | 1633.0386 | 0 | 0 | 0 | 1633.0386 | 800 | 833.0386 | 0 | 0 | 0 | 0 | 0 | 1.515 | 2109.8455 | -2108.3305 | -421.6661 | 0.013484
1 | 5 | 12 | 2 | 1020 | 448.5 | 600 | 2068.5 | 542.5317 | 0 | 1525.9683 | 0 | 0 | 0 | 1525.9683 | 800 | 725.9683 | 0 | 0 | 0 | 0 | 0 | 1.4157 | 2170.1268 | -2168.7111 | -433.7422 | 0.012918
1 | 5 | 12 | 3 | 1004 | 448.5 | 600 | 2052.5 | 555.4491 | 0 | 1497.0509 | 0 | 0 | 0 | 1497.0509 | 800 | 697.0509 | 0 | 0 | 0 | 0 | 0 | 1.3889 | 2221.7965 | -2220.4076 | -444.0815 | 0.012387
1 | 5 | 12 | 4 | 1004 | 448.5 | 600 | 2052.5 | 544.6846 | 0 | 1507.8154 | 0 | 0 | 0 | 1507.8154 | 800 | 707.8154 | 0 | 0 | 0 | 0 | 0 | 1.3989 | 2178.7384 | -2177.3396 | -435.4679 | 0.017078
1 | 5 | 12 | 5 | 1110 | 498.4 | 600 | 2208.4 | 437.0394 | 0 | 1771.3606 | 0 | 0 | 0 | 1771.3606 | 800 | 971.3606 | 0 | 0 | 0 | 0 | 0 | 1.6434 | 1748.1577 | -1746.5144 | -349.3029 | 0.025498
1 | 5 | 12 | 6 | 1394 | 1162.4 | 814.908 | 3371.308 | 400.4401 | 14.8989 | 2955.9691 | 0 | 0 | 0 | 2955.9691 | 800 | 1000 | 1155.9691 | 0 | 0 | 0 | 0 | 2.7424 | 1601.7603 | -1599.0179 | -319.8036 | 0.02611
1 | 5 | 12 | 7 | 1710 | 1356.6 | 963.03 | 4029.63 | 174.3852 | 122.0745 | 3733.1703 | 0 | 0 | 0 | 3733.1703 | 800 | 1000 | 1933.1703 | 0 | 0 | 0 | 0 | 3.4634 | 697.5408 | -694.0774 | -138.8155 | 0
1 | 5 | 12 | 8 | 1588 | 2448.2 | 1217.228 | 5253.428 | 25.8348 | 307.5586 | 4920.0346 | 0 | 0 | 0 | 4920.0346 | 800 | 1000 | 3120.0346 | 0 | 0 | 0 | 0 | 4.5645 | 103.3394 | -98.7749 | -19.755 | 0
1 | 5 | 12 | 9 | 1454 | 2441.9 | 1242.518 | 5138.418 | 4.3058 | 491.4773 | 4642.6349 | 0 | 0 | 0 | 4642.6349 | 800 | 1000 | 2842.6349 | 0 | 0 | 0 | 0 | 4.3072 | 17.2232 | -12.9161 | -2.5832 | 0
1 | 5 | 12 | 10 | 1460 | 2451.5 | 1242.518 | 5154.018 | 0 | 618.7899 | 4535.2281 | 0 | 0 | 0 | 4535.2281 | 800 | 1000 | 2735.2281 | 0 | 0 | 0 | 0 | 4.2075 | 0 | 4.2075 | 0.8415 | 0.8415
1 | 5 | 12 | 11 | 1478 | 2483.8 | 1242.518 | 5204.318 | 0 | 699.4283 | 4504.8897 | 0 | 0 | 0 | 4504.8897 | 800 | 1000 | 2704.8897 | 0 | 0 | 0 | 0 | 4.1794 | 0 | 4.1794 | 0.83587 | 0.83587
1 | 5 | 12 | 12 | 1448 | 2414.7 | 1217.228 | 5079.928 | 0 | 743.5347 | 4336.3933 | 0 | 0 | 0 | 4336.3933 | 800 | 1000 | 2536.3933 | 0 | 0 | 0 | 0 | 4.023 | 0 | 4.023 | 0.80461 | 0.80461
1 | 5 | 12 | 13 | 1404 | 2528.4 | 1242.518 | 5174.918 | 4.3058 | 744.3397 | 4426.2725 | 0 | 0 | 0 | 4426.2725 | 800 | 1000 | 2626.2725 | 0 | 0 | 0 | 0 | 4.1064 | 17.2232 | -13.1168 | -2.6234 | 0.0088117
1 | 5 | 12 | 14 | 1390 | 2542.5 | 1242.518 | 5175.018 | 47.3639 | 701.1083 | 4426.5459 | 0 | 0 | 0 | 4426.5459 | 800 | 1000 | 2626.5459 | 0 | 0 | 0 | 0 | 4.1067 | 189.4555 | -185.3488 | -37.0698 | 0.0087663
1 | 5 | 12 | 15 | 1444 | 2550.5 | 1242.518 | 5237.018 | 167.9265 | 612.8394 | 4456.2522 | 0 | 0 | 0 | 4456.2522 | 800 | 1000 | 2656.2522 | 0 | 0 | 0 | 0 | 4.1342 | 671.7059 | -667.5717 | -133.5143 | 0.0053141
1 | 5 | 12 | 16 | 1674 | 2553.4 | 1242.518 | 5469.918 | 329.3943 | 477.0926 | 4663.4312 | 0 | 0 | 0 | 4663.4312 | 800 | 1000 | 2863.4312 | 0 | 0 | 0 | 0 | 4.3265 | 1317.577 | -1313.2505 | -262.6501 | 0
1 | 5 | 12 | 17 | 2054 | 2261 | 611.092 | 4926.092 | 428.4278 | 299.2279 | 4198.4363 | 0 | 0 | 0 | 4198.4363 | 800 | 1000 | 2398.4363 | 0 | 0 | 0 | 0 | 3.8951 | 1713.7113 | -1709.8162 | -341.9632 | 0
1 | 5 | 12 | 18 | 2182 | 1839.2 | 600 | 4621.2 | 508.0852 | 113.3136 | 3999.8011 | 0 | 0 | 0 | 3999.8011 | 800 | 1000 | 2199.8011 | 0 | 0 | 0 | 0 | 3.7108 | 2032.341 | -2028.6302 | -405.726 | 0
1 | 5 | 12 | 19 | 2352 | 1816.2 | 600 | 4768.2 | 583.4369 | 13.3308 | 4171.4323 | 0 | 0 | 0 | 4171.4323 | 800 | 1000 | 2371.4323 | 0 | 0 | 0 | 0 | 3.87 | 2333.7475 | -2329.8775 | -465.9755 | 0.045305
1 | 5 | 12 | 20 | 2754 | 1518.3 | 600 | 4872.3 | 531.7672 | 0 | 4340.5328 | 0 | 0 | 0 | 4340.5328 | 800 | 1000 | 2540.5328 | 0 | 0 | 0 | 0 | 4.0269 | 2127.0688 | -2123.0419 | -424.6084 | 0.054166
1 | 5 | 12 | 21 | 3004 | 1514.1 | 600 | 5118.1 | 521.0027 | 0 | 4597.0973 | 0 | 0 | 0 | 4597.0973 | 800 | 1000 | 2797.0973 | 0 | 0 | 0 | 0 | 4.2649 | 2084.0107 | -2079.7458 | -415.9492 | 0.048227
1 | 5 | 12 | 22 | 2460 | 498.4 | 600 | 3558.4 | 495.1678 | 0 | 3063.2322 | 0 | 0 | 0 | 3063.2322 | 800 | 1000 | 1263.2322 | 0 | 0 | 0 | 0 | 2.8419 | 1980.6713 | -1977.8294 | -395.5659 | 0.030162
1 | 5 | 12 | 23 | 1878 | 448.5 | 600 | 2926.5 | 484.4033 | 0 | 2442.0967 | 0 | 0 | 0 | 2442.0967 | 800 | 1000 | 642.0967 | 0 | 0 | 0 | 0 | 2.2656 | 1937.6132 | -1935.3476 | -387.0695 | 0.021529
1 | 5 | 12 | 24 | 1278 | 448.5 | 600 | 2326.5 | 503.7794 | 0 | 1822.7206 | 0 | 0 | 0 | 1822.7206 | 800 | 1000 | 22.7206 | 0 | 0 | 0 | 0 | 1.691 | 2015.1178 | -2013.4268 | -402.6854 | 0.020359
1 | 5 | 13 | 1 | 1054 | 348.8 | 600 | 2002.8 | 452.1098 | 0 | 1550.6902 | 0 | 0 | 0 | 1550.6902 | 800 | 750.6902 | 0 | 0 | 0 | 0 | 0 | 1.4386 | 1808.439 | -1807.0004 | -361.4001 | 0.018169
1 | 5 | 13 | 2 | 956 | 348.8 | 600 | 1904.8 | 404.7459 | 0 | 1500.0541 | 0 | 0 | 0 | 1500.0541 | 800 | 700.0541 | 0 | 0 | 0 | 0 | 0 | 1.3917 | 1618.9835 | -1617.5918 | -323.5184 | 0.014838
1 | 5 | 13 | 3 | 940 | 348.8 | 600 | 1888.8 | 254.0426 | 0 | 1634.7574 | 0 | 0 | 0 | 1634.7574 | 800 | 834.7574 | 0 | 0 | 0 | 0 | 0 | 1.5166 | 1016.1705 | -1014.6539 | -202.9308 | 0.014135
1 | 5 | 13 | 4 | 950 | 348.8 | 600 | 1898.8 | 178.691 | 0 | 1720.109 | 0 | 0 | 0 | 1720.109 | 800 | 920.109 | 0 | 0 | 0 | 0 | 0 | 1.5958 | 714.764 | -713.1682 | -142.6336 | 0.014316
1 | 5 | 13 | 5 | 1064 | 348.8 | 600 | 2012.8 | 161.4678 | 0 | 1851.3322 | 0 | 0 | 0 | 1851.3322 | 800 | 1000 | 51.3322 | 0 | 0 | 0 | 0 | 1.7176 | 645.8711 | -644.1535 | -128.8307 | 0.019211
1 | 5 | 13 | 6 | 1370 | 1133.1 | 600 | 3103.1 | 165.7736 | 15.77 | 2921.5564 | 0 | 0 | 0 | 2921.5564 | 800 | 1000 | 1121.5564 | 0 | 0 | 0 | 0 | 2.7104 | 663.0943 | -660.3839 | -132.0768 | 0.015443
1 | 5 | 13 | 7 | 1748 | 1066.5 | 814.908 | 3629.408 | 60.2813 | 124.3061 | 3444.8206 | 0 | 0 | 0 | 3444.8206 | 800 | 1000 | 1644.8206 | 0 | 0 | 0 | 0 | 3.1959 | 241.1252 | -237.9293 | -47.5859 | 0
1 | 5 | 13 | 8 | 1654 | 1555.4 | 814.908 | 4024.308 | 2.1529 | 311.601 | 3710.554 | 0 | 0 | 0 | 3710.554 | 800 | 1000 | 1910.554 | 0 | 0 | 0 | 0 | 3.4424 | 8.6116 | -5.1692 | -1.0338 | 0
1 | 5 | 13 | 9 | 1564 | 1556.9 | 814.908 | 3935.808 | 0 | 483.9069 | 3451.9011 | 0 | 0 | 0 | 3451.9011 | 800 | 1000 | 1651.9011 | 0 | 0 | 0 | 0 | 3.2025 | 0 | 3.2025 | 0.64049 | 0.64049
1 | 5 | 13 | 10 | 1612 | 1553.2 | 814.908 | 3980.108 | 0 | 610.5177 | 3369.5903 | 0 | 0 | 0 | 3369.5903 | 800 | 1000 | 1569.5903 | 0 | 0 | 0 | 0 | 3.1261 | 0 | 3.1261 | 0.62522 | 0.62522
1 | 5 | 13 | 11 | 1610 | 1560.5 | 814.908 | 3985.408 | 2.1529 | 695.9822 | 3287.2729 | 0 | 0 | 0 | 3287.2729 | 800 | 1000 | 1487.2729 | 0 | 0 | 0 | 0 | 3.0497 | 8.6116 | -5.5619 | -1.1124 | 0
1 | 5 | 13 | 12 | 1552 | 1589.2 | 814.908 | 3956.108 | 4.3058 | 734.2324 | 3217.5698 | 0 | 0 | 0 | 3217.5698 | 800 | 1000 | 1417.5698 | 0 | 0 | 0 | 0 | 2.9851 | 17.2232 | -14.2382 | -2.8476 | 0
1 | 5 | 13 | 13 | 1498 | 1634.9 | 814.908 | 3947.808 | 2.1529 | 726.36 | 3219.2951 | 0 | 0 | 0 | 3219.2951 | 800 | 1000 | 1419.2951 | 0 | 0 | 0 | 0 | 2.9867 | 8.6116 | -5.6249 | -1.125 | 0
1 | 5 | 13 | 14 | 1468 | 1141.8 | 814.908 | 3424.708 | 6.4587 | 676.3606 | 2741.8887 | 0 | 0 | 0 | 2741.8887 | 800 | 1000 | 941.8887 | 0 | 0 | 0 | 0 | 2.5438 | 25.8348 | -23.2911 | -4.6582 | 0
1 | 5 | 13 | 15 | 1518 | 1127 | 814.908 | 3459.908 | 75.3516 | 594.9804 | 2789.576 | 0 | 0 | 0 | 2789.576 | 800 | 1000 | 989.576 | 0 | 0 | 0 | 0 | 2.588 | 301.4065 | -298.8185 | -59.7637 | 0
1 | 5 | 13 | 16 | 1746 | 1116.2 | 600 | 3462.2 | 275.5717 | 467.5928 | 2719.0355 | 0 | 0 | 0 | 2719.0355 | 800 | 1000 | 919.0355 | 0 | 0 | 0 | 0 | 2.5226 | 1102.2866 | -1099.7641 | -219.9528 | 0
1 | 5 | 13 | 17 | 2126 | 953.6 | 600 | 3679.6 | 402.593 | 291.9386 | 2985.0685 | 0 | 0 | 0 | 2985.0685 | 800 | 1000 | 1185.0685 | 0 | 0 | 0 | 0 | 2.7694 | 1610.3719 | -1607.6025 | -321.5205 | 0
1 | 5 | 13 | 18 | 2250 | 646.8 | 600 | 3496.8 | 357.382 | 112.4208 | 3026.9972 | 0 | 0 | 0 | 3026.9972 | 800 | 1000 | 1226.9972 | 0 | 0 | 0 | 0 | 2.8083 | 1429.528 | -1426.7197 | -285.3439 | 0
1 | 5 | 13 | 19 | 2420 | 348.8 | 600 | 3368.8 | 424.122 | 13.5872 | 2931.0908 | 0 | 0 | 0 | 2931.0908 | 800 | 1000 | 1131.0908 | 0 | 0 | 0 | 0 | 2.7193 | 1696.488 | -1693.7687 | -338.7537 | 0.041915
1 | 5 | 13 | 20 | 2824 | 348.8 | 600 | 3772.8 | 452.1098 | 0 | 3320.6902 | 0 | 0 | 0 | 3320.6902 | 800 | 1000 | 1520.6902 | 0 | 0 | 0 | 0 | 3.0807 | 1808.439 | -1805.3583 | -361.0717 | 0.053481
1 | 5 | 13 | 21 | 3076 | 348.8 | 600 | 4024.8 | 421.9691 | 0 | 3602.8309 | 0 | 0 | 0 | 3602.8309 | 800 | 1000 | 1802.8309 | 0 | 0 | 0 | 0 | 3.3425 | 1687.8764 | -1684.5339 | -336.9068 | 0.047067
1 | 5 | 13 | 22 | 2532 | 348.8 | 600 | 3480.8 | 417.6633 | 0 | 3063.1367 | 0 | 0 | 0 | 3063.1367 | 800 | 1000 | 1263.1367 | 0 | 0 | 0 | 0 | 2.8418 | 1670.6532 | -1667.8114 | -333.5623 | 0.031971
1 | 5 | 13 | 23 | 1946 | 348.8 | 600 | 2894.8 | 378.911 | 0 | 2515.889 | 0 | 0 | 0 | 2515.889 | 800 | 1000 | 715.889 | 0 | 0 | 0 | 0 | 2.3341 | 1515.6441 | -1513.31 | -302.662 | 0.020712
1 | 5 | 13 | 24 | 1358 | 348.8 | 600 | 2306.8 | 310.0181 | 0 | 1996.7819 | 0 | 0 | 0 | 1996.7819 | 800 | 1000 | 196.7819 | 0 | 0 | 0 | 0 | 1.8525 | 1240.0725 | -1238.22 | -247.644 | 0.010727
1 | 5 | 14 | 1 | 1144 | 348.8 | 600 | 2092.8 | 226.0549 | 0 | 1866.7451 | 0 | 0 | 0 | 1866.7451 | 800 | 1000 | 66.7451 | 0 | 0 | 0 | 0 | 1.7319 | 904.2195 | -902.4877 | -180.4975 | 0.00471
1 | 5 | 14 | 2 | 1054 | 348.8 | 609.31 | 2012.11 | 157.162 | 0 | 1854.948 | 0 | 0 | 0 | 1854.948 | 800 | 1000 | 54.948 | 0 | 0 | 0 | 0 | 1.7209 | 628.6479 | -626.9269 | -125.3854 | 0.0023708
1 | 5 | 14 | 3 | 1042 | 348.8 | 611.218 | 2002.018 | 94.7278 | 0 | 1907.2902 | 0 | 0 | 0 | 1907.2902 | 800 | 1000 | 107.2902 | 0 | 0 | 0 | 0 | 1.7695 | 378.911 | -377.1416 | -75.4283 | 0.00047817
1 | 5 | 14 | 4 | 1056 | 348.8 | 623.458 | 2028.258 | 47.3639 | 0 | 1980.8941 | 0 | 0 | 0 | 1980.8941 | 800 | 1000 | 180.8941 | 0 | 0 | 0 | 0 | 1.8378 | 189.4555 | -187.6178 | -37.5236 | 0.0044643
1 | 5 | 14 | 5 | 1162 | 348.8 | 618.75 | 2129.55 | 49.5168 | 0 | 2080.0332 | 0 | 0 | 0 | 2080.0332 | 800 | 1000 | 280.0332 | 0 | 0 | 0 | 0 | 1.9297 | 198.0671 | -196.1374 | -39.2275 | 0.0071484
1 | 5 | 14 | 6 | 1458 | 348.8 | 612.829 | 2419.629 | 40.9052 | 16.1669 | 2362.557 | 0 | 0 | 0 | 2362.557 | 800 | 1000 | 562.557 | 0 | 0 | 0 | 0 | 2.1918 | 163.6207 | -161.4288 | -32.2858 | 0.0038359
1 | 5 | 14 | 7 | 1796 | 348.8 | 606.55 | 2751.35 | 27.9877 | 125.2827 | 2598.0795 | 0 | 0 | 0 | 2598.0795 | 800 | 1000 | 798.0795 | 0 | 0 | 0 | 0 | 2.4103 | 111.951 | -109.5406 | -21.9081 | 0
1 | 5 | 14 | 8 | 1694 | 644.9 | 600 | 2938.9 | 0 | 312.5096 | 2626.3904 | 0 | 0 | 0 | 2626.3904 | 800 | 1000 | 826.3904 | 0 | 0 | 0 | 0 | 2.4366 | 0 | 2.4366 | 0.48732 | 0.48732
1 | 5 | 14 | 9 | 1578 | 697.4 | 600 | 2875.4 | 4.3058 | 481.5417 | 2389.5525 | 0 | 0 | 0 | 2389.5525 | 800 | 1000 | 589.5525 | 0 | 0 | 0 | 0 | 2.2169 | 17.2232 | -15.0063 | -3.0013 | 0
1 | 5 | 14 | 10 | 1608 | 760.9 | 600 | 2968.9 | 40.9052 | 607.6967 | 2320.2981 | 0 | 0 | 0 | 2320.2981 | 800 | 1000 | 520.2981 | 0 | 0 | 0 | 0 | 2.1526 | 163.6207 | -161.468 | -32.2936 | 0
1 | 5 | 14 | 11 | 1604 | 348.8 | 600 | 2552.8 | 51.6697 | 691.0222 | 1810.1081 | 0 | 0 | 0 | 1810.1081 | 800 | 1000 | 10.1081 | 0 | 0 | 0 | 0 | 1.6793 | 206.6787 | -204.9994 | -40.9999 | 0
1 | 5 | 14 | 12 | 1550 | 348.8 | 600 | 2498.8 | 34.4465 | 728.9096 | 1735.444 | 0 | 0 | 0 | 1735.444 | 800 | 935.444 | 0 | 0 | 0 | 0 | 0 | 1.61 | 137.7858 | -136.1758 | -27.2352 | 0
1 | 5 | 14 | 13 | 1492 | 348.8 | 600 | 2440.8 | 15.0703 | 722.9813 | 1702.7483 | 0 | 0 | 0 | 1702.7483 | 800 | 902.7483 | 0 | 0 | 0 | 0 | 0 | 1.5797 | 60.2813 | -58.7016 | -11.7403 | 0
1 | 5 | 14 | 14 | 1468 | 348.8 | 600 | 2416.8 | 21.529 | 673.4494 | 1721.8216 | 0 | 0 | 0 | 1721.8216 | 800 | 921.8216 | 0 | 0 | 0 | 0 | 0 | 1.5974 | 86.1161 | -84.5187 | -16.9037 | 0
1 | 5 | 14 | 15 | 1518 | 657.6 | 600 | 2775.6 | 83.9632 | 588.7024 | 2102.9343 | 0 | 0 | 0 | 2102.9343 | 800 | 1000 | 302.9343 | 0 | 0 | 0 | 0 | 1.951 | 335.853 | -333.902 | -66.7804 | 0
1 | 5 | 14 | 16 | 1746 | 727.1 | 600 | 3073.1 | 230.3607 | 460.4802 | 2382.2592 | 0 | 0 | 0 | 2382.2592 | 800 | 1000 | 582.2592 | 0 | 0 | 0 | 0 | 2.2101 | 921.4427 | -919.2326 | -183.8465 | 0
1 | 5 | 14 | 17 | 2126 | 870.8 | 600 | 3596.8 | 320.7826 | 288.9507 | 2987.0667 | 0 | 0 | 0 | 2987.0667 | 800 | 1000 | 1187.0667 | 0 | 0 | 0 | 0 | 2.7712 | 1283.1305 | -1280.3593 | -256.0719 | 0
1 | 5 | 14 | 18 | 2250 | 365.2 | 600 | 3215.2 | 290.642 | 111.6917 | 2812.8664 | 0 | 0 | 0 | 2812.8664 | 800 | 1000 | 1012.8664 | 0 | 0 | 0 | 0 | 2.6096 | 1162.5679 | -1159.9583 | -231.9917 | 0
1 | 5 | 14 | 19 | 2420 | 348.8 | 600 | 3368.8 | 370.2994 | 14.0347 | 2984.4658 | 0 | 0 | 0 | 2984.4658 | 800 | 1000 | 1184.4658 | 0 | 0 | 0 | 0 | 2.7688 | 1481.1977 | -1478.4289 | -295.6858 | 0.049153
1 | 5 | 14 | 20 | 2824 | 348.8 | 600 | 3772.8 | 329.3943 | 0 | 3443.4057 | 0 | 0 | 0 | 3443.4057 | 800 | 1000 | 1643.4057 | 0 | 0 | 0 | 0 | 3.1946 | 1317.577 | -1314.3824 | -262.8765 | 0.061073
1 | 5 | 14 | 21 | 3076 | 348.8 | 600 | 4024.8 | 460.7214 | 0 | 3564.0786 | 0 | 0 | 0 | 3564.0786 | 800 | 1000 | 1764.0786 | 0 | 0 | 0 | 0 | 3.3065 | 1842.8855 | -1839.5789 | -367.9158 | 0.049292
1 | 5 | 14 | 22 | 2534 | 348.8 | 600 | 3482.8 | 542.5317 | 0 | 2940.2683 | 0 | 0 | 0 | 2940.2683 | 800 | 1000 | 1140.2683 | 0 | 0 | 0 | 0 | 2.7278 | 2170.1268 | -2167.399 | -433.4798 | 0.033795
1 | 5 | 14 | 23 | 1946 | 348.8 | 600 | 2894.8 | 383.2168 | 0 | 2511.5832 | 0 | 0 | 0 | 2511.5832 | 800 | 1000 | 711.5832 | 0 | 0 | 0 | 0 | 2.3301 | 1532.8674 | -1530.5373 | -306.1075 | 0.019655
1 | 5 | 14 | 24 | 1356 | 348.8 | 600 | 2304.8 | 264.8071 | 0 | 2039.9929 | 0 | 0 | 0 | 2039.9929 | 800 | 1000 | 239.9929 | 0 | 0 | 0 | 0 | 1.8926 | 1059.2286 | -1057.336 | -211.4672 | 0.0075072
1 | 5 | 15 | 1 | 1128 | 448.5 | 600 | 2176.5 | 271.2659 | 0 | 1905.2341 | 0 | 0 | 0 | 1905.2341 | 800 | 1000 | 105.2341 | 0 | 0 | 0 | 0 | 1.7676 | 1085.0634 | -1083.2958 | -216.6592 | 0.0046968
1 | 5 | 15 | 2 | 1048 | 448.5 | 614.644 | 2111.144 | 236.8194 | 0 | 1874.3246 | 0 | 0 | 0 | 1874.3246 | 800 | 1000 | 74.3246 | 0 | 0 | 0 | 0 | 1.7389 | 947.2776 | -945.5387 | -189.1077 | -0.00010943
1 | 5 | 15 | 3 | 1044 | 448.5 | 617.212 | 2109.712 | 288.4891 | 0 | 1821.2229 | 0 | 0 | 0 | 1821.2229 | 800 | 1000 | 21.2229 | 0 | 0 | 0 | 0 | 1.6896 | 1153.9563 | -1152.2667 | -230.4533 | 0.0022644
1 | 5 | 15 | 4 | 1048 | 448.5 | 618.116 | 2114.616 | 195.9142 | 0 | 1918.7018 | 0 | 0 | 0 | 1918.7018 | 800 | 1000 | 118.7018 | 0 | 0 | 0 | 0 | 1.7801 | 783.6569 | -781.8769 | -156.3754 | 0.010083
1 | 5 | 15 | 5 | 1154 | 498.4 | 626.155 | 2278.555 | 114.1039 | 0 | 2164.4511 | 0 | 0 | 0 | 2164.4511 | 800 | 1000 | 364.4511 | 0 | 0 | 0 | 0 | 2.008 | 456.4156 | -454.4075 | -90.8815 | 0.02339
1 | 5 | 15 | 6 | 1436 | 1082.9 | 814.908 | 3333.808 | 73.1987 | 16.747 | 3243.8622 | 0 | 0 | 0 | 3243.8622 | 800 | 1000 | 1443.8622 | 0 | 0 | 0 | 0 | 3.0095 | 292.7949 | -289.7854 | -57.9571 | 0.031093
1 | 5 | 15 | 7 | 1744 | 1279.7 | 963.03 | 3986.73 | 15.0703 | 125.9957 | 3845.664 | 0 | 0 | 0 | 3845.664 | 800 | 1000 | 2045.664 | 0 | 0 | 0 | 0 | 3.5678 | 60.2813 | -56.7135 | -11.3427 | 0
1 | 5 | 15 | 8 | 1614 | 2402.1 | 1217.228 | 5233.328 | 0 | 316.8166 | 4916.5114 | 0 | 0 | 0 | 4916.5114 | 800 | 1000 | 3116.5114 | 0 | 0 | 0 | 0 | 4.5612 | 0 | 4.5612 | 0.91225 | 0.91225
1 | 5 | 15 | 9 | 1468 | 2428.7 | 1242.518 | 5139.218 | 0 | 488.8622 | 4650.3558 | 0 | 0 | 0 | 4650.3558 | 800 | 1000 | 2850.3558 | 0 | 0 | 0 | 0 | 4.3143 | 0 | 4.3143 | 0.86287 | 0.86287
1 | 5 | 15 | 10 | 1468 | 2454.5 | 1242.518 | 5165.018 | 6.4587 | 618.8554 | 4539.7039 | 0 | 0 | 0 | 4539.7039 | 800 | 1000 | 2739.7039 | 0 | 0 | 0 | 0 | 4.2117 | 25.8348 | -21.6232 | -4.3246 | 0
1 | 5 | 15 | 11 | 1478 | 2464.5 | 1242.518 | 5185.018 | 30.1407 | 704.1503 | 4450.7271 | 0 | 0 | 0 | 4450.7271 | 800 | 1000 | 2650.7271 | 0 | 0 | 0 | 0 | 4.1291 | 120.5626 | -116.4335 | -23.2867 | 0.0070552
1 | 5 | 15 | 12 | 1448 | 2359.3 | 1217.228 | 5024.528 | 109.7981 | 745.6147 | 4169.1152 | 0 | 0 | 0 | 4169.1152 | 800 | 1000 | 2369.1152 | 0 | 0 | 0 | 0 | 3.8679 | 439.1923 | -435.3245 | -87.0649 | 0.013401
1 | 5 | 15 | 13 | 1404 | 2467.6 | 1242.518 | 5114.118 | 264.8071 | 742.8703 | 4106.4406 | 0 | 0 | 0 | 4106.4406 | 800 | 1000 | 2306.4406 | 0 | 0 | 0 | 0 | 3.8097 | 1059.2286 | -1055.4189 | -211.0838 | 0.014904
1 | 5 | 15 | 14 | 1390 | 2491.7 | 1242.518 | 5124.218 | 353.0762 | 699.1347 | 4072.0071 | 0 | 0 | 0 | 4072.0071 | 800 | 1000 | 2272.0071 | 0 | 0 | 0 | 0 | 3.7778 | 1412.3048 | -1408.527 | -281.7054 | 0.019474
1 | 5 | 15 | 15 | 1444 | 2499.8 | 1242.518 | 5186.318 | 417.6633 | 610.981 | 4157.6737 | 0 | 0 | 0 | 4157.6737 | 800 | 1000 | 2357.6737 | 0 | 0 | 0 | 0 | 3.8572 | 1670.6532 | -1666.7959 | -333.3592 | 0.010151
1 | 5 | 15 | 16 | 1674 | 2497.8 | 1242.518 | 5414.318 | 495.1678 | 477.6284 | 4441.5218 | 0 | 0 | 0 | 4441.5218 | 800 | 1000 | 2641.5218 | 0 | 0 | 0 | 0 | 4.1206 | 1980.6713 | -1976.5507 | -395.3101 | 0
1 | 5 | 15 | 17 | 2054 | 2167.5 | 611.092 | 4832.592 | 471.4859 | 301.2062 | 4059.8999 | 0 | 0 | 0 | 4059.8999 | 800 | 1000 | 2259.8999 | 0 | 0 | 0 | 0 | 3.7665 | 1885.9436 | -1882.177 | -376.4354 | 0
1 | 5 | 15 | 18 | 2182 | 1735.7 | 600 | 4517.7 | 447.8039 | 115.6168 | 3954.2793 | 0 | 0 | 0 | 3954.2793 | 800 | 1000 | 2154.2793 | 0 | 0 | 0 | 0 | 3.6685 | 1791.2158 | -1787.5472 | -357.5094 | -0.0023227
1 | 5 | 15 | 19 | 2352 | 1708.1 | 600 | 4660.1 | 421.9691 | 14.6811 | 4223.4498 | 0 | 0 | 0 | 4223.4498 | 800 | 1000 | 2423.4498 | 0 | 0 | 0 | 0 | 3.9183 | 1687.8764 | -1683.9582 | -336.7916 | 0.045665
1 | 5 | 15 | 20 | 2754 | 1385.9 | 600 | 4739.9 | 503.7794 | 0 | 4236.1206 | 0 | 0 | 0 | 4236.1206 | 800 | 1000 | 2436.1206 | 0 | 0 | 0 | 0 | 3.93 | 2015.1178 | -2011.1877 | -402.2375 | 0.059438
1 | 5 | 15 | 21 | 3004 | 1372.8 | 600 | 4976.8 | 501.6265 | 0 | 4475.1735 | 0 | 0 | 0 | 4475.1735 | 800 | 1000 | 2675.1735 | 0 | 0 | 0 | 0 | 4.1518 | 2006.5062 | -2002.3544 | -400.4709 | 0.050446
1 | 5 | 15 | 22 | 2462 | 498.4 | 600 | 3560.4 | 508.0852 | 0 | 3052.3148 | 0 | 0 | 0 | 3052.3148 | 800 | 1000 | 1252.3148 | 0 | 0 | 0 | 0 | 2.8318 | 2032.341 | -2029.5092 | -405.9018 | 0.03326
1 | 5 | 15 | 23 | 1900 | 448.5 | 600 | 2948.5 | 514.544 | 0 | 2433.956 | 0 | 0 | 0 | 2433.956 | 800 | 1000 | 633.956 | 0 | 0 | 0 | 0 | 2.2581 | 2058.1758 | -2055.9178 | -411.1836 | 0.017595
1 | 5 | 15 | 24 | 1326 | 448.5 | 600 | 2374.5 | 568.3665 | 0 | 1806.1335 | 0 | 0 | 0 | 1806.1335 | 800 | 1000 | 6.1335 | 0 | 0 | 0 | 0 | 1.6756 | 2273.4662 | -2271.7906 | -454.3581 | 0.014827
1 | 5 | 16 | 1 | 1122 | 448.5 | 600 | 2170.5 | 572.6724 | 0 | 1597.8276 | 0 | 0 | 0 | 1597.8276 | 800 | 797.8276 | 0 | 0 | 0 | 0 | 0 | 1.4824 | 2290.6894 | -2289.2071 | -457.8414 | 0.010406
1 | 5 | 16 | 2 | 1036 | 448.5 | 600 | 2084.5 | 564.0607 | 0 | 1520.4393 | 0 | 0 | 0 | 1520.4393 | 800 | 720.4393 | 0 | 0 | 0 | 0 | 0 | 1.4106 | 2256.243 | -2254.8324 | -450.9665 | 0.0073612
1 | 5 | 16 | 3 | 1024 | 448.5 | 600 | 2072.5 | 544.6846 | 0 | 1527.8154 | 0 | 0 | 0 | 1527.8154 | 800 | 727.8154 | 0 | 0 | 0 | 0 | 0 | 1.4174 | 2178.7384 | -2177.321 | -435.4642 | 0.0071397
1 | 5 | 16 | 4 | 1028 | 448.5 | 608.767 | 2085.267 | 475.7917 | 0 | 1609.4753 | 0 | 0 | 0 | 1609.4753 | 800 | 809.4753 | 0 | 0 | 0 | 0 | 0 | 1.4932 | 1903.1668 | -1901.6736 | -380.3347 | 0.0099232
1 | 5 | 16 | 5 | 1138 | 498.4 | 610.08 | 2246.48 | 443.4981 | 0 | 1802.9819 | 0 | 0 | 0 | 1802.9819 | 800 | 1000 | 2.9819 | 0 | 0 | 0 | 0 | 1.6727 | 1773.9926 | -1772.3199 | -354.464 | 0.025518
1 | 5 | 16 | 6 | 1418 | 1099.2 | 814.908 | 3332.108 | 434.8865 | 17.807 | 2879.4144 | 0 | 0 | 0 | 2879.4144 | 800 | 1000 | 1079.4144 | 0 | 0 | 0 | 0 | 2.6714 | 1739.5461 | -1736.8748 | -347.375 | 0.030994
1 | 5 | 16 | 7 | 1732 | 1312.5 | 963.03 | 4007.53 | 430.5807 | 130.2042 | 3446.745 | 0 | 0 | 0 | 3446.745 | 800 | 1000 | 1646.745 | 0 | 0 | 0 | 0 | 3.1977 | 1722.3229 | -1719.1252 | -343.825 | -0.00077318
1 | 5 | 16 | 8 | 1608 | 2432.8 | 1217.228 | 5258.028 | 424.122 | 323.3664 | 4510.5396 | 0 | 0 | 0 | 4510.5396 | 800 | 1000 | 2710.5396 | 0 | 0 | 0 | 0 | 4.1846 | 1696.488 | -1692.3034 | -338.4607 | 0
1 | 5 | 16 | 9 | 1466 | 2464.3 | 1242.518 | 5172.818 | 359.5349 | 499.2432 | 4314.0399 | 0 | 0 | 0 | 4314.0399 | 800 | 1000 | 2514.0399 | 0 | 0 | 0 | 0 | 4.0023 | 1438.1396 | -1434.1373 | -286.8275 | 0
1 | 5 | 16 | 10 | 1474 | 2493.3 | 1242.518 | 5209.818 | 297.1007 | 629.4204 | 4283.2969 | 0 | 0 | 0 | 4283.2969 | 800 | 1000 | 2483.2969 | 0 | 0 | 0 | 0 | 3.9738 | 1188.4028 | -1184.429 | -236.8858 | 0
1 | 5 | 16 | 11 | 1478 | 2522 | 1242.518 | 5242.518 | 310.0181 | 714.021 | 4218.4789 | 0 | 0 | 0 | 4218.4789 | 800 | 1000 | 2418.4789 | 0 | 0 | 0 | 0 | 3.9137 | 1240.0725 | -1236.1588 | -247.2318 | 0.0074335
1 | 5 | 16 | 12 | 1448 | 2436 | 1217.228 | 5101.228 | 277.7246 | 758.9497 | 4064.5537 | 0 | 0 | 0 | 4064.5537 | 800 | 1000 | 2264.5537 | 0 | 0 | 0 | 0 | 3.7709 | 1110.8983 | -1107.1274 | -221.4255 | 0.01538
1 | 5 | 16 | 13 | 1404 | 2538.7 | 1242.518 | 5185.218 | 275.5717 | 758.4934 | 4151.153 | 0 | 0 | 0 | 4151.153 | 800 | 1000 | 2351.153 | 0 | 0 | 0 | 0 | 3.8512 | 1102.2866 | -1098.4354 | -219.6871 | 0.015767
1 | 5 | 16 | 14 | 1390 | 2539.6 | 1242.518 | 5172.118 | 370.2994 | 712.4082 | 4089.4104 | 0 | 0 | 0 | 4089.4104 | 800 | 1000 | 2289.4104 | 0 | 0 | 0 | 0 | 3.7939 | 1481.1977 | -1477.4038 | -295.4808 | 0.0093152
1 | 5 | 16 | 15 | 1444 | 2538.2 | 1242.518 | 5224.718 | 553.2962 | 620.5061 | 4050.9157 | 0 | 0 | 0 | 4050.9157 | 800 | 1000 | 2250.9157 | 0 | 0 | 0 | 0 | 3.7582 | 2213.1849 | -2209.4267 | -441.8853 | 0.0016304
1 | 5 | 16 | 16 | 1674 | 2539.5 | 1242.518 | 5456.018 | 703.9995 | 483.1859 | 4268.8326 | 0 | 0 | 0 | 4268.8326 | 800 | 1000 | 2468.8326 | 0 | 0 | 0 | 0 | 3.9604 | 2815.9979 | -2812.0375 | -562.4075 | 0
1 | 5 | 16 | 17 | 2054 | 2235.2 | 611.092 | 4900.292 | 693.235 | 303.6949 | 3903.3622 | 0 | 0 | 0 | 3903.3622 | 800 | 1000 | 2103.3622 | 0 | 0 | 0 | 0 | 3.6213 | 2772.9398 | -2769.3185 | -553.8637 | 0
1 | 5 | 16 | 18 | 2182 | 1811.2 | 600 | 4593.2 | 660.9414 | 116.7275 | 3815.5311 | 0 | 0 | 0 | 3815.5311 | 800 | 1000 | 2015.5311 | 0 | 0 | 0 | 0 | 3.5398 | 2643.7656 | -2640.2258 | -528.0452 | -0.0022261
1 | 5 | 16 | 19 | 2352 | 1794.2 | 600 | 4746.2 | 572.6724 | 15.1473 | 4158.3804 | 0 | 0 | 0 | 4158.3804 | 800 | 1000 | 2358.3804 | 0 | 0 | 0 | 0 | 3.8579 | 2290.6894 | -2286.8315 | -457.3663 | 0.05146
1 | 5 | 16 | 20 | 2754 | 1478.8 | 600 | 4832.8 | 490.862 | 0 | 4341.938 | 0 | 0 | 0 | 4341.938 | 800 | 1000 | 2541.938 | 0 | 0 | 0 | 0 | 4.0282 | 1963.4481 | -1959.4199 | -391.884 | 0.063084
1 | 5 | 16 | 21 | 3004 | 1466.6 | 600 | 5070.6 | 460.7214 | 0 | 4609.8786 | 0 | 0 | 0 | 4609.8786 | 800 | 1000 | 2809.8786 | 0 | 0 | 0 | 0 | 4.2768 | 1842.8855 | -1838.6087 | -367.7217 | 0.052108
1 | 5 | 16 | 22 | 2460 | 498.4 | 600 | 3558.4 | 505.9323 | 0 | 3052.4677 | 0 | 0 | 0 | 3052.4677 | 800 | 1000 | 1252.4677 | 0 | 0 | 0 | 0 | 2.8319 | 2023.7294 | -2020.8975 | -404.1795 | 0.037812
1 | 5 | 16 | 23 | 1880 | 448.5 | 600 | 2928.5 | 508.0852 | 0 | 2420.4148 | 0 | 0 | 0 | 2420.4148 | 800 | 1000 | 620.4148 | 0 | 0 | 0 | 0 | 2.2455 | 2032.341 | -2030.0955 | -406.0191 | 0.024483
1 | 5 | 16 | 24 | 1306 | 448.5 | 600 | 2354.5 | 514.544 | 0 | 1839.956 | 0 | 0 | 0 | 1839.956 | 800 | 1000 | 39.956 | 0 | 0 | 0 | 0 | 1.707 | 2058.1758 | -2056.4688 | -411.2938 | 0.016023
1 | 5 | 17 | 1 | 1096 | 448.5 | 600 | 2144.5 | 540.3788 | 0 | 1604.1212 | 0 | 0 | 0 | 1604.1212 | 800 | 804.1212 | 0 | 0 | 0 | 0 | 0 | 1.4882 | 2161.5152 | -2160.027 | -432.0054 | 0.013876
1 | 5 | 17 | 2 | 1012 | 448.5 | 600 | 2060.5 | 533.9201 | 0 | 1526.5799 | 0 | 0 | 0 | 1526.5799 | 800 | 726.5799 | 0 | 0 | 0 | 0 | 0 | 1.4163 | 2135.6804 | -2134.2641 | -426.8528 | 0.010639
1 | 5 | 17 | 3 | 1006 | 448.5 | 600 | 2054.5 | 579.1311 | 0 | 1475.3689 | 0 | 0 | 0 | 1475.3689 | 800 | 675.3689 | 0 | 0 | 0 | 0 | 0 | 1.3688 | 2316.5243 | -2315.1555 | -463.0311 | 0.011537
1 | 5 | 17 | 4 | 1010 | 448.5 | 600 | 2058.5 | 546.8375 | 0 | 1511.6625 | 0 | 0 | 0 | 1511.6625 | 800 | 711.6625 | 0 | 0 | 0 | 0 | 0 | 1.4024 | 2187.3501 | -2185.9476 | -437.1895 | 0.012076
1 | 5 | 17 | 5 | 1118 | 498.4 | 604.271 | 2220.671 | 434.8865 | 0 | 1785.7845 | 0 | 0 | 0 | 1785.7845 | 800 | 985.7845 | 0 | 0 | 0 | 0 | 0 | 1.6567 | 1739.5461 | -1737.8894 | -347.5779 | 0.027469
1 | 5 | 17 | 6 | 1400 | 1154.2 | 814.908 | 3369.108 | 329.3943 | 17.98 | 3021.7338 | 0 | 0 | 0 | 3021.7338 | 800 | 1000 | 1221.7338 | 0 | 0 | 0 | 0 | 2.8034 | 1317.577 | -1314.7736 | -262.9547 | 0.029515
1 | 5 | 17 | 7 | 1716 | 1352.3 | 963.03 | 4031.33 | 150.7033 | 127.6924 | 3752.9344 | 0 | 0 | 0 | 3752.9344 | 800 | 1000 | 1952.9344 | 0 | 0 | 0 | 0 | 3.4818 | 602.813 | -599.3313 | -119.8663 | -0.0018752
1 | 5 | 17 | 8 | 1588 | 2485.4 | 1217.228 | 5290.628 | 17.2232 | 315.9217 | 4957.4831 | 0 | 0 | 0 | 4957.4831 | 800 | 1000 | 3157.4831 | 0 | 0 | 0 | 0 | 4.5993 | 68.8929 | -64.2937 | -12.8587 | 0
1 | 5 | 17 | 9 | 1452 | 2532.2 | 1242.518 | 5226.718 | 6.4587 | 484.6252 | 4735.6341 | 0 | 0 | 0 | 4735.6341 | 800 | 1000 | 2935.6341 | 0 | 0 | 0 | 0 | 4.3934 | 25.8348 | -21.4414 | -4.2883 | 0
1 | 5 | 17 | 10 | 1452 | 2579.8 | 1242.518 | 5274.318 | 8.6116 | 606.9778 | 4658.7286 | 0 | 0 | 0 | 4658.7286 | 800 | 1000 | 2858.7286 | 0 | 0 | 0 | 0 | 4.3221 | 34.4465 | -30.1244 | -6.0249 | 0
1 | 5 | 17 | 11 | 1478 | 2616.4 | 1242.518 | 5336.918 | 51.6697 | 686.0577 | 4599.1906 | 0 | 0 | 0 | 4599.1906 | 800 | 1000 | 2799.1906 | 0 | 0 | 0 | 0 | 4.2669 | 206.6787 | -202.4119 | -40.4824 | 0.0098743
1 | 5 | 17 | 12 | 1448 | 2511.4 | 1217.228 | 5176.628 | 122.7155 | 724.6421 | 4329.2704 | 0 | 0 | 0 | 4329.2704 | 800 | 1000 | 2529.2704 | 0 | 0 | 0 | 0 | 4.0164 | 490.862 | -486.8456 | -97.3691 | 0.015807
1 | 5 | 17 | 13 | 1404 | 2610.6 | 1242.518 | 5257.118 | 316.4768 | 724.1086 | 4216.5326 | 0 | 0 | 0 | 4216.5326 | 800 | 1000 | 2416.5326 | 0 | 0 | 0 | 0 | 3.9118 | 1265.9073 | -1261.9955 | -252.3991 | 0.014854
1 | 5 | 17 | 14 | 1390 | 2616 | 1242.518 | 5248.518 | 572.6724 | 683.656 | 3992.1896 | 0 | 0 | 0 | 3992.1896 | 800 | 1000 | 2192.1896 | 0 | 0 | 0 | 0 | 3.7037 | 2290.6894 | -2286.9857 | -457.3971 | 0.0082054
1 | 5 | 17 | 15 | 1444 | 2605.6 | 1242.518 | 5292.118 | 712.6111 | 597.3239 | 3982.183 | 0 | 0 | 0 | 3982.183 | 800 | 1000 | 2182.183 | 0 | 0 | 0 | 0 | 3.6944 | 2850.4444 | -2846.7499 | -569.35 | -0.0014203
1 | 5 | 17 | 16 | 1674 | 2613.9 | 1242.518 | 5530.418 | 736.293 | 467.0175 | 4327.1075 | 0 | 0 | 0 | 4327.1075 | 800 | 1000 | 2527.1075 | 0 | 0 | 0 | 0 | 4.0144 | 2945.1721 | -2941.1577 | -588.2315 | 0
1 | 5 | 17 | 17 | 2054 | 2320.3 | 611.092 | 4985.392 | 764.2808 | 295.2903 | 3925.8209 | 0 | 0 | 0 | 3925.8209 | 800 | 1000 | 2125.8209 | 0 | 0 | 0 | 0 | 3.6421 | 3057.1231 | -3053.481 | -610.6962 | 0
1 | 5 | 17 | 18 | 2182 | 1905.7 | 600 | 4687.7 | 734.1401 | 114.4025 | 3839.1574 | 0 | 0 | 0 | 3839.1574 | 800 | 1000 | 2039.1574 | 0 | 0 | 0 | 0 | 3.5617 | 2936.5605 | -2932.9988 | -586.5998 | -0.0015907
1 | 5 | 17 | 19 | 2352 | 1872.2 | 600 | 4824.2 | 731.9872 | 15.1864 | 4077.0264 | 0 | 0 | 0 | 4077.0264 | 800 | 1000 | 2277.0264 | 0 | 0 | 0 | 0 | 3.7824 | 2927.9489 | -2924.1665 | -584.8333 | 0.048982
1 | 5 | 17 | 20 | 2754 | 1558.4 | 600 | 4912.4 | 716.9169 | 0 | 4195.4831 | 0 | 0 | 0 | 4195.4831 | 800 | 1000 | 2395.4831 | 0 | 0 | 0 | 0 | 3.8923 | 2867.6676 | -2863.7753 | -572.7551 | 0.063416
1 | 5 | 17 | 21 | 3004 | 1547.9 | 600 | 5151.9 | 716.9169 | 0 | 4434.9831 | 0 | 0 | 0 | 4434.9831 | 800 | 1000 | 2634.9831 | 0 | 0 | 0 | 0 | 4.1145 | 2867.6676 | -2863.5531 | -572.7106 | 0.052238
1 | 5 | 17 | 22 | 2460 | 498.4 | 600 | 3558.4 | 697.5408 | 0 | 2860.8592 | 0 | 0 | 0 | 2860.8592 | 800 | 1000 | 1060.8592 | 0 | 0 | 0 | 0 | 2.6541 | 2790.1631 | -2787.5089 | -557.5018 | 0.03589
1 | 5 | 17 | 23 | 1878 | 448.5 | 600 | 2926.5 | 712.6111 | 0 | 2213.8889 | 0 | 0 | 0 | 2213.8889 | 800 | 1000 | 413.8889 | 0 | 0 | 0 | 0 | 2.0539 | 2850.4444 | -2848.3904 | -569.6781 | 0.024074
1 | 5 | 17 | 24 | 1278 | 448.5 | 600 | 2326.5 | 678.1646 | 0 | 1648.3354 | 0 | 0 | 0 | 1648.3354 | 800 | 848.3354 | 0 | 0 | 0 | 0 | 0 | 1.5292 | 2712.6585 | -2711.1293 | -542.2259 | 0.014922
1 | 5 | 18 | 1 | 1050 | 448.5 | 600 | 2098.5 | 617.8833 | 0 | 1480.6167 | 0 | 0 | 0 | 1480.6167 | 800 | 680.6167 | 0 | 0 | 0 | 0 | 0 | 1.3736 | 2471.5333 | -2470.1597 | -494.0319 | 0.016043
1 | 5 | 18 | 2 | 958 | 448.5 | 600 | 2006.5 | 628.6479 | 0 | 1377.8521 | 0 | 0 | 0 | 1377.8521 | 800 | 577.8521 | 0 | 0 | 0 | 0 | 0 | 1.2783 | 2514.5914 | -2513.3131 | -502.6626 | 0.010235
1 | 5 | 18 | 3 | 952 | 448.5 | 600 | 2000.5 | 570.5195 | 0 | 1429.9805 | 0 | 0 | 0 | 1429.9805 | 800 | 629.9805 | 0 | 0 | 0 | 0 | 0 | 1.3267 | 2282.0778 | -2280.7512 | -456.1502 | 0.014689
1 | 5 | 18 | 4 | 964 | 448.5 | 600 | 2012.5 | 564.0607 | 0 | 1448.4393 | 0 | 0 | 0 | 1448.4393 | 800 | 648.4393 | 0 | 0 | 0 | 0 | 0 | 1.3438 | 2256.243 | -2254.8992 | -450.9798 | 0.017048
1 | 5 | 18 | 5 | 1078 | 498.4 | 600 | 2176.4 | 493.0149 | 0 | 1683.3851 | 0 | 0 | 0 | 1683.3851 | 800 | 883.3851 | 0 | 0 | 0 | 0 | 0 | 1.5617 | 1972.0597 | -1970.4979 | -394.0996 | 0.029528
1 | 5 | 18 | 6 | 1360 | 1256.7 | 814.908 | 3431.608 | 402.593 | 17.9227 | 3011.0923 | 0 | 0 | 0 | 3011.0923 | 800 | 1000 | 1211.0923 | 0 | 0 | 0 | 0 | 2.7935 | 1610.3719 | -1607.5784 | -321.5157 | 0.032905
1 | 5 | 18 | 7 | 1682 | 1466.3 | 963.03 | 4111.33 | 318.6297 | 125.5251 | 3667.1751 | 0 | 0 | 0 | 3667.1751 | 800 | 1000 | 1867.1751 | 0 | 0 | 0 | 0 | 3.4022 | 1274.5189 | -1271.1167 | -254.2233 | -0.0018807
1 | 5 | 18 | 8 | 1562 | 2614.9 | 1217.228 | 5394.128 | 219.5962 | 315.8906 | 4858.6412 | 0 | 0 | 0 | 4858.6412 | 800 | 1000 | 3058.6412 | 0 | 0 | 0 | 0 | 4.5076 | 878.3847 | -873.8771 | -174.7754 | 0
1 | 5 | 18 | 9 | 1430 | 2694.1 | 1242.518 | 5366.618 | 238.9723 | 489.6477 | 4637.998 | 0 | 0 | 0 | 4637.998 | 800 | 1000 | 2837.998 | 0 | 0 | 0 | 0 | 4.3029 | 955.8892 | -951.5863 | -190.3173 | 0
1 | 5 | 18 | 10 | 1458 | 2751.8 | 1242.518 | 5452.318 | 329.3943 | 621.161 | 4501.7628 | 0 | 0 | 0 | 4501.7628 | 800 | 1000 | 2701.7628 | 0 | 0 | 0 | 0 | 4.1765 | 1317.577 | -1313.4005 | -262.6801 | 0
1 | 5 | 18 | 11 | 1478 | 2770.3 | 1242.518 | 5490.818 | 445.651 | 705.3923 | 4339.7746 | 0 | 0 | 0 | 4339.7746 | 800 | 1000 | 2539.7746 | 0 | 0 | 0 | 0 | 4.0262 | 1782.6042 | -1778.578 | -355.7156 | -0.031525
1 | 5 | 18 | 12 | 1448 | 2669.3 | 1217.228 | 5334.528 | 557.602 | 752.342 | 4024.584 | 0 | 0 | 0 | 4024.584 | 800 | 1000 | 2224.584 | 0 | 0 | 0 | 0 | 3.7338 | 2230.4081 | -2226.6744 | -445.3349 | -0.035482
1 | 5 | 18 | 13 | 1404 | 2766.7 | 1242.518 | 5413.218 | 632.9537 | 752.3654 | 4027.8989 | 0 | 0 | 0 | 4027.8989 | 800 | 1000 | 2227.8989 | 0 | 0 | 0 | 0 | 3.7368 | 2531.8146 | -2528.0778 | -505.6156 | -0.041975
1 | 5 | 18 | 14 | 1390 | 2763.9 | 1242.518 | 5396.418 | 643.7182 | 707.8396 | 4044.8602 | 0 | 0 | 0 | 4044.8602 | 800 | 1000 | 2244.8602 | 0 | 0 | 0 | 0 | 3.7526 | 2574.8727 | -2571.1201 | -514.224 | -0.034038
1 | 5 | 18 | 15 | 1444 | 2755.7 | 1242.518 | 5442.218 | 632.9537 | 612.6322 | 4196.6322 | 0 | 0 | 0 | 4196.6322 | 800 | 1000 | 2396.6322 | 0 | 0 | 0 | 0 | 3.8934 | 2531.8146 | -2527.9212 | -505.5842 | -0.025883
1 | 5 | 18 | 16 | 1674 | 2752 | 1242.518 | 5668.518 | 643.7182 | 474.4132 | 4550.3866 | 0 | 0 | 0 | 4550.3866 | 800 | 1000 | 2750.3866 | 0 | 0 | 0 | 0 | 4.2216 | 2574.8727 | -2570.6511 | -514.1302 | 0
1 | 5 | 18 | 17 | 2054 | 2470 | 611.092 | 5135.092 | 665.2472 | 284.3697 | 4185.4751 | 0 | 0 | 0 | 4185.4751 | 800 | 1000 | 2385.4751 | 0 | 0 | 0 | 0 | 3.883 | 2660.9888 | -2657.1058 | -531.4212 | 0
1 | 5 | 18 | 18 | 2182 | 2048.7 | 600 | 4830.7 | 695.3879 | 105.8003 | 4029.5119 | 0 | 0 | 0 | 4029.5119 | 800 | 1000 | 2229.5119 | 0 | 0 | 0 | 0 | 3.7383 | 2781.5514 | -2777.8131 | -555.5626 | -8.1358e-05
1 | 5 | 18 | 19 | 2352 | 2018.9 | 600 | 4970.9 | 546.8375 | 15.0098 | 4409.0527 | 0 | 0 | 0 | 4409.0527 | 800 | 1000 | 2609.0527 | 0 | 0 | 0 | 0 | 4.0905 | 2187.3501 | -2183.2596 | -436.6519 | 0.056461
1 | 5 | 18 | 20 | 2754 | 1694.9 | 600 | 5048.9 | 624.342 | 0 | 4424.558 | 0 | 0 | 0 | 4424.558 | 800 | 1000 | 2624.558 | 0 | 0 | 0 | 0 | 4.1048 | 2497.3682 | -2493.2633 | -498.6527 | 0.076613
1 | 5 | 18 | 21 | 3004 | 1683.1 | 600 | 5287.1 | 568.3665 | 0 | 4718.7335 | 0 | 0 | 0 | 4718.7335 | 800 | 1000 | 2918.7335 | 0 | 0 | 0 | 0 | 4.3778 | 2273.4662 | -2269.0884 | -453.8177 | 0.054921
1 | 5 | 18 | 22 | 2460 | 498.4 | 600 | 3558.4 | 497.3207 | 0 | 3061.0793 | 0 | 0 | 0 | 3061.0793 | 800 | 1000 | 1261.0793 | 0 | 0 | 0 | 0 | 2.8399 | 1989.2829 | -1986.443 | -397.2886 | 0.038639
1 | 5 | 18 | 23 | 1878 | 448.5 | 600 | 2926.5 | 514.544 | 0 | 2411.956 | 0 | 0 | 0 | 2411.956 | 800 | 1000 | 611.956 | 0 | 0 | 0 | 0 | 2.2377 | 2058.1758 | -2055.9382 | -411.1876 | 0.026646
1 | 5 | 18 | 24 | 1278 | 448.5 | 600 | 2326.5 | 480.0975 | 0 | 1846.4025 | 0 | 0 | 0 | 1846.4025 | 800 | 1000 | 46.4025 | 0 | 0 | 0 | 0 | 1.713 | 1920.39 | -1918.677 | -383.7354 | 0.02399
1 | 5 | 19 | 1 | 1054 | 448.5 | 600 | 2102.5 | 447.8039 | 0 | 1654.6961 | 0 | 0 | 0 | 1654.6961 | 800 | 854.6961 | 0 | 0 | 0 | 0 | 0 | 1.5351 | 1791.2158 | -1789.6807 | -357.9361 | 0.020267
1 | 5 | 19 | 2 | 958 | 448.5 | 600 | 2006.5 | 350.9233 | 0 | 1655.5767 | 0 | 0 | 0 | 1655.5767 | 800 | 855.5767 | 0 | 0 | 0 | 0 | 0 | 1.5359 | 1403.6931 | -1402.1572 | -280.4314 | 0.016275
1 | 5 | 19 | 3 | 942 | 448.5 | 600 | 1990.5 | 391.8285 | 0 | 1598.6715 | 0 | 0 | 0 | 1598.6715 | 800 | 798.6715 | 0 | 0 | 0 | 0 | 0 | 1.4832 | 1567.3138 | -1565.8307 | -313.1661 | 0.014751
1 | 5 | 19 | 4 | 940 | 448.5 | 600 | 1988.5 | 434.8865 | 0 | 1553.6135 | 0 | 0 | 0 | 1553.6135 | 800 | 753.6135 | 0 | 0 | 0 | 0 | 0 | 1.4414 | 1739.5461 | -1738.1048 | -347.621 | 0.017815
1 | 5 | 19 | 5 | 1044 | 498.4 | 600 | 2142.4 | 477.9446 | 0 | 1664.4554 | 0 | 0 | 0 | 1664.4554 | 800 | 864.4554 | 0 | 0 | 0 | 0 | 0 | 1.5442 | 1911.7784 | -1910.2342 | -382.0468 | 0.028657
1 | 5 | 19 | 6 | 1322 | 1403.2 | 814.908 | 3540.108 | 673.8588 | 19.2898 | 2846.9594 | 0 | 0 | 0 | 2846.9594 | 800 | 1000 | 1046.9594 | 0 | 0 | 0 | 0 | 2.6412 | 2695.4353 | -2692.7941 | -538.5588 | 0.026501
1 | 5 | 19 | 7 | 1656 | 1587.8 | 963.03 | 4206.83 | 650.1769 | 130.715 | 3425.9381 | 0 | 0 | 0 | 3425.9381 | 800 | 1000 | 1625.9381 | 0 | 0 | 0 | 0 | 3.1784 | 2600.7075 | -2597.5292 | -519.5058 | 0
1 | 5 | 19 | 8 | 1556 | 2687.9 | 1217.228 | 5461.128 | 557.602 | 326.4172 | 4577.1088 | 0 | 0 | 0 | 4577.1088 | 800 | 1000 | 2777.1088 | 0 | 0 | 0 | 0 | 4.2464 | 2230.4081 | -2226.1618 | -445.2324 | 0
1 | 5 | 19 | 9 | 1440 | 2722.4 | 1242.518 | 5404.918 | 396.1343 | 506.6605 | 4502.1232 | 0 | 0 | 0 | 4502.1232 | 800 | 1000 | 2702.1232 | 0 | 0 | 0 | 0 | 4.1768 | 1584.537 | -1580.3602 | -316.072 | 0
1 | 5 | 19 | 10 | 1470 | 2756.4 | 1242.518 | 5468.918 | 256.1955 | 639.613 | 4573.1095 | 0 | 0 | 0 | 4573.1095 | 800 | 1000 | 2773.1095 | 0 | 0 | 0 | 0 | 4.2427 | 1024.7821 | -1020.5395 | -204.1079 | 0
1 | 5 | 19 | 11 | 1484 | 2770 | 1242.518 | 5496.518 | 223.902 | 729.4172 | 4543.1988 | 0 | 0 | 0 | 4543.1988 | 800 | 1000 | 2743.1988 | 0 | 0 | 0 | 0 | 4.2149 | 895.6079 | -891.393 | -178.2786 | -0.024906
1 | 5 | 19 | 12 | 1448 | 2683.7 | 1217.228 | 5348.928 | 260.5013 | 772.6269 | 4315.7998 | 0 | 0 | 0 | 4315.7998 | 800 | 1000 | 2515.7998 | 0 | 0 | 0 | 0 | 4.0039 | 1042.0053 | -1038.0014 | -207.6003 | -0.030893
1 | 5 | 19 | 13 | 1404 | 2765.1 | 1242.518 | 5411.618 | 413.3575 | 770.7987 | 4227.4618 | 0 | 0 | 0 | 4227.4618 | 800 | 1000 | 2427.4618 | 0 | 0 | 0 | 0 | 3.922 | 1653.43 | -1649.508 | -329.9016 | -0.043699
1 | 5 | 19 | 14 | 1390 | 2764.6 | 1242.518 | 5397.118 | 624.342 | 723.768 | 4049.0079 | 0 | 0 | 0 | 4049.0079 | 800 | 1000 | 2249.0079 | 0 | 0 | 0 | 0 | 3.7564 | 2497.3682 | -2493.6117 | -498.7223 | -0.031161
1 | 5 | 19 | 15 | 1444 | 2753.8 | 1242.518 | 5440.318 | 676.0117 | 629.0929 | 4135.2134 | 0 | 0 | 0 | 4135.2134 | 800 | 1000 | 2335.2134 | 0 | 0 | 0 | 0 | 3.8364 | 2704.0469 | -2700.2105 | -540.0421 | -0.024773
1 | 5 | 19 | 16 | 1674 | 2743.8 | 1242.518 | 5660.318 | 673.8588 | 489.3563 | 4497.1029 | 0 | 0 | 0 | 4497.1029 | 800 | 1000 | 2697.1029 | 0 | 0 | 0 | 0 | 4.1721 | 2695.4353 | -2691.2632 | -538.2526 | 0
1 | 5 | 19 | 17 | 2054 | 2449.9 | 611.092 | 5114.992 | 682.4704 | 308.5212 | 4124.0004 | 0 | 0 | 0 | 4124.0004 | 800 | 1000 | 2324.0004 | 0 | 0 | 0 | 0 | 3.826 | 2729.8818 | -2726.0558 | -545.2112 | 0
1 | 5 | 19 | 18 | 2182 | 2059.3 | 600 | 4841.3 | 665.2472 | 120.0952 | 4055.9575 | 0 | 0 | 0 | 4055.9575 | 800 | 1000 | 2255.9575 | 0 | 0 | 0 | 0 | 3.7629 | 2660.9888 | -2657.226 | -531.4452 | 0.0075065
1 | 5 | 19 | 19 | 2352 | 2068.6 | 600 | 5020.6 | 671.7059 | 16.8836 | 4332.0105 | 0 | 0 | 0 | 4332.0105 | 800 | 1000 | 2532.0105 | 0 | 0 | 0 | 0 | 4.019 | 2686.8237 | -2682.8047 | -536.5609 | 0.066217
1 | 5 | 19 | 20 | 2754 | 1734.7 | 600 | 5088.7 | 693.235 | 0 | 4395.465 | 0 | 0 | 0 | 4395.465 | 800 | 1000 | 2595.465 | 0 | 0 | 0 | 0 | 4.0779 | 2772.9398 | -2768.862 | -553.7724 | 0.078606
1 | 5 | 19 | 21 | 3004 | 1689 | 600 | 5293 | 712.6111 | 0 | 4580.3889 | 0 | 0 | 0 | 4580.3889 | 800 | 1000 | 2780.3889 | 0 | 0 | 0 | 0 | 4.2494 | 2850.4444 | -2846.1949 | -569.239 | 0.048954
1 | 5 | 19 | 22 | 2460 | 498.4 | 600 | 3558.4 | 703.9995 | 0 | 2854.4005 | 0 | 0 | 0 | 2854.4005 | 800 | 1000 | 1054.4005 | 0 | 0 | 0 | 0 | 2.6481 | 2815.9979 | -2813.3498 | -562.67 | 0.035825
1 | 5 | 19 | 23 | 1878 | 448.5 | 600 | 2926.5 | 602.813 | 0 | 2323.687 | 0 | 0 | 0 | 2323.687 | 800 | 1000 | 523.687 | 0 | 0 | 0 | 0 | 2.1558 | 2411.252 | -2409.0962 | -481.8192 | 0.02787
1 | 5 | 19 | 24 | 1282 | 448.5 | 600 | 2330.5 | 449.9569 | 0 | 1880.5431 | 0 | 0 | 0 | 1880.5431 | 800 | 1000 | 80.5431 | 0 | 0 | 0 | 0 | 1.7447 | 1799.8274 | -1798.0828 | -359.6166 | 0.020196
1 | 5 | 20 | 1 | 1072 | 348.8 | 600 | 2020.8 | 312.171 | 0 | 1708.629 | 0 | 0 | 0 | 1708.629 | 800 | 908.629 | 0 | 0 | 0 | 0 | 0 | 1.5852 | 1248.6841 | -1247.0989 | -249.4198 | 0.018333
1 | 5 | 20 | 2 | 972 | 348.8 | 600 | 1920.8 | 258.3484 | 0 | 1662.4516 | 0 | 0 | 0 | 1662.4516 | 800 | 862.4516 | 0 | 0 | 0 | 0 | 0 | 1.5423 | 1033.3937 | -1031.8514 | -206.3703 | 0.020846
1 | 5 | 20 | 3 | 960 | 348.8 | 600 | 1908.8 | 215.2904 | 0 | 1693.5096 | 0 | 0 | 0 | 1693.5096 | 800 | 893.5096 | 0 | 0 | 0 | 0 | 0 | 1.5711 | 861.1614 | -859.5903 | -171.9181 | 0.017752
1 | 5 | 20 | 4 | 968 | 348.8 | 600 | 1916.8 | 206.6787 | 0 | 1710.1213 | 0 | 0 | 0 | 1710.1213 | 800 | 910.1213 | 0 | 0 | 0 | 0 | 0 | 1.5865 | 826.715 | -825.1284 | -165.0257 | 0.019834
1 | 5 | 20 | 5 | 1080 | 348.8 | 600 | 2028.8 | 167.9265 | 0 | 1860.8735 | 0 | 0 | 0 | 1860.8735 | 800 | 1000 | 60.8735 | 0 | 0 | 0 | 0 | 1.7264 | 671.7059 | -669.9795 | -133.9959 | 0.023879
1 | 5 | 20 | 6 | 1364 | 1287.1 | 600 | 3251.1 | 157.162 | 20.1081 | 3073.8299 | 0 | 0 | 0 | 3073.8299 | 800 | 1000 | 1273.8299 | 0 | 0 | 0 | 0 | 2.8517 | 628.6479 | -625.7961 | -125.1592 | 0.019037
1 | 5 | 20 | 7 | 1730 | 1211.1 | 814.908 | 3756.008 | 51.6697 | 131.7784 | 3572.5599 | 0 | 0 | 0 | 3572.5599 | 800 | 1000 | 1772.5599 | 0 | 0 | 0 | 0 | 3.3144 | 206.6787 | -203.3643 | -40.6729 | 0
1 | 5 | 20 | 8 | 1650 | 1698.5 | 814.908 | 4163.408 | 4.3058 | 320.839 | 3838.2632 | 0 | 0 | 0 | 3838.2632 | 800 | 1000 | 2038.2632 | 0 | 0 | 0 | 0 | 3.5609 | 17.2232 | -13.6623 | -2.7325 | 0
1 | 5 | 20 | 9 | 1542 | 1704.6 | 814.908 | 4061.508 | 2.1529 | 491.0178 | 3568.3373 | 0 | 0 | 0 | 3568.3373 | 800 | 1000 | 1768.3373 | 0 | 0 | 0 | 0 | 3.3105 | 8.6116 | -5.3011 | -1.0602 | 0
1 | 5 | 20 | 10 | 1568 | 1719.9 | 814.908 | 4102.808 | 12.9174 | 618.9531 | 3470.9375 | 0 | 0 | 0 | 3470.9375 | 800 | 1000 | 1670.9375 | 0 | 0 | 0 | 0 | 3.2201 | 51.6697 | -48.4496 | -9.6899 | 0
1 | 5 | 20 | 11 | 1584 | 1734.8 | 814.908 | 4133.708 | 23.6819 | 702.9364 | 3407.0897 | 0 | 0 | 0 | 3407.0897 | 800 | 1000 | 1607.0897 | 0 | 0 | 0 | 0 | 3.1609 | 94.7278 | -91.5669 | -18.3134 | -0.03816
1 | 5 | 20 | 12 | 1544 | 1752.2 | 814.908 | 4111.108 | 19.3761 | 736.5971 | 3355.1347 | 0 | 0 | 0 | 3355.1347 | 800 | 1000 | 1555.1347 | 0 | 0 | 0 | 0 | 3.1127 | 77.5045 | -74.3918 | -14.8784 | -0.024523
1 | 5 | 20 | 13 | 1492 | 1750.9 | 814.908 | 4057.808 | 6.4587 | 727.6984 | 3323.6509 | 0 | 0 | 0 | 3323.6509 | 800 | 1000 | 1523.6509 | 0 | 0 | 0 | 0 | 3.0835 | 25.8348 | -22.7514 | -4.5503 | -0.027193
1 | 5 | 20 | 14 | 1468 | 1258.8 | 814.908 | 3541.708 | 0 | 680.2236 | 2861.4844 | 0 | 0 | 0 | 2861.4844 | 800 | 1000 | 1061.4844 | 0 | 0 | 0 | 0 | 2.6547 | 0 | 2.6547 | 0.53094 | 0.53094
1 | 5 | 20 | 15 | 1518 | 1274.4 | 814.908 | 3607.308 | 0 | 594.4515 | 3012.8565 | 0 | 0 | 0 | 3012.8565 | 800 | 1000 | 1212.8565 | 0 | 0 | 0 | 0 | 2.7952 | 0 | 2.7952 | 0.55903 | 0.55903
1 | 5 | 20 | 16 | 1746 | 1272.3 | 600 | 3618.3 | 17.2232 | 467.8293 | 3133.2475 | 0 | 0 | 0 | 3133.2475 | 800 | 1000 | 1333.2475 | 0 | 0 | 0 | 0 | 2.9068 | 68.8929 | -65.9861 | -13.1972 | 0.0074598
1 | 5 | 20 | 17 | 2124 | 1113.6 | 600 | 3837.6 | 172.2323 | 299.2012 | 3366.1665 | 0 | 0 | 0 | 3366.1665 | 800 | 1000 | 1566.1665 | 0 | 0 | 0 | 0 | 3.1229 | 688.9292 | -685.8062 | -137.1612 | 0.0026346
1 | 5 | 20 | 18 | 2250 | 801.5 | 600 | 3651.5 | 299.2536 | 118.1977 | 3234.0487 | 0 | 0 | 0 | 3234.0487 | 800 | 1000 | 1434.0487 | 0 | 0 | 0 | 0 | 3.0004 | 1197.0144 | -1194.014 | -238.8028 | 0.0039787
1 | 5 | 20 | 19 | 2420 | 611.7 | 600 | 3631.7 | 363.8407 | 16.9047 | 3250.9546 | 0 | 0 | 0 | 3250.9546 | 800 | 1000 | 1450.9546 | 0 | 0 | 0 | 0 | 3.016 | 1455.3628 | -1452.3468 | -290.4694 | 0.058777
1 | 5 | 20 | 20 | 2824 | 348.8 | 600 | 3772.8 | 462.8743 | 0 | 3309.9257 | 0 | 0 | 0 | 3309.9257 | 800 | 1000 | 1509.9257 | 0 | 0 | 0 | 0 | 3.0708 | 1851.4971 | -1848.4263 | -369.6853 | 0.061537
1 | 5 | 20 | 21 | 3076 | 348.8 | 600 | 4024.8 | 439.1923 | 0 | 3585.6077 | 0 | 0 | 0 | 3585.6077 | 800 | 1000 | 1785.6077 | 0 | 0 | 0 | 0 | 3.3265 | 1756.7693 | -1753.4428 | -350.6886 | 0.046929
1 | 5 | 20 | 22 | 2518 | 348.8 | 600 | 3466.8 | 437.0394 | 0 | 3029.7606 | 0 | 0 | 0 | 3029.7606 | 800 | 1000 | 1229.7606 | 0 | 0 | 0 | 0 | 2.8108 | 1748.1577 | -1745.3469 | -349.0694 | 0.033629
1 | 5 | 20 | 23 | 1910 | 348.8 | 600 | 2858.8 | 437.0394 | 0 | 2421.7606 | 0 | 0 | 0 | 2421.7606 | 800 | 1000 | 621.7606 | 0 | 0 | 0 | 0 | 2.2468 | 1748.1577 | -1745.911 | -349.1822 | 0.026819
1 | 5 | 20 | 24 | 1292 | 348.8 | 600 | 2240.8 | 430.5807 | 0 | 1810.2193 | 0 | 0 | 0 | 1810.2193 | 800 | 1000 | 10.2193 | 0 | 0 | 0 | 0 | 1.6794 | 1722.3229 | -1720.6435 | -344.1287 | 0.017064
1 | 5 | 21 | 1 | 1054 | 348.8 | 600 | 2002.8 | 342.3117 | 0 | 1660.4883 | 0 | 0 | 0 | 1660.4883 | 800 | 860.4883 | 0 | 0 | 0 | 0 | 0 | 1.5405 | 1369.2467 | -1367.7062 | -273.5412 | 0.012567
1 | 5 | 21 | 2 | 944 | 348.8 | 600 | 1892.8 | 273.4188 | 0 | 1619.3812 | 0 | 0 | 0 | 1619.3812 | 800 | 819.3812 | 0 | 0 | 0 | 0 | 0 | 1.5024 | 1093.675 | -1092.1727 | -218.4345 | 0.011982
1 | 5 | 21 | 3 | 932 | 348.8 | 600 | 1880.8 | 228.2078 | 0 | 1652.5922 | 0 | 0 | 0 | 1652.5922 | 800 | 852.5922 | 0 | 0 | 0 | 0 | 0 | 1.5332 | 912.8311 | -911.2979 | -182.2596 | 0.01448
1 | 5 | 21 | 4 | 948 | 348.8 | 600 | 1896.8 | 144.2445 | 0 | 1752.5555 | 0 | 0 | 0 | 1752.5555 | 800 | 952.5555 | 0 | 0 | 0 | 0 | 0 | 1.6259 | 576.9782 | -575.3522 | -115.0704 | 0.013499
1 | 5 | 21 | 5 | 1066 | 348.8 | 600 | 2014.8 | 77.5045 | 0 | 1937.2955 | 0 | 0 | 0 | 1937.2955 | 800 | 1000 | 137.2955 | 0 | 0 | 0 | 0 | 1.7973 | 310.0181 | -308.2208 | -61.6442 | 0.018832
1 | 5 | 21 | 6 | 1366 | 348.8 | 600 | 2314.8 | 60.2813 | 19.8688 | 2234.6499 | 0 | 0 | 0 | 2234.6499 | 800 | 1000 | 434.6499 | 0 | 0 | 0 | 0 | 2.0732 | 241.1252 | -239.052 | -47.8104 | 0.012227
1 | 5 | 21 | 7 | 1714 | 518.9 | 600 | 2832.9 | 8.6116 | 128.6293 | 2695.6591 | 0 | 0 | 0 | 2695.6591 | 800 | 1000 | 895.6591 | 0 | 0 | 0 | 0 | 2.5009 | 34.4465 | -31.9456 | -6.3891 | 0
1 | 5 | 21 | 8 | 1622 | 780.8 | 600 | 3002.8 | 0 | 313.2781 | 2689.5219 | 0 | 0 | 0 | 2689.5219 | 800 | 1000 | 889.5219 | 0 | 0 | 0 | 0 | 2.4952 | 0 | 2.4952 | 0.49904 | 0.49904
1 | 5 | 21 | 9 | 1518 | 907.2 | 600 | 3025.2 | 0 | 478.9865 | 2546.2135 | 0 | 0 | 0 | 2546.2135 | 800 | 1000 | 746.2135 | 0 | 0 | 0 | 0 | 2.3622 | 0 | 2.3622 | 0.47245 | 0.47245
1 | 5 | 21 | 10 | 1550 | 824.8 | 600 | 2974.8 | 0 | 604.441 | 2370.359 | 0 | 0 | 0 | 2370.359 | 800 | 1000 | 570.359 | 0 | 0 | 0 | 0 | 2.1991 | 0 | 2.1991 | 0.43982 | 0.43982
1 | 5 | 21 | 11 | 1584 | 348.8 | 600 | 2532.8 | 0 | 685.9582 | 1846.8418 | 0 | 0 | 0 | 1846.8418 | 800 | 1000 | 46.8418 | 0 | 0 | 0 | 0 | 1.7134 | 0 | 1.7134 | 0.34268 | 0.34268
1 | 5 | 21 | 12 | 1544 | 691.7 | 600 | 2835.7 | 2.1529 | 721.7943 | 2111.7528 | 0 | 0 | 0 | 2111.7528 | 800 | 1000 | 311.7528 | 0 | 0 | 0 | 0 | 1.9592 | 8.6116 | -6.6525 | -1.3305 | -0.017373
1 | 5 | 21 | 13 | 1492 | 348.8 | 600 | 2440.8 | 2.1529 | 718.543 | 1720.1041 | 0 | 0 | 0 | 1720.1041 | 800 | 920.1041 | 0 | 0 | 0 | 0 | 0 | 1.5958 | 8.6116 | -7.0158 | -1.4032 | -0.02184
1 | 5 | 21 | 14 | 1468 | 348.8 | 600 | 2416.8 | 0 | 675.7619 | 1741.0381 | 0 | 0 | 0 | 1741.0381 | 800 | 941.0381 | 0 | 0 | 0 | 0 | 0 | 1.6152 | 0 | 1.6152 | 0.32305 | 0.32305
1 | 5 | 21 | 15 | 1518 | 878.2 | 600 | 2996.2 | 27.9877 | 591.1617 | 2377.0505 | 0 | 0 | 0 | 2377.0505 | 800 | 1000 | 577.0505 | 0 | 0 | 0 | 0 | 2.2053 | 111.951 | -109.7457 | -21.9491 | -0.048388
1 | 5 | 21 | 16 | 1746 | 947.8 | 600 | 3293.8 | 129.1742 | 464.7831 | 2699.8427 | 0 | 0 | 0 | 2699.8427 | 800 | 1000 | 899.8427 | 0 | 0 | 0 | 0 | 2.5048 | 516.6969 | -514.1921 | -102.8384 | 0.0064129
1 | 5 | 21 | 17 | 2124 | 736.7 | 600 | 3460.7 | 236.8194 | 296.5394 | 2927.3412 | 0 | 0 | 0 | 2927.3412 | 800 | 1000 | 1127.3412 | 0 | 0 | 0 | 0 | 2.7158 | 947.2776 | -944.5618 | -188.9124 | -7.0253e-05
1 | 5 | 21 | 18 | 2250 | 804.6 | 600 | 3654.6 | 312.171 | 117.2265 | 3225.2025 | 0 | 0 | 0 | 3225.2025 | 800 | 1000 | 1425.2025 | 0 | 0 | 0 | 0 | 2.9922 | 1248.6841 | -1245.6919 | -249.1384 | 0.010603
1 | 5 | 21 | 19 | 2420 | 348.8 | 600 | 3368.8 | 318.6297 | 16.9853 | 3033.185 | 0 | 0 | 0 | 3033.185 | 800 | 1000 | 1233.185 | 0 | 0 | 0 | 0 | 2.814 | 1274.5189 | -1271.7049 | -254.341 | 0.098492
1 | 5 | 21 | 20 | 2824 | 348.8 | 600 | 3772.8 | 391.8285 | 0 | 3380.9715 | 0 | 0 | 0 | 3380.9715 | 800 | 1000 | 1580.9715 | 0 | 0 | 0 | 0 | 3.1367 | 1567.3138 | -1564.1772 | -312.8354 | 0.078357
1 | 5 | 21 | 21 | 3076 | 348.8 | 600 | 4024.8 | 365.9936 | 0 | 3658.8064 | 0 | 0 | 0 | 3658.8064 | 800 | 1000 | 1858.8064 | 0 | 0 | 0 | 0 | 3.3944 | 1463.9744 | -1460.58 | -292.116 | 0.050552
1 | 5 | 21 | 22 | 2518 | 348.8 | 600 | 3466.8 | 447.8039 | 0 | 3018.9961 | 0 | 0 | 0 | 3018.9961 | 800 | 1000 | 1218.9961 | 0 | 0 | 0 | 0 | 2.8008 | 1791.2158 | -1788.4149 | -357.683 | 0.033287
1 | 5 | 21 | 23 | 1910 | 348.8 | 600 | 2858.8 | 398.2872 | 0 | 2460.5128 | 0 | 0 | 0 | 2460.5128 | 800 | 1000 | 660.5128 | 0 | 0 | 0 | 0 | 2.2827 | 1593.1487 | -1590.8659 | -318.1732 | 0.022709
1 | 5 | 21 | 24 | 1292 | 348.8 | 600 | 2240.8 | 385.3697 | 0 | 1855.4303 | 0 | 0 | 0 | 1855.4303 | 800 | 1000 | 55.4303 | 0 | 0 | 0 | 0 | 1.7214 | 1541.479 | -1539.7576 | -307.9515 | 0.010918
1 | 5 | 22 | 1 | 1046 | 448.5 | 600 | 2094.5 | 314.3239 | 0 | 1780.1761 | 0 | 0 | 0 | 1780.1761 | 800 | 980.1761 | 0 | 0 | 0 | 0 | 0 | 1.6515 | 1257.2957 | -1255.6442 | -251.1288 | 0.0058406
1 | 5 | 22 | 2 | 940 | 448.5 | 600 | 1988.5 | 230.3607 | 0 | 1758.1393 | 0 | 0 | 0 | 1758.1393 | 800 | 958.1393 | 0 | 0 | 0 | 0 | 0 | 1.6311 | 921.4427 | -919.8116 | -183.9623 | 0.0076795
1 | 5 | 22 | 3 | 916 | 448.5 | 600 | 1964.5 | 174.3852 | 0 | 1790.1148 | 0 | 0 | 0 | 1790.1148 | 800 | 990.1148 | 0 | 0 | 0 | 0 | 0 | 1.6608 | 697.5408 | -695.88 | -139.176 | 0.0048378
1 | 5 | 22 | 4 | 928 | 448.5 | 600 | 1976.5 | 180.8439 | 0 | 1795.6561 | 0 | 0 | 0 | 1795.6561 | 800 | 995.6561 | 0 | 0 | 0 | 0 | 0 | 1.6659 | 723.3756 | -721.7097 | -144.3419 | 0.011334
1 | 5 | 22 | 5 | 1040 | 498.4 | 600 | 2138.4 | 198.0671 | 0 | 1940.3329 | 0 | 0 | 0 | 1940.3329 | 800 | 1000 | 140.3329 | 0 | 0 | 0 | 0 | 1.8001 | 792.2685 | -790.4684 | -158.0937 | 0.023473
1 | 5 | 22 | 6 | 1324 | 1230.1 | 814.908 | 3369.008 | 139.9387 | 20.1373 | 3208.932 | 0 | 0 | 0 | 3208.932 | 800 | 1000 | 1408.932 | 0 | 0 | 0 | 0 | 2.9771 | 559.7549 | -556.7779 | -111.3556 | 0.027196
1 | 5 | 22 | 7 | 1646 | 1434.9 | 963.03 | 4043.93 | 38.7523 | 128.0095 | 3877.1683 | 0 | 0 | 0 | 3877.1683 | 800 | 1000 | 2077.1683 | 0 | 0 | 0 | 0 | 3.597 | 155.0091 | -151.4121 | -30.2824 | -0.0038289
1 | 5 | 22 | 8 | 1540 | 2547.1 | 1217.228 | 5304.328 | 4.3058 | 311.192 | 4988.8302 | 0 | 0 | 0 | 4988.8302 | 800 | 1000 | 3188.8302 | 0 | 0 | 0 | 0 | 4.6283 | 17.2232 | -12.5949 | -2.519 | 0
1 | 5 | 22 | 9 | 1428 | 2565.9 | 1242.518 | 5236.418 | 0 | 474.9431 | 4761.4749 | 0 | 0 | 0 | 4761.4749 | 800 | 1000 | 2961.4749 | 0 | 0 | 0 | 0 | 4.4174 | 0 | 4.4174 | 0.88348 | 0.88348
1 | 5 | 22 | 10 | 1448 | 2587.8 | 1242.518 | 5278.318 | 0 | 598.2839 | 4680.0341 | 0 | 0 | 0 | 4680.0341 | 800 | 1000 | 2880.0341 | 0 | 0 | 0 | 0 | 4.3419 | 0 | 4.3419 | 0.86837 | 0.86837
1 | 5 | 22 | 11 | 1478 | 2601.4 | 1242.518 | 5321.918 | 8.6116 | 679.872 | 4633.4343 | 0 | 0 | 0 | 4633.4343 | 800 | 1000 | 2833.4343 | 0 | 0 | 0 | 0 | 4.2986 | 34.4465 | -30.1478 | -6.0296 | -0.051964
1 | 5 | 22 | 12 | 1448 | 2499.8 | 1217.228 | 5165.028 | 71.0458 | 721.9695 | 4372.0127 | 0 | 0 | 0 | 4372.0127 | 800 | 1000 | 2572.0127 | 0 | 0 | 0 | 0 | 4.0561 | 284.1833 | -280.1272 | -56.0254 | -0.064205
1 | 5 | 22 | 13 | 1404 | 2603.2 | 1242.518 | 5249.718 | 148.5503 | 723.076 | 4378.0916 | 0 | 0 | 0 | 4378.0916 | 800 | 1000 | 2578.0916 | 0 | 0 | 0 | 0 | 4.0617 | 594.2014 | -590.1397 | -118.0279 | -0.072908
1 | 5 | 22 | 14 | 1390 | 2613 | 1242.518 | 5245.518 | 238.9723 | 683.8959 | 4322.6498 | 0 | 0 | 0 | 4322.6498 | 800 | 1000 | 2522.6498 | 0 | 0 | 0 | 0 | 4.0103 | 955.8892 | -951.8789 | -190.3758 | -0.086134
1 | 5 | 22 | 15 | 1444 | 2624.9 | 1242.518 | 5311.418 | 316.4768 | 598.824 | 4396.1172 | 0 | 0 | 0 | 4396.1172 | 800 | 1000 | 2596.1172 | 0 | 0 | 0 | 0 | 4.0785 | 1265.9073 | -1261.8289 | -252.3658 | -0.082659
1 | 5 | 22 | 16 | 1674 | 2623.6 | 1242.518 | 5540.118 | 398.2872 | 469.3696 | 4672.4613 | 0 | 0 | 0 | 4672.4613 | 800 | 1000 | 2872.4613 | 0 | 0 | 0 | 0 | 4.3348 | 1593.1487 | -1588.8138 | -317.7628 | -0.034618
1 | 5 | 22 | 17 | 2054 | 2305.9 | 611.092 | 4970.992 | 523.1556 | 294.4553 | 4153.3811 | 0 | 0 | 0 | 4153.3811 | 800 | 1000 | 2353.3811 | 0 | 0 | 0 | 0 | 3.8533 | 2092.6223 | -2088.769 | -417.7538 | -0.012009
1 | 5 | 22 | 18 | 2182 | 1902.7 | 600 | 4684.7 | 622.1891 | 118.1633 | 3944.3476 | 0 | 0 | 0 | 3944.3476 | 800 | 1000 | 2144.3476 | 0 | 0 | 0 | 0 | 3.6593 | 2488.7566 | -2485.0972 | -497.0194 | 0.039995
1 | 5 | 22 | 19 | 2352 | 1899 | 600 | 4851 | 645.8711 | 17.4585 | 4187.6704 | 0 | 0 | 0 | 4187.6704 | 800 | 1000 | 2387.6704 | 0 | 0 | 0 | 0 | 3.8851 | 2583.4843 | -2579.5992 | -515.9198 | 0.17064
1 | 5 | 22 | 20 | 2754 | 1578.7 | 600 | 4932.7 | 635.1066 | 0 | 4297.5934 | 0 | 0 | 0 | 4297.5934 | 800 | 1000 | 2497.5934 | 0 | 0 | 0 | 0 | 3.9871 | 2540.4262 | -2536.4392 | -507.2878 | 0.11104
1 | 5 | 22 | 21 | 3004 | 1558.9 | 600 | 5162.9 | 652.3298 | 0 | 4510.5702 | 0 | 0 | 0 | 4510.5702 | 800 | 1000 | 2710.5702 | 0 | 0 | 0 | 0 | 4.1846 | 2609.3192 | -2605.1345 | -521.0269 | 0.052971
1 | 5 | 22 | 22 | 2460 | 498.4 | 600 | 3558.4 | 660.9414 | 0 | 2897.4586 | 0 | 0 | 0 | 2897.4586 | 800 | 1000 | 1097.4586 | 0 | 0 | 0 | 0 | 2.6881 | 2643.7656 | -2641.0775 | -528.2155 | 0.041134
1 | 5 | 22 | 23 | 1878 | 448.5 | 600 | 2926.5 | 673.8588 | 0 | 2252.6412 | 0 | 0 | 0 | 2252.6412 | 800 | 1000 | 452.6412 | 0 | 0 | 0 | 0 | 2.0899 | 2695.4353 | -2693.3454 | -538.6691 | 0.033243
1 | 5 | 22 | 24 | 1278 | 448.5 | 600 | 2326.5 | 663.0943 | 0 | 1663.4057 | 0 | 0 | 0 | 1663.4057 | 800 | 863.4057 | 0 | 0 | 0 | 0 | 0 | 1.5432 | 2652.3772 | -2650.834 | -530.1668 | 0.021398
1 | 5 | 23 | 1 | 1046 | 448.5 | 600 | 2094.5 | 669.553 | 0 | 1424.947 | 0 | 0 | 0 | 1424.947 | 800 | 624.947 | 0 | 0 | 0 | 0 | 0 | 1.322 | 2678.2121 | -2676.8901 | -535.378 | 0.011215
1 | 5 | 23 | 2 | 940 | 448.5 | 600 | 1988.5 | 691.0821 | 0 | 1297.4179 | 0 | 0 | 0 | 1297.4179 | 800 | 497.4179 | 0 | 0 | 0 | 0 | 0 | 1.2037 | 2764.3282 | -2763.1246 | -552.6249 | 0.0092212
1 | 5 | 23 | 3 | 916 | 448.5 | 600 | 1964.5 | 693.235 | 0 | 1271.265 | 0 | 0 | 0 | 1271.265 | 800 | 471.265 | 0 | 0 | 0 | 0 | 0 | 1.1794 | 2772.9398 | -2771.7604 | -554.3521 | 0.010038
1 | 5 | 23 | 4 | 910 | 448.5 | 600 | 1958.5 | 697.5408 | 0 | 1260.9592 | 0 | 0 | 0 | 1260.9592 | 800 | 460.9592 | 0 | 0 | 0 | 0 | 0 | 1.1698 | 2790.1631 | -2788.9932 | -557.7986 | 0.014919
1 | 5 | 23 | 5 | 1020 | 498.4 | 600 | 2118.4 | 691.0821 | 0 | 1427.3179 | 0 | 0 | 0 | 1427.3179 | 800 | 627.3179 | 0 | 0 | 0 | 0 | 0 | 1.3242 | 2764.3282 | -2763.004 | -552.6008 | 0.023337
1 | 5 | 23 | 6 | 1292 | 1325.8 | 814.908 | 3432.708 | 688.9292 | 20.6743 | 2723.1045 | 0 | 0 | 0 | 2723.1045 | 800 | 1000 | 923.1045 | 0 | 0 | 0 | 0 | 2.5263 | 2755.7166 | -2753.1903 | -550.6381 | 0.026993
1 | 5 | 23 | 7 | 1640 | 1547.6 | 963.03 | 4150.63 | 669.553 | 121.5536 | 3359.5234 | 0 | 0 | 0 | 3359.5234 | 800 | 1000 | 1559.5234 | 0 | 0 | 0 | 0 | 3.1168 | 2678.2121 | -2675.0953 | -535.0191 | 0
1 | 5 | 23 | 8 | 1540 | 2660.9 | 1217.228 | 5418.128 | 620.0362 | 302.9975 | 4495.0942 | 0 | 0 | 0 | 4495.0942 | 800 | 1000 | 2695.0942 | 0 | 0 | 0 | 0 | 4.1703 | 2480.1449 | -2475.9747 | -495.1949 | 0
1 | 5 | 23 | 9 | 1428 | 2679.9 | 1242.518 | 5350.418 | 615.7304 | 455.976 | 4278.7116 | 0 | 0 | 0 | 4278.7116 | 800 | 1000 | 2478.7116 | 0 | 0 | 0 | 0 | 3.9695 | 2462.9217 | -2458.9522 | -491.7904 | 0
1 | 5 | 23 | 10 | 1458 | 2686.4 | 1242.518 | 5386.918 | 645.8711 | 594.6906 | 4146.3563 | 0 | 0 | 0 | 4146.3563 | 800 | 1000 | 2346.3563 | 0 | 0 | 0 | 0 | 3.8467 | 2583.4843 | -2579.6376 | -515.9275 | 0
1 | 5 | 23 | 11 | 1494 | 2686.7 | 1242.518 | 5423.218 | 663.0943 | 690.0394 | 4070.0843 | 0 | 0 | 0 | 4070.0843 | 800 | 1000 | 2270.0843 | 0 | 0 | 0 | 0 | 3.776 | 2652.3772 | -2648.6012 | -529.7202 | -0.05167
1 | 5 | 23 | 12 | 1448 | 2568.1 | 1217.228 | 5233.328 | 701.8466 | 744.2166 | 3787.2648 | 0 | 0 | 0 | 3787.2648 | 800 | 1000 | 1987.2648 | 0 | 0 | 0 | 0 | 3.5136 | 2807.3863 | -2803.8727 | -560.7745 | -0.066863
1 | 5 | 23 | 13 | 1404 | 2652.5 | 1242.518 | 5299.018 | 749.2105 | 744.3722 | 3805.4353 | 0 | 0 | 0 | 3805.4353 | 800 | 1000 | 2005.4353 | 0 | 0 | 0 | 0 | 3.5305 | 2996.8418 | -2993.3113 | -598.6623 | -0.072747
1 | 5 | 23 | 14 | 1390 | 2654.7 | 1242.518 | 5287.218 | 755.6692 | 699.8391 | 3831.7097 | 0 | 0 | 0 | 3831.7097 | 800 | 1000 | 2031.7097 | 0 | 0 | 0 | 0 | 3.5548 | 3022.6767 | -3019.1218 | -603.8244 | -0.071442
1 | 5 | 23 | 15 | 1444 | 2655.8 | 1242.518 | 5342.318 | 738.4459 | 608.1757 | 3995.6964 | 0 | 0 | 0 | 3995.6964 | 800 | 1000 | 2195.6964 | 0 | 0 | 0 | 0 | 3.707 | 2953.7837 | -2950.0768 | -590.0154 | -0.065154
1 | 5 | 23 | 16 | 1674 | 2658.8 | 1242.518 | 5575.318 | 688.9292 | 469.6662 | 4416.7226 | 0 | 0 | 0 | 4416.7226 | 800 | 1000 | 2616.7226 | 0 | 0 | 0 | 0 | 4.0976 | 2755.7166 | -2751.619 | -550.3238 | -0.0072153
1 | 5 | 23 | 17 | 2054 | 2353.7 | 611.092 | 5018.792 | 602.813 | 300.0228 | 4115.9561 | 0 | 0 | 0 | 4115.9561 | 800 | 1000 | 2315.9561 | 0 | 0 | 0 | 0 | 3.8185 | 2411.252 | -2407.4335 | -481.4867 | 0.0020396
1 | 5 | 23 | 18 | 2182 | 1933.7 | 600 | 4715.7 | 458.5685 | 119.8481 | 4137.2834 | 0 | 0 | 0 | 4137.2834 | 800 | 1000 | 2337.2834 | 0 | 0 | 0 | 0 | 3.8383 | 1834.2739 | -1830.4355 | -366.0871 | 0.024932
1 | 5 | 23 | 19 | 2352 | 1926.7 | 600 | 4878.7 | 456.4156 | 18.0123 | 4404.2721 | 0 | 0 | 0 | 4404.2721 | 800 | 1000 | 2604.2721 | 0 | 0 | 0 | 0 | 4.086 | 1825.6623 | -1821.5762 | -364.3152 | 0.1237
1 | 5 | 23 | 20 | 2754 | 1626.2 | 600 | 4980.2 | 460.7214 | 0 | 4519.4786 | 0 | 0 | 0 | 4519.4786 | 800 | 1000 | 2719.4786 | 0 | 0 | 0 | 0 | 4.1929 | 1842.8855 | -1838.6926 | -367.7385 | 0.08064
1 | 5 | 23 | 21 | 3004 | 1619 | 600 | 5223 | 443.4981 | 0 | 4779.5019 | 0 | 0 | 0 | 4779.5019 | 800 | 1000 | 2979.5019 | 0 | 0 | 0 | 0 | 4.4341 | 1773.9926 | -1769.5584 | -353.9117 | 0.052839
1 | 5 | 23 | 22 | 2460 | 498.4 | 600 | 3558.4 | 452.1098 | 0 | 3106.2902 | 0 | 0 | 0 | 3106.2902 | 800 | 1000 | 1306.2902 | 0 | 0 | 0 | 0 | 2.8818 | 1808.439 | -1805.5572 | -361.1114 | 0.036709
1 | 5 | 23 | 23 | 1878 | 448.5 | 600 | 2926.5 | 456.4156 | 0 | 2470.0844 | 0 | 0 | 0 | 2470.0844 | 800 | 1000 | 670.0844 | 0 | 0 | 0 | 0 | 2.2916 | 1825.6623 | -1823.3707 | -364.6741 | 0.027959
1 | 5 | 23 | 24 | 1278 | 448.5 | 600 | 2326.5 | 480.0975 | 0 | 1846.4025 | 0 | 0 | 0 | 1846.4025 | 800 | 1000 | 46.4025 | 0 | 0 | 0 | 0 | 1.713 | 1920.39 | -1918.677 | -383.7354 | 0.016874
1 | 5 | 24 | 1 | 1056 | 448.5 | 600 | 2104.5 | 458.5685 | 0 | 1645.9315 | 0 | 0 | 0 | 1645.9315 | 800 | 845.9315 | 0 | 0 | 0 | 0 | 0 | 1.527 | 1834.2739 | -1832.7469 | -366.5494 | 0.012243
1 | 5 | 24 | 2 | 960 | 448.5 | 600 | 2008.5 | 460.7214 | 0 | 1547.7786 | 0 | 0 | 0 | 1547.7786 | 800 | 747.7786 | 0 | 0 | 0 | 0 | 0 | 1.4359 | 1842.8855 | -1841.4495 | -368.2899 | 0.0096262
1 | 5 | 24 | 3 | 942 | 448.5 | 600 | 1990.5 | 462.8743 | 0 | 1527.6257 | 0 | 0 | 0 | 1527.6257 | 800 | 727.6257 | 0 | 0 | 0 | 0 | 0 | 1.4172 | 1851.4971 | -1850.0799 | -370.016 | 0.0092208
1 | 5 | 24 | 4 | 944 | 448.5 | 600 | 1992.5 | 449.9569 | 0 | 1542.5431 | 0 | 0 | 0 | 1542.5431 | 800 | 742.5431 | 0 | 0 | 0 | 0 | 0 | 1.4311 | 1799.8274 | -1798.3963 | -359.6793 | 0.014932
1 | 5 | 24 | 5 | 1048 | 498.4 | 600 | 2146.4 | 529.6143 | 0 | 1616.7857 | 0 | 0 | 0 | 1616.7857 | 800 | 816.7857 | 0 | 0 | 0 | 0 | 0 | 1.5 | 2118.4571 | -2116.9572 | -423.3914 | 0.026319
1 | 5 | 24 | 6 | 1320 | 1352.3 | 814.908 | 3487.208 | 439.1923 | 19.1934 | 3028.8223 | 0 | 0 | 0 | 3028.8223 | 800 | 1000 | 1228.8223 | 0 | 0 | 0 | 0 | 2.81 | 1756.7693 | -1753.9594 | -350.7919 | 0.026983
1 | 5 | 24 | 7 | 1660 | 1544.8 | 963.03 | 4167.83 | 385.3697 | 111.669 | 3670.7913 | 0 | 0 | 0 | 3670.7913 | 800 | 1000 | 1870.7913 | 0 | 0 | 0 | 0 | 3.4055 | 1541.479 | -1538.0734 | -307.6147 | 0
1 | 5 | 24 | 8 | 1564 | 2639.9 | 1217.228 | 5421.128 | 389.6756 | 268.7327 | 4762.7198 | 0 | 0 | 0 | 4762.7198 | 800 | 1000 | 2962.7198 | 0 | 0 | 0 | 0 | 4.4186 | 1558.7022 | -1554.2836 | -310.8567 | 0
1 | 5 | 24 | 9 | 1456 | 2632.8 | 1242.518 | 5331.318 | 404.7459 | 407.9925 | 4518.5796 | 0 | 0 | 0 | 4518.5796 | 800 | 1000 | 2718.5796 | 0 | 0 | 0 | 0 | 4.1921 | 1618.9835 | -1614.7914 | -322.9583 | 0
1 | 5 | 24 | 10 | 1492 | 2637 | 1242.518 | 5371.518 | 391.8285 | 503.1111 | 4476.5784 | 0 | 0 | 0 | 4476.5784 | 800 | 1000 | 2676.5784 | 0 | 0 | 0 | 0 | 4.1531 | 1567.3138 | -1563.1607 | -312.6321 | 0
1 | 5 | 24 | 11 | 1530 | 2642.2 | 1242.518 | 5414.718 | 409.0517 | 586.2585 | 4419.4078 | 0 | 0 | 0 | 4419.4078 | 800 | 1000 | 2619.4078 | 0 | 0 | 0 | 0 | 4.1001 | 1636.2067 | -1632.1067 | -326.4213 | -0.019481
1 | 5 | 24 | 12 | 1482 | 2519 | 1217.228 | 5218.228 | 503.7794 | 658.9798 | 4055.4687 | 0 | 0 | 0 | 4055.4687 | 800 | 1000 | 2255.4687 | 0 | 0 | 0 | 0 | 3.7624 | 2015.1178 | -2011.3553 | -402.2711 | -0.015339
1 | 5 | 24 | 13 | 1428 | 2619.5 | 1242.518 | 5290.018 | 529.6143 | 673.5881 | 4086.8156 | 0 | 0 | 0 | 4086.8156 | 800 | 1000 | 2286.8156 | 0 | 0 | 0 | 0 | 3.7915 | 2118.4571 | -2114.6656 | -422.9331 | 0.013184
1 | 5 | 24 | 14 | 1414 | 2669.4 | 1242.518 | 5325.918 | 503.7794 | 636.22 | 4185.9186 | 0 | 0 | 0 | 4185.9186 | 800 | 1000 | 2385.9186 | 0 | 0 | 0 | 0 | 3.8834 | 2015.1178 | -2011.2343 | -402.2469 | 0.0067765
1 | 5 | 24 | 15 | 1460 | 2699.5 | 1242.518 | 5402.018 | 473.6388 | 559.7628 | 4368.6164 | 0 | 0 | 0 | 4368.6164 | 800 | 1000 | 2568.6164 | 0 | 0 | 0 | 0 | 4.0529 | 1894.5552 | -1890.5022 | -378.1004 | -0.010712
1 | 5 | 24 | 16 | 1684 | 2734.8 | 1242.518 | 5661.318 | 471.4859 | 434.5179 | 4755.3142 | 0 | 0 | 0 | 4755.3142 | 800 | 1000 | 2955.3142 | 0 | 0 | 0 | 0 | 4.4117 | 1885.9436 | -1881.5319 | -376.3064 | 0
1 | 5 | 24 | 17 | 2072 | 2423.9 | 611.092 | 5106.992 | 495.1678 | 278.6688 | 4333.1553 | 0 | 0 | 0 | 4333.1553 | 800 | 1000 | 2533.1553 | 0 | 0 | 0 | 0 | 4.02 | 1980.6713 | -1976.6513 | -395.3303 | 0
1 | 5 | 24 | 18 | 2194 | 2013 | 600 | 4807 | 482.2504 | 112.8679 | 4211.8817 | 0 | 0 | 0 | 4211.8817 | 800 | 1000 | 2411.8817 | 0 | 0 | 0 | 0 | 3.9075 | 1929.0016 | -1925.0941 | -385.0188 | 0.0058159
1 | 5 | 24 | 19 | 2352 | 2009.9 | 600 | 4961.9 | 477.9446 | 17.7631 | 4466.1923 | 0 | 0 | 0 | 4466.1923 | 800 | 1000 | 2666.1923 | 0 | 0 | 0 | 0 | 4.1435 | 1911.7784 | -1907.6349 | -381.527 | 0.0677
1 | 5 | 24 | 20 | 2754 | 1676.7 | 600 | 5030.7 | 456.4156 | 0 | 4574.2844 | 0 | 0 | 0 | 4574.2844 | 800 | 1000 | 2774.2844 | 0 | 0 | 0 | 0 | 4.2438 | 1825.6623 | -1821.4185 | -364.2837 | 0.061026
1 | 5 | 24 | 21 | 3004 | 1647.9 | 600 | 5251.9 | 430.5807 | 0 | 4821.3193 | 0 | 0 | 0 | 4821.3193 | 800 | 1000 | 3021.3193 | 0 | 0 | 0 | 0 | 4.4729 | 1722.3229 | -1717.8499 | -343.57 | 0.051137
1 | 5 | 24 | 22 | 2460 | 498.4 | 600 | 3558.4 | 385.3697 | 0 | 3173.0303 | 0 | 0 | 0 | 3173.0303 | 800 | 1000 | 1373.0303 | 0 | 0 | 0 | 0 | 2.9437 | 1541.479 | -1538.5352 | -307.707 | 0.034372
1 | 5 | 24 | 23 | 1890 | 448.5 | 600 | 2938.5 | 368.1465 | 0 | 2570.3535 | 0 | 0 | 0 | 2570.3535 | 800 | 1000 | 770.3535 | 0 | 0 | 0 | 0 | 2.3846 | 1472.5861 | -1470.2014 | -294.0403 | 0.024772
1 | 5 | 24 | 24 | 1308 | 448.5 | 600 | 2356.5 | 398.2872 | 0 | 1958.2128 | 0 | 0 | 0 | 1958.2128 | 800 | 1000 | 158.2128 | 0 | 0 | 0 | 0 | 1.8167 | 1593.1487 | -1591.3319 | -318.2664 | 0.011344
1 | 5 | 25 | 1 | 1090 | 448.5 | 600 | 2138.5 | 452.1098 | 0 | 1686.3902 | 0 | 0 | 0 | 1686.3902 | 800 | 886.3902 | 0 | 0 | 0 | 0 | 0 | 1.5645 | 1808.439 | -1806.8745 | -361.3749 | 0.0079335
1 | 5 | 25 | 2 | 998 | 448.5 | 600 | 2046.5 | 471.4859 | 0 | 1575.0141 | 0 | 0 | 0 | 1575.0141 | 800 | 775.0141 | 0 | 0 | 0 | 0 | 0 | 1.4612 | 1885.9436 | -1884.4823 | -376.8965 | 0.0068153
1 | 5 | 25 | 3 | 986 | 448.5 | 600 | 2034.5 | 529.6143 | 0 | 1504.8857 | 0 | 0 | 0 | 1504.8857 | 800 | 704.8857 | 0 | 0 | 0 | 0 | 0 | 1.3961 | 2118.4571 | -2117.061 | -423.4122 | 0.0067638
1 | 5 | 25 | 4 | 988 | 448.5 | 600 | 2036.5 | 632.9537 | 0 | 1403.5463 | 0 | 0 | 0 | 1403.5463 | 800 | 603.5463 | 0 | 0 | 0 | 0 | 0 | 1.3021 | 2531.8146 | -2530.5125 | -506.1025 | 0.008368
1 | 5 | 25 | 5 | 1094 | 498.4 | 600 | 2192.4 | 656.6356 | 0 | 1535.7644 | 0 | 0 | 0 | 1535.7644 | 800 | 735.7644 | 0 | 0 | 0 | 0 | 0 | 1.4248 | 2626.5424 | -2625.1176 | -525.0235 | 0.021892
1 | 5 | 25 | 6 | 1374 | 1250 | 814.908 | 3438.908 | 682.4704 | 21.7569 | 2734.6807 | 0 | 0 | 0 | 2734.6807 | 800 | 1000 | 934.6807 | 0 | 0 | 0 | 0 | 2.5371 | 2729.8818 | -2727.3447 | -545.4689 | 0.028034
1 | 5 | 25 | 7 | 1696 | 1388.3 | 963.03 | 4047.33 | 570.5195 | 130.4893 | 3346.3213 | 0 | 0 | 0 | 3346.3213 | 800 | 1000 | 1546.3213 | 0 | 0 | 0 | 0 | 3.1045 | 2282.0778 | -2278.9733 | -455.7947 | 0
1 | 5 | 25 | 8 | 1580 | 2485.8 | 1217.228 | 5283.028 | 475.7917 | 310.7786 | 4496.4577 | 0 | 0 | 0 | 4496.4577 | 800 | 1000 | 2696.4577 | 0 | 0 | 0 | 0 | 4.1715 | 1903.1668 | -1898.9952 | -379.799 | 0
1 | 5 | 25 | 9 | 1452 | 2513.5 | 1242.518 | 5208.018 | 396.1343 | 478.2862 | 4333.5975 | 0 | 0 | 0 | 4333.5975 | 800 | 1000 | 2533.5975 | 0 | 0 | 0 | 0 | 4.0205 | 1584.537 | -1580.5166 | -316.1033 | 0
1 | 5 | 25 | 10 | 1470 | 2540.1 | 1242.518 | 5252.618 | 297.1007 | 608.7848 | 4346.7325 | 0 | 0 | 0 | 4346.7325 | 800 | 1000 | 2546.7325 | 0 | 0 | 0 | 0 | 4.0326 | 1188.4028 | -1184.3701 | -236.874 | 0
1 | 5 | 25 | 11 | 1484 | 2519.5 | 1242.518 | 5246.018 | 305.7123 | 689.7702 | 4250.5355 | 0 | 0 | 0 | 4250.5355 | 800 | 1000 | 2450.5355 | 0 | 0 | 0 | 0 | 3.9434 | 1222.8492 | -1218.9058 | -243.7812 | -0.025188
1 | 5 | 25 | 12 | 1448 | 2421 | 1217.228 | 5086.228 | 286.3362 | 731.0982 | 4068.7937 | 0 | 0 | 0 | 4068.7937 | 800 | 1000 | 2268.7937 | 0 | 0 | 0 | 0 | 3.7748 | 1145.3447 | -1141.5699 | -228.314 | -0.027259
1 | 5 | 25 | 13 | 1404 | 2545.1 | 1242.518 | 5191.618 | 387.5226 | 734.5628 | 4069.5325 | 0 | 0 | 0 | 4069.5325 | 800 | 1000 | 2269.5325 | 0 | 0 | 0 | 0 | 3.7755 | 1550.0906 | -1546.3151 | -309.263 | -0.028139
1 | 5 | 25 | 14 | 1390 | 2560.5 | 1242.518 | 5193.018 | 628.6479 | 695.8417 | 3868.5285 | 0 | 0 | 0 | 3868.5285 | 800 | 1000 | 2068.5285 | 0 | 0 | 0 | 0 | 3.589 | 2514.5914 | -2511.0024 | -502.2005 | -0.026692
1 | 5 | 25 | 15 | 1444 | 2586.9 | 1242.518 | 5273.418 | 747.0575 | 611.115 | 3915.2455 | 0 | 0 | 0 | 3915.2455 | 800 | 1000 | 2115.2455 | 0 | 0 | 0 | 0 | 3.6323 | 2988.2302 | -2984.5979 | -596.9196 | -0.025377
1 | 5 | 25 | 16 | 1674 | 2590.9 | 1242.518 | 5507.418 | 759.975 | 480.3555 | 4267.0875 | 0 | 0 | 0 | 4267.0875 | 800 | 1000 | 2467.0875 | 0 | 0 | 0 | 0 | 3.9588 | 3039.8999 | -3035.9411 | -607.1882 | 0
1 | 5 | 25 | 17 | 2054 | 2266.8 | 611.092 | 4931.892 | 747.0575 | 306.6695 | 3878.1649 | 0 | 0 | 0 | 3878.1649 | 800 | 1000 | 2078.1649 | 0 | 0 | 0 | 0 | 3.5979 | 2988.2302 | -2984.6323 | -596.9265 | 0
1 | 5 | 25 | 18 | 2182 | 1849.2 | 600 | 4631.2 | 701.8466 | 122.8355 | 3806.5179 | 0 | 0 | 0 | 3806.5179 | 800 | 1000 | 2006.5179 | 0 | 0 | 0 | 0 | 3.5315 | 2807.3863 | -2803.8548 | -560.771 | -0.00069724
1 | 5 | 25 | 19 | 2352 | 1823.8 | 600 | 4775.8 | 684.6233 | 19.2509 | 4071.9257 | 0 | 0 | 0 | 4071.9257 | 800 | 1000 | 2271.9257 | 0 | 0 | 0 | 0 | 3.7777 | 2738.4934 | -2734.7157 | -546.9431 | 0.059126
1 | 5 | 25 | 20 | 2754 | 1486.6 | 600 | 4840.6 | 712.6111 | 0 | 4127.9889 | 0 | 0 | 0 | 4127.9889 | 800 | 1000 | 2327.9889 | 0 | 0 | 0 | 0 | 3.8297 | 2850.4444 | -2846.6147 | -569.3229 | 0.060446
1 | 5 | 25 | 21 | 3004 | 1470.4 | 600 | 5074.4 | 721.2227 | 0 | 4353.1773 | 0 | 0 | 0 | 4353.1773 | 800 | 1000 | 2553.1773 | 0 | 0 | 0 | 0 | 4.0386 | 2884.8908 | -2880.8522 | -576.1704 | 0.054444
1 | 5 | 25 | 22 | 2460 | 498.4 | 600 | 3558.4 | 708.3053 | 0 | 2850.0947 | 0 | 0 | 0 | 2850.0947 | 800 | 1000 | 1050.0947 | 0 | 0 | 0 | 0 | 2.6441 | 2833.2211 | -2830.577 | -566.1154 | 0.031565
1 | 5 | 25 | 23 | 1878 | 448.5 | 600 | 2926.5 | 691.0821 | 0 | 2235.4179 | 0 | 0 | 0 | 2235.4179 | 800 | 1000 | 435.4179 | 0 | 0 | 0 | 0 | 2.0739 | 2764.3282 | -2762.2543 | -552.4509 | 0.023073
1 | 5 | 25 | 24 | 1278 | 448.5 | 600 | 2326.5 | 731.9872 | 0 | 1594.5128 | 0 | 0 | 0 | 1594.5128 | 800 | 794.5128 | 0 | 0 | 0 | 0 | 0 | 1.4793 | 2927.9489 | -2926.4696 | -585.2939 | 0.012697
1 | 5 | 26 | 1 | 1014 | 448.5 | 600 | 2062.5 | 714.764 | 0 | 1347.736 | 0 | 0 | 0 | 1347.736 | 800 | 547.736 | 0 | 0 | 0 | 0 | 0 | 1.2503 | 2859.056 | -2857.8056 | -571.5611 | 0.0097609
1 | 5 | 26 | 2 | 938 | 448.5 | 600 | 1986.5 | 712.6111 | 0 | 1273.8889 | 0 | 0 | 0 | 1273.8889 | 800 | 473.8889 | 0 | 0 | 0 | 0 | 0 | 1.1818 | 2850.4444 | -2849.2625 | -569.8525 | 0.0075478
1 | 5 | 26 | 3 | 940 | 448.5 | 600 | 1988.5 | 734.1401 | 0 | 1254.3599 | 0 | 0 | 0 | 1254.3599 | 800 | 454.3599 | 0 | 0 | 0 | 0 | 0 | 1.1637 | 2936.5605 | -2935.3968 | -587.0794 | 0.0074403
1 | 5 | 26 | 4 | 932 | 448.5 | 600 | 1980.5 | 738.4459 | 0 | 1242.0541 | 0 | 0 | 0 | 1242.0541 | 800 | 442.0541 | 0 | 0 | 0 | 0 | 0 | 1.1523 | 2953.7837 | -2952.6314 | -590.5263 | 0.0093952
1 | 5 | 26 | 5 | 1024 | 498.4 | 600 | 2122.4 | 736.293 | 0 | 1386.107 | 0 | 0 | 0 | 1386.107 | 800 | 586.107 | 0 | 0 | 0 | 0 | 0 | 1.2859 | 2945.1721 | -2943.8862 | -588.7772 | 0.025858
1 | 5 | 26 | 6 | 1244 | 1203.8 | 814.908 | 3262.708 | 691.0821 | 22.0594 | 2549.5666 | 0 | 0 | 0 | 2549.5666 | 800 | 1000 | 749.5666 | 0 | 0 | 0 | 0 | 2.3653 | 2764.3282 | -2761.9629 | -552.3926 | 0.02385
1 | 5 | 26 | 7 | 1476 | 1397.8 | 963.03 | 3836.83 | 525.3085 | 127.7267 | 3183.7948 | 0 | 0 | 0 | 3183.7948 | 800 | 1000 | 1383.7948 | 0 | 0 | 0 | 0 | 2.9537 | 2101.2339 | -2098.2802 | -419.656 | 0
1 | 5 | 26 | 8 | 1244 | 2513.5 | 1217.228 | 4974.728 | 432.7336 | 306.4568 | 4235.5376 | 0 | 0 | 0 | 4235.5376 | 800 | 1000 | 2435.5376 | 0 | 0 | 0 | 0 | 3.9295 | 1730.9345 | -1727.005 | -345.401 | 0
1 | 5 | 26 | 9 | 1002 | 2556.9 | 1242.518 | 4801.418 | 510.2382 | 482.7734 | 3808.4064 | 0 | 0 | 0 | 3808.4064 | 800 | 1000 | 2008.4064 | 0 | 0 | 0 | 0 | 3.5332 | 2040.9526 | -2037.4194 | -407.4839 | 0
1 | 5 | 26 | 10 | 974 | 2590 | 1242.518 | 4806.518 | 544.6846 | 601.6903 | 3660.143 | 0 | 0 | 0 | 3660.143 | 800 | 1000 | 1860.143 | 0 | 0 | 0 | 0 | 3.3957 | 2178.7384 | -2175.3428 | -435.0686 | 0
1 | 5 | 26 | 11 | 992 | 2603.3 | 1242.518 | 4837.818 | 658.7885 | 671.1031 | 3507.9264 | 0 | 0 | 0 | 3507.9264 | 800 | 1000 | 1707.9264 | 0 | 0 | 0 | 0 | 3.2544 | 2635.154 | -2631.8996 | -526.3799 | -0.018366
1 | 5 | 26 | 12 | 1006 | 2505.6 | 1217.228 | 4728.828 | 697.5408 | 669.3099 | 3361.9773 | 0 | 0 | 0 | 3361.9773 | 800 | 1000 | 1561.9773 | 0 | 0 | 0 | 0 | 3.119 | 2790.1631 | -2787.044 | -557.4088 | -0.014268
1 | 5 | 26 | 13 | 1000 | 2602.7 | 1242.518 | 4845.218 | 678.1646 | 668.8123 | 3498.241 | 0 | 0 | 0 | 3498.241 | 800 | 1000 | 1698.241 | 0 | 0 | 0 | 0 | 3.2455 | 2712.6585 | -2709.4131 | -541.8826 | -0.0193
1 | 5 | 26 | 14 | 1028 | 2597.7 | 1242.518 | 4868.218 | 671.7059 | 605.1042 | 3591.4078 | 0 | 0 | 0 | 3591.4078 | 800 | 1000 | 1791.4078 | 0 | 0 | 0 | 0 | 3.3319 | 2686.8237 | -2683.4918 | -536.6984 | -0.021344
1 | 5 | 26 | 15 | 1100 | 2599.9 | 1242.518 | 4942.418 | 716.9169 | 520.5679 | 3704.9332 | 0 | 0 | 0 | 3704.9332 | 800 | 1000 | 1904.9332 | 0 | 0 | 0 | 0 | 3.4372 | 2867.6676 | -2864.2304 | -572.8461 | -0.018871
1 | 5 | 26 | 16 | 1340 | 2597 | 1242.518 | 5179.518 | 721.2227 | 359.3606 | 4098.9346 | 0 | 0 | 0 | 4098.9346 | 800 | 1000 | 2298.9346 | 0 | 0 | 0 | 0 | 3.8027 | 2884.8908 | -2881.0881 | -576.2176 | 0
1 | 5 | 26 | 17 | 1720 | 2280.6 | 611.092 | 4611.692 | 697.5408 | 214.4586 | 3699.6926 | 0 | 0 | 0 | 3699.6926 | 800 | 1000 | 1899.6926 | 0 | 0 | 0 | 0 | 3.4324 | 2790.1631 | -2786.7307 | -557.3461 | 0
1 | 5 | 26 | 18 | 1844 | 1856.6 | 600 | 4300.6 | 703.9995 | 95.9006 | 3500.6999 | 0 | 0 | 0 | 3500.6999 | 800 | 1000 | 1700.6999 | 0 | 0 | 0 | 0 | 3.2477 | 2815.9979 | -2812.7502 | -562.55 | -0.0028768
1 | 5 | 26 | 19 | 2008 | 1830.2 | 600 | 4438.2 | 678.1646 | 17.3282 | 3742.7072 | 0 | 0 | 0 | 3742.7072 | 800 | 1000 | 1942.7072 | 0 | 0 | 0 | 0 | 3.4723 | 2712.6585 | -2709.1863 | -541.8373 | 0.047962
1 | 5 | 26 | 20 | 2412 | 1517.8 | 600 | 4529.8 | 594.2014 | 0 | 3935.5986 | 0 | 0 | 0 | 3935.5986 | 800 | 1000 | 2135.5986 | 0 | 0 | 0 | 0 | 3.6512 | 2376.8056 | -2373.1544 | -474.6309 | 0.058121
1 | 5 | 26 | 21 | 2664 | 1511.2 | 600 | 4775.2 | 538.2259 | 0 | 4236.9741 | 0 | 0 | 0 | 4236.9741 | 800 | 1000 | 2436.9741 | 0 | 0 | 0 | 0 | 3.9308 | 2152.9036 | -2148.9728 | -429.7946 | 0.048384
1 | 5 | 26 | 22 | 2192 | 498.4 | 600 | 3290.4 | 557.602 | 0 | 2732.798 | 0 | 0 | 0 | 2732.798 | 800 | 1000 | 932.798 | 0 | 0 | 0 | 0 | 2.5353 | 2230.4081 | -2227.8728 | -445.5746 | 0.028059
1 | 5 | 26 | 23 | 1730 | 448.5 | 600 | 2778.5 | 546.8375 | 0 | 2231.6625 | 0 | 0 | 0 | 2231.6625 | 800 | 1000 | 431.6625 | 0 | 0 | 0 | 0 | 2.0704 | 2187.3501 | -2185.2797 | -437.0559 | 0.018474
1 | 5 | 26 | 24 | 1214 | 448.5 | 600 | 2262.5 | 486.5562 | 0 | 1775.9438 | 0 | 0 | 0 | 1775.9438 | 800 | 975.9438 | 0 | 0 | 0 | 0 | 0 | 1.6476 | 1946.2249 | -1944.5772 | -388.9154 | 0.017529
1 | 5 | 27 | 1 | 1008 | 348.8 | 600 | 1956.8 | 501.6265 | 0 | 1455.1735 | 0 | 0 | 0 | 1455.1735 | 800 | 655.1735 | 0 | 0 | 0 | 0 | 0 | 1.35 | 2006.5062 | -2005.1561 | -401.0312 | 0.014754
1 | 5 | 27 | 2 | 920 | 348.8 | 600 | 1868.8 | 622.1891 | 0 | 1246.6109 | 0 | 0 | 0 | 1246.6109 | 800 | 446.6109 | 0 | 0 | 0 | 0 | 0 | 1.1565 | 2488.7566 | -2487.6 | -497.52 | 0.0090273
1 | 5 | 27 | 3 | 924 | 348.8 | 600 | 1872.8 | 523.1556 | 0 | 1349.6444 | 0 | 0 | 0 | 1349.6444 | 800 | 549.6444 | 0 | 0 | 0 | 0 | 0 | 1.2521 | 2092.6223 | -2091.3702 | -418.274 | 0.009317
1 | 5 | 27 | 4 | 920 | 348.8 | 600 | 1868.8 | 473.6388 | 0 | 1395.1612 | 0 | 0 | 0 | 1395.1612 | 800 | 595.1612 | 0 | 0 | 0 | 0 | 0 | 1.2943 | 1894.5552 | -1893.2608 | -378.6522 | 0.012918
1 | 5 | 27 | 5 | 1018 | 348.8 | 600 | 1966.8 | 439.1923 | 0 | 1527.6077 | 0 | 0 | 0 | 1527.6077 | 800 | 727.6077 | 0 | 0 | 0 | 0 | 0 | 1.4172 | 1756.7693 | -1755.3521 | -351.0704 | 0.01915
1 | 5 | 27 | 6 | 1232 | 1208 | 600 | 3040 | 572.6724 | 22.5303 | 2444.7974 | 0 | 0 | 0 | 2444.7974 | 800 | 1000 | 644.7974 | 0 | 0 | 0 | 0 | 2.2681 | 2290.6894 | -2288.4213 | -457.6843 | 0.014842
1 | 5 | 27 | 7 | 1480 | 1186 | 814.908 | 3480.908 | 596.3543 | 127.1983 | 2757.3554 | 0 | 0 | 0 | 2757.3554 | 800 | 1000 | 957.3554 | 0 | 0 | 0 | 0 | 2.5581 | 2385.4172 | -2382.8591 | -476.5718 | 0
1 | 5 | 27 | 8 | 1252 | 1681.2 | 814.908 | 3748.108 | 514.544 | 329.639 | 2903.925 | 0 | 0 | 0 | 2903.925 | 800 | 1000 | 1103.925 | 0 | 0 | 0 | 0 | 2.6941 | 2058.1758 | -2055.4817 | -411.0963 | 0
1 | 5 | 27 | 9 | 1008 | 1699.5 | 814.908 | 3522.408 | 460.7214 | 527.5626 | 2534.124 | 0 | 0 | 0 | 2534.124 | 800 | 1000 | 734.124 | 0 | 0 | 0 | 0 | 2.351 | 1842.8855 | -1840.5345 | -368.1069 | 0
1 | 5 | 27 | 10 | 980 | 1716.3 | 814.908 | 3511.208 | 568.3665 | 661.2145 | 2281.6269 | 0 | 0 | 0 | 2281.6269 | 800 | 1000 | 481.6269 | 0 | 0 | 0 | 0 | 2.1168 | 2273.4662 | -2271.3494 | -454.2699 | 0
1 | 5 | 27 | 11 | 992 | 1718.7 | 814.908 | 3525.608 | 669.553 | 741.4568 | 2114.5982 | 0 | 0 | 0 | 2114.5982 | 800 | 1000 | 314.5982 | 0 | 0 | 0 | 0 | 1.9618 | 2678.2121 | -2676.2503 | -535.2501 | 0.010696
1 | 5 | 27 | 12 | 1006 | 1722.3 | 814.908 | 3543.208 | 695.3879 | 764.9237 | 2082.8965 | 0 | 0 | 0 | 2082.8965 | 800 | 1000 | 282.8965 | 0 | 0 | 0 | 0 | 1.9324 | 2781.5514 | -2779.6191 | -555.9238 | 0.012235
1 | 5 | 27 | 13 | 1000 | 1739 | 814.908 | 3553.908 | 695.3879 | 744.4186 | 2114.1016 | 0 | 0 | 0 | 2114.1016 | 800 | 1000 | 314.1016 | 0 | 0 | 0 | 0 | 1.9613 | 2781.5514 | -2779.5901 | -555.918 | 0.012362
1 | 5 | 27 | 14 | 1028 | 1238.7 | 814.908 | 3081.608 | 701.8466 | 714.8432 | 1664.9182 | 0 | 0 | 0 | 1664.9182 | 800 | 864.9182 | 0 | 0 | 0 | 0 | 0 | 1.5446 | 2807.3863 | -2805.8417 | -561.1683 | 0.0061713
1 | 5 | 27 | 15 | 1100 | 1234.2 | 814.908 | 3149.108 | 680.3175 | 627.6431 | 1841.1473 | 0 | 0 | 0 | 1841.1473 | 800 | 1000 | 41.1473 | 0 | 0 | 0 | 0 | 1.7081 | 2721.2701 | -2719.562 | -543.9124 | 0.00091968
1 | 5 | 27 | 16 | 1340 | 1232.3 | 600 | 3172.3 | 665.2472 | 503.5715 | 2003.4813 | 0 | 0 | 0 | 2003.4813 | 800 | 1000 | 203.4813 | 0 | 0 | 0 | 0 | 1.8587 | 2660.9888 | -2659.1301 | -531.826 | 0
1 | 5 | 27 | 17 | 1720 | 1087.2 | 600 | 3407.2 | 669.553 | 320.3065 | 2417.3405 | 0 | 0 | 0 | 2417.3405 | 800 | 1000 | 617.3405 | 0 | 0 | 0 | 0 | 2.2427 | 2678.2121 | -2675.9694 | -535.1939 | 0
1 | 5 | 27 | 18 | 1844 | 894.3 | 600 | 3338.3 | 645.8711 | 130.8794 | 2561.5495 | 0 | 0 | 0 | 2561.5495 | 800 | 1000 | 761.5495 | 0 | 0 | 0 | 0 | 2.3765 | 2583.4843 | -2581.1079 | -516.2216 | 0
1 | 5 | 27 | 19 | 2008 | 755.7 | 600 | 3363.7 | 576.9782 | 21.51 | 2765.2118 | 0 | 0 | 0 | 2765.2118 | 800 | 1000 | 965.2118 | 0 | 0 | 0 | 0 | 2.5654 | 2307.9127 | -2305.3473 | -461.0695 | 0.042918
1 | 5 | 27 | 20 | 2412 | 462.3 | 600 | 3474.3 | 613.5775 | 0 | 2860.7225 | 0 | 0 | 0 | 2860.7225 | 800 | 1000 | 1060.7225 | 0 | 0 | 0 | 0 | 2.654 | 2454.3101 | -2451.6561 | -490.3312 | 0.051815
1 | 5 | 27 | 21 | 2664 | 348.8 | 600 | 3612.8 | 622.1891 | 0 | 2990.6109 | 0 | 0 | 0 | 2990.6109 | 800 | 1000 | 1190.6109 | 0 | 0 | 0 | 0 | 2.7745 | 2488.7566 | -2485.982 | -497.1964 | 0.039634
1 | 5 | 27 | 22 | 2192 | 348.8 | 600 | 3140.8 | 641.5653 | 0 | 2499.2347 | 0 | 0 | 0 | 2499.2347 | 800 | 1000 | 699.2347 | 0 | 0 | 0 | 0 | 2.3186 | 2566.2611 | -2563.9424 | -512.7885 | 0.02562
1 | 5 | 27 | 23 | 1730 | 348.8 | 600 | 2678.8 | 596.3543 | 0 | 2082.4457 | 0 | 0 | 0 | 2082.4457 | 800 | 1000 | 282.4457 | 0 | 0 | 0 | 0 | 1.932 | 2385.4172 | -2383.4852 | -476.697 | 0.018124
1 | 5 | 27 | 24 | 1214 | 348.8 | 600 | 2162.8 | 637.2595 | 0 | 1525.5405 | 0 | 0 | 0 | 1525.5405 | 800 | 725.5405 | 0 | 0 | 0 | 0 | 0 | 1.4153 | 2549.0379 | -2547.6226 | -509.5245 | 0.012218
1 | 5 | 28 | 1 | 1008 | 348.8 | 600 | 1956.8 | 585.5898 | 0 | 1371.2102 | 0 | 0 | 0 | 1371.2102 | 800 | 571.2102 | 0 | 0 | 0 | 0 | 0 | 1.2721 | 2342.3591 | -2341.087 | -468.2174 | 0.0076274
1 | 5 | 28 | 2 | 914 | 348.8 | 600 | 1862.8 | 531.7672 | 0 | 1331.0328 | 0 | 0 | 0 | 1331.0328 | 800 | 531.0328 | 0 | 0 | 0 | 0 | 0 | 1.2349 | 2127.0688 | -2125.8339 | -425.1668 | 0.0041638
1 | 5 | 28 | 3 | 906 | 348.8 | 600 | 1854.8 | 613.5775 | 0 | 1241.2225 | 0 | 0 | 0 | 1241.2225 | 800 | 441.2225 | 0 | 0 | 0 | 0 | 0 | 1.1515 | 2454.3101 | -2453.1586 | -490.6317 | 0.0047117
1 | 5 | 28 | 4 | 898 | 348.8 | 600 | 1846.8 | 592.0485 | 0 | 1254.7515 | 0 | 0 | 0 | 1254.7515 | 800 | 454.7515 | 0 | 0 | 0 | 0 | 0 | 1.1641 | 2368.194 | -2367.0299 | -473.406 | 0.0098994
1 | 5 | 28 | 5 | 998 | 348.8 | 600 | 1946.8 | 531.7672 | 0 | 1415.0328 | 0 | 0 | 0 | 1415.0328 | 800 | 615.0328 | 0 | 0 | 0 | 0 | 0 | 1.3128 | 2127.0688 | -2125.756 | -425.1512 | 0.016711
1 | 5 | 28 | 6 | 1222 | 348.8 | 600 | 2170.8 | 396.1343 | 24.3179 | 1750.3479 | 0 | 0 | 0 | 1750.3479 | 800 | 950.3479 | 0 | 0 | 0 | 0 | 0 | 1.6239 | 1584.537 | -1582.9132 | -316.5826 | 0.0073047
1 | 5 | 28 | 7 | 1456 | 675.7 | 600 | 2731.7 | 163.6207 | 138.4898 | 2429.5895 | 0 | 0 | 0 | 2429.5895 | 800 | 1000 | 629.5895 | 0 | 0 | 0 | 0 | 2.254 | 654.4827 | -652.2287 | -130.4457 | 0
1 | 5 | 28 | 8 | 1230 | 946.8 | 600 | 2776.8 | 55.9755 | 332.6992 | 2388.1253 | 0 | 0 | 0 | 2388.1253 | 800 | 1000 | 588.1253 | 0 | 0 | 0 | 0 | 2.2156 | 223.902 | -221.6864 | -44.3373 | 0
1 | 5 | 28 | 9 | 1002 | 911 | 600 | 2513 | 12.9174 | 507.9462 | 1992.1363 | 0 | 0 | 0 | 1992.1363 | 800 | 1000 | 192.1363 | 0 | 0 | 0 | 0 | 1.8482 | 51.6697 | -49.8215 | -9.9643 | 0
1 | 5 | 28 | 10 | 974 | 1003.5 | 600 | 2577.5 | 0 | 639.1984 | 1938.3016 | 0 | 0 | 0 | 1938.3016 | 800 | 1000 | 138.3016 | 0 | 0 | 0 | 0 | 1.7982 | 0 | 1.7982 | 0.35965 | 0.35965
1 | 5 | 28 | 11 | 992 | 795.5 | 600 | 2387.5 | 2.1529 | 724.7688 | 1660.5783 | 0 | 0 | 0 | 1660.5783 | 800 | 860.5783 | 0 | 0 | 0 | 0 | 0 | 1.5406 | 8.6116 | -7.071 | -1.4142 | 0.013831
1 | 5 | 28 | 12 | 1006 | 753.7 | 600 | 2359.7 | 2.1529 | 760.0428 | 1597.5043 | 0 | 0 | 0 | 1597.5043 | 800 | 797.5043 | 0 | 0 | 0 | 0 | 0 | 1.4821 | 8.6116 | -7.1295 | -1.4259 | 0.014024
1 | 5 | 28 | 13 | 1000 | 663.5 | 600 | 2263.5 | 0 | 751.5003 | 1511.9997 | 0 | 0 | 0 | 1511.9997 | 800 | 711.9997 | 0 | 0 | 0 | 0 | 0 | 1.4027 | 0 | 1.4027 | 0.28055 | 0.28055
1 | 5 | 28 | 14 | 1028 | 715.1 | 600 | 2343.1 | 0 | 703.6808 | 1639.4192 | 0 | 0 | 0 | 1639.4192 | 800 | 839.4192 | 0 | 0 | 0 | 0 | 0 | 1.521 | 0 | 1.521 | 0.30419 | 0.30419
1 | 5 | 28 | 15 | 1100 | 882.1 | 600 | 2582.1 | 0 | 615.3759 | 1966.7241 | 0 | 0 | 0 | 1966.7241 | 800 | 1000 | 166.7241 | 0 | 0 | 0 | 0 | 1.8246 | 0 | 1.8246 | 0.36492 | 0.36492
1 | 5 | 28 | 16 | 1348 | 997.8 | 600 | 2945.8 | 4.3058 | 484.2423 | 2457.2519 | 0 | 0 | 0 | 2457.2519 | 800 | 1000 | 657.2519 | 0 | 0 | 0 | 0 | 2.2797 | 17.2232 | -14.9435 | -2.9887 | 0
1 | 5 | 28 | 17 | 1720 | 785.9 | 600 | 3105.9 | 116.2568 | 312.6018 | 2677.0414 | 0 | 0 | 0 | 2677.0414 | 800 | 1000 | 877.0414 | 0 | 0 | 0 | 0 | 2.4836 | 465.0272 | -462.5436 | -92.5087 | 0
1 | 5 | 28 | 18 | 1876 | 348.8 | 600 | 2824.8 | 424.122 | 127.8928 | 2272.7852 | 0 | 0 | 0 | 2272.7852 | 800 | 1000 | 472.7852 | 0 | 0 | 0 | 0 | 2.1086 | 1696.488 | -1694.3795 | -338.8759 | -0.0021054
1 | 5 | 28 | 19 | 2008 | 459 | 600 | 3067 | 637.2595 | 21.7462 | 2407.9943 | 0 | 0 | 0 | 2407.9943 | 800 | 1000 | 607.9943 | 0 | 0 | 0 | 0 | 2.234 | 2549.0379 | -2546.8039 | -509.3608 | 0.055917
1 | 5 | 28 | 20 | 2412 | 348.8 | 600 | 3360.8 | 624.342 | 0 | 2736.458 | 0 | 0 | 0 | 2736.458 | 800 | 1000 | 936.458 | 0 | 0 | 0 | 0 | 2.5387 | 2497.3682 | -2494.8294 | -498.9659 | 0.060519
1 | 5 | 28 | 21 | 2664 | 348.8 | 600 | 3612.8 | 574.8253 | 0 | 3037.9747 | 0 | 0 | 0 | 3037.9747 | 800 | 1000 | 1237.9747 | 0 | 0 | 0 | 0 | 2.8185 | 2299.301 | -2296.4826 | -459.2965 | 0.049139
1 | 5 | 28 | 22 | 2192 | 348.8 | 600 | 3140.8 | 518.8498 | 0 | 2621.9502 | 0 | 0 | 0 | 2621.9502 | 800 | 1000 | 821.9502 | 0 | 0 | 0 | 0 | 2.4325 | 2075.3991 | -2072.9666 | -414.5933 | 0.033947
1 | 5 | 28 | 23 | 1730 | 348.8 | 600 | 2678.8 | 495.1678 | 0 | 2183.6322 | 0 | 0 | 0 | 2183.6322 | 800 | 1000 | 383.6322 | 0 | 0 | 0 | 0 | 2.0258 | 1980.6713 | -1978.6455 | -395.7291 | 0.021293
1 | 5 | 28 | 24 | 1214 | 348.8 | 600 | 2162.8 | 437.0394 | 0 | 1725.7606 | 0 | 0 | 0 | 1725.7606 | 800 | 925.7606 | 0 | 0 | 0 | 0 | 0 | 1.6011 | 1748.1577 | -1746.5567 | -349.3113 | 0.017156
1 | 5 | 29 | 1 | 1046 | 348.8 | 600 | 1994.8 | 348.7704 | 0 | 1646.0296 | 0 | 0 | 0 | 1646.0296 | 800 | 846.0296 | 0 | 0 | 0 | 0 | 0 | 1.5271 | 1395.0815 | -1393.5544 | -278.7109 | 0.018643
1 | 5 | 29 | 2 | 940 | 348.8 | 600 | 1888.8 | 297.1007 | 0 | 1591.6993 | 0 | 0 | 0 | 1591.6993 | 800 | 791.6993 | 0 | 0 | 0 | 0 | 0 | 1.4767 | 1188.4028 | -1186.9261 | -237.3852 | 0.0086818
1 | 5 | 29 | 3 | 916 | 348.8 | 600 | 1864.8 | 256.1955 | 0 | 1608.6045 | 0 | 0 | 0 | 1608.6045 | 800 | 808.6045 | 0 | 0 | 0 | 0 | 0 | 1.4924 | 1024.7821 | -1023.2897 | -204.6579 | 0.010531
1 | 5 | 29 | 4 | 910 | 348.8 | 600 | 1858.8 | 193.7613 | 0 | 1665.0387 | 0 | 0 | 0 | 1665.0387 | 800 | 865.0387 | 0 | 0 | 0 | 0 | 0 | 1.5447 | 775.0453 | -773.5006 | -154.7001 | 0.012398
1 | 5 | 29 | 5 | 1014 | 348.8 | 600 | 1962.8 | 165.7736 | 0 | 1797.0264 | 0 | 0 | 0 | 1797.0264 | 800 | 997.0264 | 0 | 0 | 0 | 0 | 0 | 1.6672 | 663.0943 | -661.4271 | -132.2854 | 0.011502
1 | 5 | 29 | 6 | 1292 | 348.8 | 600 | 2240.8 | 152.8562 | 23.9037 | 2064.0401 | 0 | 0 | 0 | 2064.0401 | 800 | 1000 | 264.0401 | 0 | 0 | 0 | 0 | 1.9149 | 611.4246 | -609.5097 | -121.9019 | 0.0073717
1 | 5 | 29 | 7 | 1640 | 999.2 | 600 | 3239.2 | 49.5168 | 134.3177 | 3055.3656 | 0 | 0 | 0 | 3055.3656 | 800 | 1000 | 1255.3656 | 0 | 0 | 0 | 0 | 2.8346 | 198.0671 | -195.2325 | -39.0465 | 0
1 | 5 | 29 | 8 | 1540 | 1012.3 | 600 | 3152.3 | 0 | 321.2011 | 2831.0989 | 0 | 0 | 0 | 2831.0989 | 800 | 1000 | 1031.0989 | 0 | 0 | 0 | 0 | 2.6265 | 0 | 2.6265 | 0.52531 | 0.52531
1 | 5 | 29 | 9 | 1428 | 1123.8 | 600 | 3151.8 | 0 | 487.6642 | 2664.1358 | 0 | 0 | 0 | 2664.1358 | 800 | 1000 | 864.1358 | 0 | 0 | 0 | 0 | 2.4716 | 0 | 2.4716 | 0.49433 | 0.49433
1 | 5 | 29 | 10 | 1448 | 1047.5 | 600 | 3095.5 | 0 | 615.7662 | 2479.7338 | 0 | 0 | 0 | 2479.7338 | 800 | 1000 | 679.7338 | 0 | 0 | 0 | 0 | 2.3006 | 0 | 2.3006 | 0.46011 | 0.46011
1 | 5 | 29 | 11 | 1478 | 1162.9 | 600 | 3240.9 | 0 | 701.4337 | 2539.4663 | 0 | 0 | 0 | 2539.4663 | 800 | 1000 | 739.4663 | 0 | 0 | 0 | 0 | 2.356 | 0 | 2.356 | 0.47119 | 0.47119
1 | 5 | 29 | 12 | 1448 | 1014.5 | 600 | 3062.5 | 0 | 735.6047 | 2326.8953 | 0 | 0 | 0 | 2326.8953 | 800 | 1000 | 526.8953 | 0 | 0 | 0 | 0 | 2.1588 | 0 | 2.1588 | 0.43175 | 0.43175
1 | 5 | 29 | 13 | 1456 | 942.3 | 600 | 2998.3 | 4.3058 | 735.1368 | 2258.8574 | 0 | 0 | 0 | 2258.8574 | 800 | 1000 | 458.8574 | 0 | 0 | 0 | 0 | 2.0956 | 17.2232 | -15.1276 | -3.0255 | -0.025081
1 | 5 | 29 | 14 | 1636 | 995.9 | 600 | 3231.9 | 36.5994 | 693.3796 | 2501.9211 | 0 | 0 | 0 | 2501.9211 | 800 | 1000 | 701.9211 | 0 | 0 | 0 | 0 | 2.3211 | 146.3974 | -144.0763 | -28.8153 | -0.035717
1 | 5 | 29 | 15 | 1860 | 938.4 | 600 | 3398.4 | 107.6452 | 610.9411 | 2679.8137 | 0 | 0 | 0 | 2679.8137 | 800 | 1000 | 879.8137 | 0 | 0 | 0 | 0 | 2.4862 | 430.5807 | -428.0945 | -85.6189 | -0.038487
1 | 5 | 29 | 16 | 2148 | 595.9 | 600 | 3343.9 | 200.22 | 482.0204 | 2661.6596 | 0 | 0 | 0 | 2661.6596 | 800 | 1000 | 861.6596 | 0 | 0 | 0 | 0 | 2.4693 | 800.8801 | -798.4108 | -159.6822 | 0
1 | 5 | 29 | 17 | 2054 | 785.3 | 600 | 3439.3 | 228.2078 | 311.4583 | 2899.6339 | 0 | 0 | 0 | 2899.6339 | 800 | 1000 | 1099.6339 | 0 | 0 | 0 | 0 | 2.6901 | 912.8311 | -910.141 | -182.0282 | 0
1 | 5 | 29 | 18 | 2634 | 348.8 | 600 | 3582.8 | 314.3239 | 127.108 | 3141.3681 | 0 | 0 | 0 | 3141.3681 | 800 | 1000 | 1341.3681 | 0 | 0 | 0 | 0 | 2.9144 | 1257.2957 | -1254.3813 | -250.8763 | 0.0017909
1 | 5 | 29 | 19 | 2878 | 726.5 | 600 | 4204.5 | 460.7214 | 21.6581 | 3722.1205 | 0 | 0 | 0 | 3722.1205 | 800 | 1000 | 1922.1205 | 0 | 0 | 0 | 0 | 3.4532 | 1842.8855 | -1839.4323 | -367.8865 | 0.060054
1 | 5 | 29 | 20 | 3144 | 500.9 | 600 | 4244.9 | 493.0149 | 0 | 3751.8851 | 0 | 0 | 0 | 3751.8851 | 800 | 1000 | 1951.8851 | 0 | 0 | 0 | 0 | 3.4808 | 1972.0597 | -1968.5789 | -393.7158 | 0.061196
1 | 5 | 29 | 21 | 3004 | 348.8 | 600 | 3952.8 | 480.0975 | 0 | 3472.7025 | 0 | 0 | 0 | 3472.7025 | 800 | 1000 | 1672.7025 | 0 | 0 | 0 | 0 | 3.2218 | 1920.39 | -1917.1682 | -383.4336 | 0.049085
1 | 5 | 29 | 22 | 2460 | 348.8 | 600 | 3408.8 | 471.4859 | 0 | 2937.3141 | 0 | 0 | 0 | 2937.3141 | 800 | 1000 | 1137.3141 | 0 | 0 | 0 | 0 | 2.7251 | 1885.9436 | -1883.2185 | -376.6437 | 0.035333
1 | 5 | 29 | 23 | 1878 | 348.8 | 600 | 2826.8 | 475.7917 | 0 | 2351.0083 | 0 | 0 | 0 | 2351.0083 | 800 | 1000 | 551.0083 | 0 | 0 | 0 | 0 | 2.1811 | 1903.1668 | -1900.9857 | -380.1971 | 0.024565
1 | 5 | 29 | 24 | 1278 | 348.8 | 600 | 2226.8 | 503.7794 | 0 | 1723.0206 | 0 | 0 | 0 | 1723.0206 | 800 | 923.0206 | 0 | 0 | 0 | 0 | 0 | 1.5985 | 2015.1178 | -2013.5193 | -402.7039 | 0.0099356
1 | 5 | 30 | 1 | 1046 | 448.5 | 600 | 2094.5 | 516.6969 | 0 | 1577.8031 | 0 | 0 | 0 | 1577.8031 | 800 | 777.8031 | 0 | 0 | 0 | 0 | 0 | 1.4638 | 2066.7875 | -2065.3237 | -413.0647 | 0.0069468
1 | 5 | 30 | 2 | 940 | 448.5 | 600 | 1988.5 | 499.4736 | 0 | 1489.0264 | 0 | 0 | 0 | 1489.0264 | 800 | 689.0264 | 0 | 0 | 0 | 0 | 0 | 1.3814 | 1997.8945 | -1996.5131 | -399.3026 | 0.0052605
1 | 5 | 30 | 3 | 916 | 448.5 | 600 | 1964.5 | 432.7336 | 0 | 1531.7664 | 0 | 0 | 0 | 1531.7664 | 800 | 731.7664 | 0 | 0 | 0 | 0 | 0 | 1.4211 | 1730.9345 | -1729.5134 | -345.9027 | 0.0051441
1 | 5 | 30 | 4 | 910 | 448.5 | 600 | 1958.5 | 411.2046 | 0 | 1547.2954 | 0 | 0 | 0 | 1547.2954 | 800 | 747.2954 | 0 | 0 | 0 | 0 | 0 | 1.4355 | 1644.8183 | -1643.3829 | -328.6766 | 0.0088718
1 | 5 | 30 | 5 | 1014 | 498.4 | 600 | 2112.4 | 355.2291 | 0 | 1757.1709 | 0 | 0 | 0 | 1757.1709 | 800 | 957.1709 | 0 | 0 | 0 | 0 | 0 | 1.6302 | 1420.9164 | -1419.2862 | -283.8572 | 0.018382
1 | 5 | 30 | 6 | 1292 | 1376.6 | 814.908 | 3483.508 | 217.4433 | 23.9073 | 3242.1575 | 0 | 0 | 0 | 3242.1575 | 800 | 1000 | 1442.1575 | 0 | 0 | 0 | 0 | 3.0079 | 869.7731 | -866.7652 | -173.353 | 0.024127
1 | 5 | 30 | 7 | 1640 | 1556.8 | 963.03 | 4159.83 | 53.8226 | 133.9166 | 3972.0908 | 0 | 0 | 0 | 3972.0908 | 800 | 1000 | 2172.0908 | 0 | 0 | 0 | 0 | 3.6851 | 215.2904 | -211.6053 | -42.3211 | 0
1 | 5 | 30 | 8 | 1540 | 2682.1 | 1217.228 | 5439.328 | 6.4587 | 320.9847 | 5111.8846 | 0 | 0 | 0 | 5111.8846 | 800 | 1000 | 3311.8846 | 0 | 0 | 0 | 0 | 4.7425 | 25.8348 | -21.0923 | -4.2185 | 0
1 | 5 | 30 | 9 | 1428 | 2712.1 | 1242.518 | 5382.618 | 2.1529 | 489.2849 | 4891.1802 | 0 | 0 | 0 | 4891.1802 | 800 | 1000 | 3091.1802 | 0 | 0 | 0 | 0 | 4.5377 | 8.6116 | -4.0739 | -0.81477 | 0
1 | 5 | 30 | 10 | 1448 | 2734.7 | 1242.518 | 5425.218 | 8.6116 | 616.5091 | 4800.0973 | 0 | 0 | 0 | 4800.0973 | 800 | 1000 | 3000.0973 | 0 | 0 | 0 | 0 | 4.4532 | 34.4465 | -29.9932 | -5.9986 | 0
1 | 5 | 30 | 11 | 1526 | 2727.7 | 1242.518 | 5496.218 | 45.211 | 701.0158 | 4749.9912 | 0 | 0 | 0 | 4749.9912 | 800 | 1000 | 2949.9912 | 0 | 0 | 0 | 0 | 4.4068 | 180.8439 | -176.4371 | -35.2874 | -0.036779
1 | 5 | 30 | 12 | 1790 | 2636.8 | 1217.228 | 5644.028 | 131.3271 | 742.7746 | 4769.9263 | 0 | 0 | 0 | 4769.9263 | 800 | 1000 | 2969.9263 | 0 | 0 | 0 | 0 | 4.4253 | 525.3085 | -520.8832 | -104.1766 | -0.055188
1 | 5 | 30 | 13 | 2052 | 2709.6 | 1242.518 | 6004.118 | 269.1129 | 743.4254 | 4991.5796 | 0 | 0 | 0 | 4991.5796 | 800 | 1000 | 3191.5796 | 0 | 0 | 0 | 0 | 4.6309 | 1076.4518 | -1071.8209 | -214.3642 | -0.062348
1 | 5 | 30 | 14 | 2290 | 2700 | 1242.518 | 6232.518 | 331.5472 | 701.5071 | 5199.4638 | 0 | 0 | 0 | 5199.4638 | 800 | 1000 | 3399.4638 | 0 | 0 | 0 | 0 | 4.8238 | 1326.1886 | -1321.3649 | -264.273 | -0.060302
1 | 5 | 30 | 15 | 2566 | 2685 | 1242.518 | 6493.518 | 374.6052 | 614.1201 | 5504.7926 | 0 | 0 | 0 | 5504.7926 | 800 | 1000 | 3704.7926 | 0 | 0 | 0 | 0 | 5.107 | 1498.4209 | -1493.3139 | -298.6628 | -0.050166
1 | 5 | 30 | 16 | 2956 | 2681.9 | 1242.518 | 6880.418 | 411.2046 | 483.1508 | 5986.0626 | 0 | 0 | 0 | 5986.0626 | 800 | 1000 | 4000 | 186.0626 | 0 | 0 | 0 | 5.5535 | 1644.8183 | -1639.2648 | -327.853 | 0
1 | 5 | 30 | 17 | 3310 | 2402.9 | 611.092 | 6323.992 | 458.5685 | 311.3371 | 5554.0864 | 0 | 0 | 0 | 5554.0864 | 800 | 1000 | 3754.0864 | 0 | 0 | 0 | 0 | 5.1528 | 1834.2739 | -1829.1211 | -365.8242 | 0.003464
1 | 5 | 30 | 18 | 3218 | 2061.5 | 600 | 5879.5 | 486.5562 | 127.4209 | 5265.5229 | 0 | 0 | 0 | 5265.5229 | 800 | 1000 | 3465.5229 | 0 | 0 | 0 | 0 | 4.885 | 1946.2249 | -1941.3398 | -388.268 | 0.001408
1 | 5 | 30 | 19 | 3196 | 2024 | 600 | 5820 | 452.1098 | 22.0014 | 5345.8889 | 0 | 0 | 0 | 5345.8889 | 800 | 1000 | 3545.8889 | 0 | 0 | 0 | 0 | 4.9596 | 1808.439 | -1803.4794 | -360.6959 | 0.057997
1 | 5 | 30 | 20 | 3376 | 1670.6 | 600 | 5646.6 | 551.1433 | 0 | 5095.4567 | 0 | 0 | 0 | 5095.4567 | 800 | 1000 | 3295.4567 | 0 | 0 | 0 | 0 | 4.7273 | 2204.5733 | -2199.846 | -439.9692 | 0.058077
1 | 5 | 30 | 21 | 3456 | 1656.9 | 600 | 5712.9 | 589.8956 | 0 | 5123.0044 | 0 | 0 | 0 | 5123.0044 | 800 | 1000 | 3323.0044 | 0 | 0 | 0 | 0 | 4.7528 | 2359.5823 | -2354.8295 | -470.9659 | 0.045801
1 | 5 | 30 | 22 | 2694 | 498.4 | 600 | 3792.4 | 607.1188 | 0 | 3185.2812 | 0 | 0 | 0 | 3185.2812 | 800 | 1000 | 1385.2812 | 0 | 0 | 0 | 0 | 2.9551 | 2428.4753 | -2425.5201 | -485.104 | 0.033477
1 | 5 | 30 | 23 | 1910 | 448.5 | 600 | 2958.5 | 594.2014 | 0 | 2364.2986 | 0 | 0 | 0 | 2364.2986 | 800 | 1000 | 564.2986 | 0 | 0 | 0 | 0 | 2.1935 | 2376.8056 | -2374.6121 | -474.9224 | 0.027088
1 | 5 | 30 | 24 | 1278 | 448.5 | 600 | 2326.5 | 604.9659 | 0 | 1721.5341 | 0 | 0 | 0 | 1721.5341 | 800 | 921.5341 | 0 | 0 | 0 | 0 | 0 | 1.5971 | 2419.8636 | -2418.2665 | -483.6533 | 0.011464
1 | 5 | 31 | 1 | 1046 | 448.5 | 600 | 2094.5 | 637.2595 | 0 | 1457.2405 | 0 | 0 | 0 | 1457.2405 | 800 | 657.2405 | 0 | 0 | 0 | 0 | 0 | 1.3519 | 2549.0379 | -2547.6859 | -509.5372 | 0.0084147
1 | 5 | 31 | 2 | 940 | 448.5 | 600 | 1988.5 | 617.8833 | 0 | 1370.6167 | 0 | 0 | 0 | 1370.6167 | 800 | 570.6167 | 0 | 0 | 0 | 0 | 0 | 1.2716 | 2471.5333 | -2470.2618 | -494.0524 | 0.0027532
1 | 5 | 31 | 3 | 916 | 448.5 | 600 | 1964.5 | 551.1433 | 0 | 1413.3567 | 0 | 0 | 0 | 1413.3567 | 800 | 613.3567 | 0 | 0 | 0 | 0 | 0 | 1.3112 | 2204.5733 | -2203.2621 | -440.6524 | 0.0042854
1 | 5 | 31 | 4 | 910 | 448.5 | 600 | 1958.5 | 538.2259 | 0 | 1420.2741 | 0 | 0 | 0 | 1420.2741 | 800 | 620.2741 | 0 | 0 | 0 | 0 | 0 | 1.3176 | 2152.9036 | -2151.586 | -430.3172 | 0.0082486
1 | 5 | 31 | 5 | 1014 | 498.4 | 600 | 2112.4 | 516.6969 | 0 | 1595.7031 | 0 | 0 | 0 | 1595.7031 | 800 | 795.7031 | 0 | 0 | 0 | 0 | 0 | 1.4804 | 2066.7875 | -2065.3071 | -413.0614 | 0.021032
1 | 5 | 31 | 6 | 1292 | 1376.7 | 814.908 | 3483.608 | 460.7214 | 24.1745 | 2998.7121 | 0 | 0 | 0 | 2998.7121 | 800 | 1000 | 1198.7121 | 0 | 0 | 0 | 0 | 2.782 | 1842.8855 | -1840.1035 | -368.0207 | 0.025352
1 | 5 | 31 | 7 | 1640 | 1611.6 | 963.03 | 4214.63 | 243.2781 | 133.6439 | 3837.708 | 0 | 0 | 0 | 3837.708 | 800 | 1000 | 2037.708 | 0 | 0 | 0 | 0 | 3.5604 | 973.1124 | -969.552 | -193.9104 | 0
1 | 5 | 31 | 8 | 1540 | 2739.8 | 1217.228 | 5497.028 | 90.422 | 320.2741 | 5086.332 | 0 | 0 | 0 | 5086.332 | 800 | 1000 | 3286.332 | 0 | 0 | 0 | 0 | 4.7188 | 361.6878 | -356.969 | -71.3938 | 0
1 | 5 | 31 | 9 | 1428 | 2697.8 | 1242.518 | 5368.318 | 30.1407 | 487.2816 | 4850.8958 | 0 | 0 | 0 | 4850.8958 | 800 | 1000 | 3050.8958 | 0 | 0 | 0 | 0 | 4.5004 | 120.5626 | -116.0622 | -23.2124 | 0
1 | 5 | 31 | 10 | 1448 | 2689.3 | 1242.518 | 5379.818 | 15.0703 | 609.0106 | 4755.7371 | 0 | 0 | 0 | 4755.7371 | 800 | 1000 | 2955.7371 | 0 | 0 | 0 | 0 | 4.4121 | 60.2813 | -55.8692 | -11.1738 | 0
1 | 5 | 31 | 11 | 1478 | 2687.8 | 1242.518 | 5408.318 | 8.6116 | 687.3417 | 4712.3646 | 0 | 0 | 0 | 4712.3646 | 800 | 1000 | 2912.3646 | 0 | 0 | 0 | 0 | 4.3719 | 34.4465 | -30.0746 | -6.0149 | -0.046089
1 | 5 | 31 | 12 | 1584 | 2601.8 | 1217.228 | 5403.028 | 4.3058 | 726.6367 | 4672.0855 | 0 | 0 | 0 | 4672.0855 | 800 | 1000 | 2872.0855 | 0 | 0 | 0 | 0 | 4.3345 | 17.2232 | -12.8887 | -2.5777 | -0.047685
1 | 5 | 31 | 13 | 1740 | 2682.2 | 1242.518 | 5664.718 | 8.6116 | 724.4364 | 4931.67 | 0 | 0 | 0 | 4931.67 | 800 | 1000 | 3131.67 | 0 | 0 | 0 | 0 | 4.5753 | 34.4465 | -29.8711 | -5.9742 | -0.046845
1 | 5 | 31 | 14 | 2018 | 2675 | 1242.518 | 5935.518 | 43.0581 | 683.266 | 5209.1939 | 0 | 0 | 0 | 5209.1939 | 800 | 1000 | 3409.1939 | 0 | 0 | 0 | 0 | 4.8328 | 172.2323 | -167.3995 | -33.4799 | -0.048972
1 | 5 | 31 | 15 | 2292 | 2669.5 | 1242.518 | 6204.018 | 155.0091 | 598.9723 | 5450.0366 | 0 | 0 | 0 | 5450.0366 | 800 | 1000 | 3650.0366 | 0 | 0 | 0 | 0 | 5.0562 | 620.0362 | -614.98 | -122.996 | -0.040016
1 | 5 | 31 | 16 | 2582 | 2664.8 | 1242.518 | 6489.318 | 480.0975 | 472.4368 | 5536.7837 | 0 | 0 | 0 | 5536.7837 | 800 | 1000 | 3736.7837 | 0 | 0 | 0 | 0 | 5.1367 | 1920.39 | -1915.2533 | -383.0507 | 0
1 | 5 | 31 | 17 | 2888 | 2388.9 | 611.092 | 5887.992 | 658.7885 | 306.0021 | 4923.2014 | 0 | 0 | 0 | 4923.2014 | 800 | 1000 | 3123.2014 | 0 | 0 | 0 | 0 | 4.5675 | 2635.154 | -2630.5865 | -526.1173 | 0
1 | 5 | 31 | 18 | 2998 | 2046.1 | 600 | 5644.1 | 684.6233 | 126.4915 | 4832.9851 | 0 | 0 | 0 | 4832.9851 | 800 | 1000 | 3032.9851 | 0 | 0 | 0 | 0 | 4.4838 | 2738.4934 | -2734.0096 | -546.8019 | -0.0020241
1 | 5 | 31 | 19 | 3034 | 2079.9 | 600 | 5713.9 | 695.3879 | 22.3045 | 4996.2076 | 0 | 0 | 0 | 4996.2076 | 800 | 1000 | 3196.2076 | 0 | 0 | 0 | 0 | 4.6352 | 2781.5514 | -2776.9163 | -555.3833 | 0.048312
1 | 5 | 31 | 20 | 3300 | 1786.6 | 600 | 5686.6 | 697.5408 | 0 | 4989.0592 | 0 | 0 | 0 | 4989.0592 | 800 | 1000 | 3189.0592 | 0 | 0 | 0 | 0 | 4.6286 | 2790.1631 | -2785.5345 | -557.1069 | 0.056189
1 | 5 | 31 | 21 | 3462 | 1773.3 | 600 | 5835.3 | 697.5408 | 0 | 5137.7592 | 0 | 0 | 0 | 5137.7592 | 800 | 1000 | 3337.7592 | 0 | 0 | 0 | 0 | 4.7665 | 2790.1631 | -2785.3966 | -557.0793 | 0.044664
1 | 5 | 31 | 22 | 2732 | 498.4 | 600 | 3830.4 | 710.4582 | 0 | 3119.9418 | 0 | 0 | 0 | 3119.9418 | 800 | 1000 | 1319.9418 | 0 | 0 | 0 | 0 | 2.8945 | 2841.8327 | -2838.9383 | -567.7877 | 0.031588
1 | 5 | 31 | 23 | 1960 | 448.5 | 600 | 3008.5 | 719.0698 | 0 | 2289.4302 | 0 | 0 | 0 | 2289.4302 | 800 | 1000 | 489.4302 | 0 | 0 | 0 | 0 | 2.124 | 2876.2792 | -2874.1552 | -574.831 | 0.02421
1 | 5 | 31 | 24 | 1278 | 448.5 | 600 | 2326.5 | 723.3756 | 0 | 1603.1244 | 0 | 0 | 0 | 1603.1244 | 800 | 803.1244 | 0 | 0 | 0 | 0 | 0 | 1.4873 | 2893.5024 | -2892.0152 | -578.403 | 0.013055
1 | 6 | 1 | 1 | 964 | 448.5 | 600 | 2012.5 | 686.7762 | 0 | 1325.7238 | 0 | 0 | 0 | 1325.7238 | 800 | 525.7238 | 0 | 0 | 0 | 0 | 0 | 1.2299 | 2747.105 | -2745.8751 | -549.175 | 0.010496
1 | 6 | 1 | 2 | 858 | 448.5 | 600 | 1906.5 | 667.4001 | 0 | 1239.0999 | 0 | 0 | 0 | 1239.0999 | 800 | 439.0999 | 0 | 0 | 0 | 0 | 0 | 1.1496 | 2669.6005 | -2668.4509 | -533.6902 | 0.0068062
1 | 6 | 1 | 3 | 836 | 448.5 | 600 | 1884.5 | 641.5653 | 0 | 1242.9347 | 0 | 0 | 0 | 1242.9347 | 800 | 442.9347 | 0 | 0 | 0 | 0 | 0 | 1.1531 | 2566.2611 | -2565.108 | -513.0216 | 0.0069595
1 | 6 | 1 | 4 | 832 | 448.5 | 600 | 1880.5 | 572.6724 | 0 | 1307.8276 | 0 | 0 | 0 | 1307.8276 | 800 | 507.8276 | 0 | 0 | 0 | 0 | 0 | 1.2133 | 2290.6894 | -2289.4761 | -457.8952 | 0.01133
1 | 6 | 1 | 5 | 924 | 498.4 | 600 | 2022.4 | 488.7091 | 0 | 1533.6909 | 0 | 0 | 0 | 1533.6909 | 800 | 733.6909 | 0 | 0 | 0 | 0 | 0 | 1.4229 | 1954.8365 | -1953.4136 | -390.6827 | 0.026412
1 | 6 | 1 | 6 | 1172 | 1391.6 | 814.908 | 3378.508 | 400.4401 | 23.9226 | 2954.1454 | 0 | 0 | 0 | 2954.1454 | 800 | 1000 | 1154.1454 | 0 | 0 | 0 | 0 | 2.7407 | 1601.7603 | -1599.0196 | -319.8039 | 0.027084
1 | 6 | 1 | 7 | 1486 | 1573 | 963.03 | 4022.03 | 217.4433 | 131.2384 | 3673.3483 | 0 | 0 | 0 | 3673.3483 | 800 | 1000 | 1873.3483 | 0 | 0 | 0 | 0 | 3.4079 | 869.7731 | -866.3651 | -173.273 | 0.0144
1 | 6 | 1 | 8 | 1408 | 2711.4 | 1217.228 | 5336.628 | 53.8226 | 314.6825 | 4968.1229 | 0 | 0 | 0 | 4968.1229 | 800 | 1000 | 3168.1229 | 0 | 0 | 0 | 0 | 4.6091 | 215.2904 | -210.6812 | -42.1362 | 0
1 | 6 | 1 | 9 | 1330 | 2740 | 1242.518 | 5312.518 | 8.6116 | 479.0143 | 4824.8921 | 0 | 0 | 0 | 4824.8921 | 800 | 1000 | 3024.8921 | 0 | 0 | 0 | 0 | 4.4762 | 34.4465 | -29.9702 | -5.994 | 0
1 | 6 | 1 | 10 | 1360 | 2711.1 | 1242.518 | 5313.618 | 2.1529 | 600.9043 | 4710.5608 | 0 | 0 | 0 | 4710.5608 | 800 | 1000 | 2910.5608 | 0 | 0 | 0 | 0 | 4.3702 | 8.6116 | -4.2414 | -0.84829 | 0
1 | 6 | 1 | 11 | 1380 | 2687 | 1242.518 | 5309.518 | 6.4587 | 679.3568 | 4623.7025 | 0 | 0 | 0 | 4623.7025 | 800 | 1000 | 2823.7025 | 0 | 0 | 0 | 0 | 4.2896 | 25.8348 | -21.5452 | -4.309 | 0
1 | 6 | 1 | 12 | 1350 | 2604.5 | 1217.228 | 5171.728 | 12.9174 | 714.4691 | 4444.3415 | 0 | 0 | 0 | 4444.3415 | 800 | 1000 | 2644.3415 | 0 | 0 | 0 | 0 | 4.1232 | 51.6697 | -47.5465 | -9.5093 | 0
1 | 6 | 1 | 13 | 1314 | 2690.2 | 1242.518 | 5246.718 | 10.7645 | 710.147 | 4525.8065 | 0 | 0 | 0 | 4525.8065 | 800 | 1000 | 2725.8065 | 0 | 0 | 0 | 0 | 4.1988 | 43.0581 | -38.8593 | -7.7719 | 0
1 | 6 | 1 | 14 | 1552 | 2692.5 | 1242.518 | 5487.018 | 6.4587 | 664.1905 | 4816.3688 | 0 | 0 | 0 | 4816.3688 | 800 | 1000 | 3016.3688 | 0 | 0 | 0 | 0 | 4.4683 | 25.8348 | -21.3665 | -4.2733 | 0
1 | 6 | 1 | 15 | 2004 | 2670.4 | 1242.518 | 5916.918 | 8.6116 | 580.5842 | 5327.7221 | 0 | 0 | 0 | 5327.7221 | 800 | 1000 | 3527.7221 | 0 | 0 | 0 | 0 | 4.9427 | 34.4465 | -29.5037 | -5.9007 | 0
1 | 6 | 1 | 16 | 2420 | 2650.4 | 1242.518 | 6312.918 | 114.1039 | 458.9935 | 5739.8206 | 0 | 0 | 0 | 5739.8206 | 800 | 1000 | 3939.8206 | 0 | 0 | 0 | 0 | 5.3251 | 456.4156 | -451.0905 | -90.2181 | 0
1 | 6 | 1 | 17 | 3016 | 2383.1 | 611.092 | 6010.192 | 150.7033 | 298.4278 | 5561.0609 | 0 | 0 | 0 | 5561.0609 | 800 | 1000 | 3761.0609 | 0 | 0 | 0 | 0 | 5.1592 | 602.813 | -597.6538 | -119.5308 | 0
1 | 6 | 1 | 18 | 3132 | 2035.6 | 600 | 5767.6 | 396.1343 | 123.8762 | 5247.5896 | 0 | 0 | 0 | 5247.5896 | 800 | 1000 | 3447.5896 | 0 | 0 | 0 | 0 | 4.8684 | 1584.537 | -1579.6686 | -315.9337 | 0.017657
1 | 6 | 1 | 19 | 3186 | 2019.4 | 600 | 5805.4 | 525.3085 | 22.0517 | 5258.0398 | 0 | 0 | 0 | 5258.0398 | 800 | 1000 | 3458.0398 | 0 | 0 | 0 | 0 | 4.8781 | 2101.2339 | -2096.3558 | -419.2712 | 0.052229
1 | 6 | 1 | 20 | 3284 | 1693.5 | 600 | 5577.5 | 581.284 | -1.7428e-21 | 4996.216 | 0 | 0 | 0 | 4996.216 | 800 | 1000 | 3196.216 | 0 | 0 | 0 | 0 | 4.6352 | 2325.1359 | -2320.5007 | -464.1001 | 0.065867
1 | 6 | 1 | 21 | 3396 | 1662.5 | 600 | 5658.5 | 583.4369 | 0 | 5075.0631 | 0 | 0 | 0 | 5075.0631 | 800 | 1000 | 3275.0631 | 0 | 0 | 0 | 0 | 4.7083 | 2333.7475 | -2329.0392 | -465.8078 | 0.051213
1 | 6 | 1 | 22 | 2688 | 498.4 | 600 | 3786.4 | 600.6601 | 0 | 3185.7399 | 0 | 0 | 0 | 3185.7399 | 800 | 1000 | 1385.7399 | 0 | 0 | 0 | 0 | 2.9555 | 2402.6404 | -2399.6849 | -479.937 | 0.034406
1 | 6 | 1 | 23 | 1852 | 448.5 | 600 | 2900.5 | 620.0362 | 0 | 2280.4638 | 0 | 0 | 0 | 2280.4638 | 800 | 1000 | 480.4638 | 0 | 0 | 0 | 0 | 2.1157 | 2480.1449 | -2478.0293 | -495.6059 | 0.02391
1 | 6 | 1 | 24 | 1186 | 448.5 | 600 | 2234.5 | 635.1066 | 0 | 1599.3934 | 0 | 0 | 0 | 1599.3934 | 800 | 799.3934 | 0 | 0 | 0 | 0 | 0 | 1.4838 | 2540.4262 | -2538.9424 | -507.7885 | 0.013746
1 | 6 | 2 | 1 | 964 | 448.5 | 600 | 2012.5 | 604.9659 | 0 | 1407.5341 | 0 | 0 | 0 | 1407.5341 | 800 | 607.5341 | 0 | 0 | 0 | 0 | 0 | 1.3058 | 2419.8636 | -2418.5578 | -483.7116 | 0.011425
1 | 6 | 2 | 2 | 858 | 448.5 | 600 | 1906.5 | 544.6846 | 0 | 1361.8154 | 0 | 0 | 0 | 1361.8154 | 800 | 561.8154 | 0 | 0 | 0 | 0 | 0 | 1.2634 | 2178.7384 | -2177.475 | -435.495 | 0.0070795
1 | 6 | 2 | 3 | 836 | 448.5 | 600 | 1884.5 | 454.2627 | 0 | 1430.2373 | 0 | 0 | 0 | 1430.2373 | 800 | 630.2373 | 0 | 0 | 0 | 0 | 0 | 1.3269 | 1817.0506 | -1815.7237 | -363.1447 | 0.0071792
1 | 6 | 2 | 4 | 832 | 448.5 | 600 | 1880.5 | 359.5349 | 0 | 1520.9651 | 0 | 0 | 0 | 1520.9651 | 800 | 720.9651 | 0 | 0 | 0 | 0 | 0 | 1.4111 | 1438.1396 | -1436.7285 | -287.3457 | 0.014169
1 | 6 | 2 | 5 | 924 | 498.4 | 600 | 2022.4 | 299.2536 | 0 | 1723.1464 | 0 | 0 | 0 | 1723.1464 | 800 | 923.1464 | 0 | 0 | 0 | 0 | 0 | 1.5986 | 1197.0144 | -1195.4158 | -239.0832 | 0.026184
1 | 6 | 2 | 6 | 1172 | 1228.9 | 814.908 | 3215.808 | 208.8316 | 23.4943 | 2983.482 | 0 | 0 | 0 | 2983.482 | 800 | 1000 | 1183.482 | 0 | 0 | 0 | 0 | 2.7679 | 835.3266 | -832.5587 | -166.5117 | 0.024733
1 | 6 | 2 | 7 | 1486 | 1326.5 | 963.03 | 3775.53 | 51.6697 | 128.1906 | 3595.6697 | 0 | 0 | 0 | 3595.6697 | 800 | 1000 | 1795.6697 | 0 | 0 | 0 | 0 | 3.3358 | 206.6787 | -203.3429 | -40.6686 | 0.010101
1 | 6 | 2 | 8 | 1408 | 2403.3 | 1217.228 | 5028.528 | 0 | 307.8567 | 4720.6713 | 0 | 0 | 0 | 4720.6713 | 800 | 1000 | 2920.6713 | 0 | 0 | 0 | 0 | 4.3796 | 0 | 4.3796 | 0.87591 | 0.87591
1 | 6 | 2 | 9 | 1330 | 2433.4 | 1242.518 | 5005.918 | 0 | 469.2435 | 4536.6745 | 0 | 0 | 0 | 4536.6745 | 800 | 1000 | 2736.6745 | 0 | 0 | 0 | 0 | 4.2089 | 0 | 4.2089 | 0.84177 | 0.84177
1 | 6 | 2 | 10 | 1360 | 2452.7 | 1242.518 | 5055.218 | 0 | 589.0187 | 4466.1993 | 0 | 0 | 0 | 4466.1993 | 800 | 1000 | 2666.1993 | 0 | 0 | 0 | 0 | 4.1435 | 0 | 4.1435 | 0.8287 | 0.8287
1 | 6 | 2 | 11 | 1380 | 2467.7 | 1242.518 | 5090.218 | 8.6116 | 666.5932 | 4415.0132 | 0 | 0 | 0 | 4415.0132 | 800 | 1000 | 2615.0132 | 0 | 0 | 0 | 0 | 4.096 | 34.4465 | -30.3505 | -6.0701 | 0
1 | 6 | 2 | 12 | 1350 | 2389.2 | 1217.228 | 4956.428 | 49.5168 | 709.276 | 4197.6352 | 0 | 0 | 0 | 4197.6352 | 800 | 1000 | 2397.6352 | 0 | 0 | 0 | 0 | 3.8943 | 198.0671 | -194.1728 | -38.8346 | 0
1 | 6 | 2 | 13 | 1306 | 2527 | 1242.518 | 5075.518 | 254.0426 | 711.874 | 4109.6014 | 0 | 0 | 0 | 4109.6014 | 800 | 1000 | 2309.6014 | 0 | 0 | 0 | 0 | 3.8126 | 1016.1705 | -1012.3579 | -202.4716 | 0
1 | 6 | 2 | 14 | 1288 | 2565.6 | 1242.518 | 5096.118 | 441.3452 | 672.9581 | 3981.8146 | 0 | 0 | 0 | 3981.8146 | 800 | 1000 | 2181.8146 | 0 | 0 | 0 | 0 | 3.6941 | 1765.3809 | -1761.6869 | -352.3374 | 0
1 | 6 | 2 | 15 | 1342 | 2598.9 | 1242.518 | 5183.418 | 495.1678 | 592.1249 | 4096.1253 | 0 | 0 | 0 | 4096.1253 | 800 | 1000 | 2296.1253 | 0 | 0 | 0 | 0 | 3.8001 | 1980.6713 | -1976.8712 | -395.3742 | 0
1 | 6 | 2 | 16 | 1538 | 2604.7 | 1242.518 | 5385.218 | 576.9782 | 466.1571 | 4342.0827 | 0 | 0 | 0 | 4342.0827 | 800 | 1000 | 2542.0827 | 0 | 0 | 0 | 0 | 4.0283 | 2307.9127 | -2303.8843 | -460.7769 | 0.0091232
1 | 6 | 2 | 17 | 1878 | 2298.9 | 611.092 | 4787.992 | 581.284 | 301.5755 | 3905.1325 | 0 | 0 | 0 | 3905.1325 | 800 | 1000 | 2105.1325 | 0 | 0 | 0 | 0 | 3.623 | 2325.1359 | -2321.5129 | -464.3026 | 0.0028373
1 | 6 | 2 | 18 | 1972 | 1860.2 | 600 | 4432.2 | 553.2962 | 124.6128 | 3754.291 | 0 | 0 | 0 | 3754.291 | 800 | 1000 | 1954.291 | 0 | 0 | 0 | 0 | 3.483 | 2213.1849 | -2209.7019 | -441.9404 | 0.017282
1 | 6 | 2 | 19 | 2098 | 1805.6 | 600 | 4503.6 | 505.9323 | 22.3288 | 3975.3389 | 0 | 0 | 0 | 3975.3389 | 800 | 1000 | 2175.3389 | 0 | 0 | 0 | 0 | 3.6881 | 2023.7294 | -2020.0413 | -404.0083 | 0.052004
1 | 6 | 2 | 20 | 2440 | 1452 | 600 | 4492 | 490.862 | -2.8967e-22 | 4001.138 | 0 | 0 | 0 | 4001.138 | 800 | 1000 | 2201.138 | 0 | 0 | 0 | 0 | 3.712 | 1963.4481 | -1959.7361 | -391.9472 | 0.055831
1 | 6 | 2 | 21 | 2768 | 1439.8 | 600 | 4807.8 | 505.9323 | 0 | 4301.8677 | 0 | 0 | 0 | 4301.8677 | 800 | 1000 | 2501.8677 | 0 | 0 | 0 | 0 | 3.991 | 2023.7294 | -2019.7384 | -403.9477 | 0.045025
1 | 6 | 2 | 22 | 2334 | 498.4 | 600 | 3432.4 | 546.8375 | 0 | 2885.5625 | 0 | 0 | 0 | 2885.5625 | 800 | 1000 | 1085.5625 | 0 | 0 | 0 | 0 | 2.6771 | 2187.3501 | -2184.673 | -436.9346 | 0.034146
1 | 6 | 2 | 23 | 1768 | 448.5 | 600 | 2816.5 | 615.7304 | 0 | 2200.7696 | 0 | 0 | 0 | 2200.7696 | 800 | 1000 | 400.7696 | 0 | 0 | 0 | 0 | 2.0417 | 2462.9217 | -2460.88 | -492.176 | 0.028404
1 | 6 | 2 | 24 | 1186 | 448.5 | 600 | 2234.5 | 673.8588 | 0 | 1560.6412 | 0 | 0 | 0 | 1560.6412 | 800 | 760.6412 | 0 | 0 | 0 | 0 | 0 | 1.4479 | 2695.4353 | -2693.9874 | -538.7975 | 0.019596
1 | 6 | 3 | 1 | 972 | 348.8 | 600 | 1920.8 | 637.2595 | 0 | 1283.5405 | 0 | 0 | 0 | 1283.5405 | 800 | 483.5405 | 0 | 0 | 0 | 0 | 0 | 1.1908 | 2549.0379 | -2547.8471 | -509.5694 | 0.018711
1 | 6 | 3 | 2 | 864 | 348.8 | 600 | 1812.8 | 643.7182 | 0 | 1169.0818 | 0 | 0 | 0 | 1169.0818 | 800 | 369.0818 | 0 | 0 | 0 | 0 | 0 | 1.0846 | 2574.8727 | -2573.7881 | -514.7576 | 0.023089
1 | 6 | 3 | 3 | 838 | 348.8 | 600 | 1786.8 | 645.8711 | 0 | 1140.9289 | 0 | 0 | 0 | 1140.9289 | 800 | 340.9289 | 0 | 0 | 0 | 0 | 0 | 1.0585 | 2583.4843 | -2582.4258 | -516.4852 | 0.021248
1 | 6 | 3 | 4 | 838 | 348.8 | 600 | 1786.8 | 648.024 | 0 | 1138.776 | 0 | 0 | 0 | 1138.776 | 800 | 338.776 | 0 | 0 | 0 | 0 | 0 | 1.0565 | 2592.0959 | -2591.0394 | -518.2079 | 0.019585
1 | 6 | 3 | 5 | 934 | 348.8 | 600 | 1882.8 | 656.6356 | 0 | 1226.1644 | 0 | 0 | 0 | 1226.1644 | 800 | 426.1644 | 0 | 0 | 0 | 0 | 0 | 1.1376 | 2626.5424 | -2625.4048 | -525.081 | 0.025406
1 | 6 | 3 | 6 | 1194 | 1163.2 | 600 | 2957.2 | 652.3298 | 23.6838 | 2281.1864 | 0 | 0 | 0 | 2281.1864 | 800 | 1000 | 481.1864 | 0 | 0 | 0 | 0 | 2.1163 | 2609.3192 | -2607.2028 | -521.4406 | 0.01628
1 | 6 | 3 | 7 | 1528 | 1159.9 | 814.908 | 3502.808 | 602.813 | 127.7434 | 2772.2516 | 0 | 0 | 0 | 2772.2516 | 800 | 1000 | 972.2516 | 0 | 0 | 0 | 0 | 2.5719 | 2411.252 | -2408.6801 | -481.736 | 0.0032276
1 | 6 | 3 | 8 | 1472 | 1673 | 814.908 | 3959.908 | 557.602 | 310.4515 | 3091.8544 | 0 | 0 | 0 | 3091.8544 | 800 | 1000 | 1291.8544 | 0 | 0 | 0 | 0 | 2.8684 | 2230.4081 | -2227.5397 | -445.5079 | 0
1 | 6 | 3 | 9 | 1420 | 1699.3 | 814.908 | 3934.208 | 508.0852 | 479.7272 | 2946.3955 | 0 | 0 | 0 | 2946.3955 | 800 | 1000 | 1146.3955 | 0 | 0 | 0 | 0 | 2.7335 | 2032.341 | -2029.6075 | -405.9215 | 0
1 | 6 | 3 | 10 | 1462 | 1737.6 | 814.908 | 4014.508 | 529.6143 | 604.5246 | 2880.3691 | 0 | 0 | 0 | 2880.3691 | 800 | 1000 | 1080.3691 | 0 | 0 | 0 | 0 | 2.6722 | 2118.4571 | -2115.7849 | -423.157 | 0
1 | 6 | 3 | 11 | 1484 | 1760.7 | 814.908 | 4059.608 | 542.5317 | 685.1883 | 2831.888 | 0 | 0 | 0 | 2831.888 | 800 | 1000 | 1031.888 | 0 | 0 | 0 | 0 | 2.6273 | 2170.1268 | -2167.4996 | -433.4999 | 0
1 | 6 | 3 | 12 | 1446 | 1778.4 | 814.908 | 4039.308 | 624.342 | 730.7291 | 2684.2368 | 0 | 0 | 0 | 2684.2368 | 800 | 1000 | 884.2368 | 0 | 0 | 0 | 0 | 2.4903 | 2497.3682 | -2494.8779 | -498.9756 | 0
1 | 6 | 3 | 13 | 1394 | 1798.9 | 814.908 | 4007.808 | 658.7885 | 731.6532 | 2617.3663 | 0 | 0 | 0 | 2617.3663 | 800 | 1000 | 817.3663 | 0 | 0 | 0 | 0 | 2.4282 | 2635.154 | -2632.7258 | -526.5452 | 0
1 | 6 | 3 | 14 | 1366 | 1313.2 | 814.908 | 3494.108 | 686.7762 | 680.6638 | 2126.668 | 0 | 0 | 0 | 2126.668 | 800 | 1000 | 326.668 | 0 | 0 | 0 | 0 | 1.973 | 2747.105 | -2745.132 | -549.0264 | 0
1 | 6 | 3 | 15 | 1416 | 1308.4 | 814.908 | 3539.308 | 708.3053 | 594.706 | 2236.2967 | 0 | 0 | 0 | 2236.2967 | 800 | 1000 | 436.2967 | 0 | 0 | 0 | 0 | 2.0747 | 2833.2211 | -2831.1464 | -566.2293 | 0
1 | 6 | 3 | 16 | 1610 | 1311.5 | 600 | 3521.5 | 736.293 | 470.7965 | 2314.4105 | 0 | 0 | 0 | 2314.4105 | 800 | 1000 | 514.4105 | 0 | 0 | 0 | 0 | 2.1472 | 2945.1721 | -2943.0249 | -588.605 | 0
1 | 6 | 3 | 17 | 1948 | 1147.7 | 600 | 3695.7 | 723.3756 | 304.7324 | 2667.592 | 0 | 0 | 0 | 2667.592 | 800 | 1000 | 867.592 | 0 | 0 | 0 | 0 | 2.4748 | 2893.5024 | -2891.0276 | -578.2055 | 0
1 | 6 | 3 | 18 | 2074 | 896.9 | 600 | 3570.9 | 667.4001 | 125.9764 | 2777.5234 | 0 | 0 | 0 | 2777.5234 | 800 | 1000 | 977.5234 | 0 | 0 | 0 | 0 | 2.5768 | 2669.6005 | -2667.0236 | -533.4047 | 0.021537
1 | 6 | 3 | 19 | 2166 | 803.9 | 600 | 3569.9 | 630.8008 | 22.9006 | 2916.1986 | 0 | 0 | 0 | 2916.1986 | 800 | 1000 | 1116.1986 | 0 | 0 | 0 | 0 | 2.7055 | 2523.203 | -2520.4975 | -504.0995 | 0.053025
1 | 6 | 3 | 20 | 2510 | 348.8 | 600 | 3458.8 | 600.6601 | -4.3651e-20 | 2858.1399 | 0 | 0 | 0 | 2858.1399 | 800 | 1000 | 1058.1399 | 0 | 0 | 0 | 0 | 2.6516 | 2402.6404 | -2399.9888 | -479.9978 | 0.05619
1 | 6 | 3 | 21 | 2840 | 348.8 | 600 | 3788.8 | 581.284 | 0 | 3207.516 | 0 | 0 | 0 | 3207.516 | 800 | 1000 | 1407.516 | 0 | 0 | 0 | 0 | 2.9757 | 2325.1359 | -2322.1601 | -464.432 | 0.049862
1 | 6 | 3 | 22 | 2392 | 348.8 | 600 | 3340.8 | 527.4614 | 0 | 2813.3386 | 0 | 0 | 0 | 2813.3386 | 800 | 1000 | 1013.3386 | 0 | 0 | 0 | 0 | 2.61 | 2109.8455 | -2107.2355 | -421.4471 | 0.035565
1 | 6 | 3 | 23 | 1798 | 348.8 | 600 | 2746.8 | 540.3788 | 0 | 2206.4212 | 0 | 0 | 0 | 2206.4212 | 800 | 1000 | 406.4212 | 0 | 0 | 0 | 0 | 2.047 | 2161.5152 | -2159.4682 | -431.8936 | 0.02654
1 | 6 | 3 | 24 | 1200 | 348.8 | 600 | 2148.8 | 510.2382 | 0 | 1638.5618 | 0 | 0 | 0 | 1638.5618 | 800 | 838.5618 | 0 | 0 | 0 | 0 | 0 | 1.5202 | 2040.9526 | -2039.4324 | -407.8865 | 0.025037
1 | 6 | 4 | 1 | 972 | 348.8 | 600 | 1920.8 | 531.7672 | 0 | 1389.0328 | 0 | 0 | 0 | 1389.0328 | 800 | 589.0328 | 0 | 0 | 0 | 0 | 0 | 1.2887 | 2127.0688 | -2125.7801 | -425.156 | 0.019901
1 | 6 | 4 | 2 | 864 | 348.8 | 600 | 1812.8 | 497.3207 | 0 | 1315.4793 | 0 | 0 | 0 | 1315.4793 | 800 | 515.4793 | 0 | 0 | 0 | 0 | 0 | 1.2204 | 1989.2829 | -1988.0625 | -397.6125 | 0.018513
1 | 6 | 4 | 3 | 838 | 348.8 | 600 | 1786.8 | 512.3911 | 0 | 1274.4089 | 0 | 0 | 0 | 1274.4089 | 800 | 474.4089 | 0 | 0 | 0 | 0 | 0 | 1.1823 | 2049.5642 | -2048.3819 | -409.6764 | 0.014712
1 | 6 | 4 | 4 | 838 | 348.8 | 600 | 1786.8 | 510.2382 | 0 | 1276.5618 | 0 | 0 | 0 | 1276.5618 | 800 | 476.5618 | 0 | 0 | 0 | 0 | 0 | 1.1843 | 2040.9526 | -2039.7683 | -407.9537 | 0.018715
1 | 6 | 4 | 5 | 934 | 348.8 | 600 | 1882.8 | 426.2749 | 0 | 1456.5251 | 0 | 0 | 0 | 1456.5251 | 800 | 656.5251 | 0 | 0 | 0 | 0 | 0 | 1.3513 | 1705.0996 | -1703.7484 | -340.7497 | 0.02095
1 | 6 | 4 | 6 | 1194 | 348.8 | 600 | 2142.8 | 301.4065 | 23.8849 | 1817.5086 | 0 | 0 | 0 | 1817.5086 | 800 | 1000 | 17.5086 | 0 | 0 | 0 | 0 | 1.6862 | 1205.626 | -1203.9398 | -240.788 | 0.014756
1 | 6 | 4 | 7 | 1528 | 580.1 | 600 | 2708.1 | 88.269 | 128.5038 | 2491.3271 | 0 | 0 | 0 | 2491.3271 | 800 | 1000 | 691.3271 | 0 | 0 | 0 | 0 | 2.3113 | 353.0762 | -350.7649 | -70.153 | 0.002075
1 | 6 | 4 | 8 | 1472 | 834.5 | 600 | 2906.5 | 23.6819 | 309.7766 | 2573.0415 | 0 | 0 | 0 | 2573.0415 | 800 | 1000 | 773.0415 | 0 | 0 | 0 | 0 | 2.3871 | 94.7278 | -92.3406 | -18.4681 | 0
1 | 6 | 4 | 9 | 1420 | 966.2 | 600 | 2986.2 | 4.3058 | 473.6528 | 2508.2414 | 0 | 0 | 0 | 2508.2414 | 800 | 1000 | 708.2414 | 0 | 0 | 0 | 0 | 2.327 | 17.2232 | -14.8962 | -2.9792 | 0
1 | 6 | 4 | 10 | 1462 | 872.1 | 600 | 2934.1 | 2.1529 | 597.2167 | 2334.7304 | 0 | 0 | 0 | 2334.7304 | 800 | 1000 | 534.7304 | 0 | 0 | 0 | 0 | 2.166 | 8.6116 | -6.4456 | -1.2891 | 0
1 | 6 | 4 | 11 | 1484 | 846.3 | 600 | 2930.3 | 6.4587 | 679.4989 | 2244.3424 | 0 | 0 | 0 | 2244.3424 | 800 | 1000 | 444.3424 | 0 | 0 | 0 | 0 | 2.0822 | 25.8348 | -23.7527 | -4.7505 | 0
1 | 6 | 4 | 12 | 1446 | 597.8 | 600 | 2643.8 | 27.9877 | 720.2405 | 1895.5718 | 0 | 0 | 0 | 1895.5718 | 800 | 1000 | 95.5718 | 0 | 0 | 0 | 0 | 1.7586 | 111.951 | -110.1924 | -22.0385 | 0
1 | 6 | 4 | 13 | 1512 | 750 | 600 | 2862 | 127.0213 | 719.6725 | 2015.3062 | 0 | 0 | 0 | 2015.3062 | 800 | 1000 | 215.3062 | 0 | 0 | 0 | 0 | 1.8697 | 508.0852 | -506.2156 | -101.2431 | 0
1 | 6 | 4 | 14 | 1674 | 668.8 | 600 | 2942.8 | 301.4065 | 678.8043 | 1962.5892 | 0 | 0 | 0 | 1962.5892 | 800 | 1000 | 162.5892 | 0 | 0 | 0 | 0 | 1.8208 | 1205.626 | -1203.8052 | -240.761 | 0
1 | 6 | 4 | 15 | 1874 | 765.7 | 600 | 3239.7 | 493.0149 | 593.9172 | 2152.7678 | 0 | 0 | 0 | 2152.7678 | 800 | 1000 | 352.7678 | 0 | 0 | 0 | 0 | 1.9972 | 1972.0597 | -1970.0625 | -394.0125 | 0
1 | 6 | 4 | 16 | 2120 | 1011.1 | 600 | 3731.1 | 609.2717 | 467.4156 | 2654.4127 | 0 | 0 | 0 | 2654.4127 | 800 | 1000 | 854.4127 | 0 | 0 | 0 | 0 | 2.4626 | 2437.0869 | -2434.6243 | -486.9249 | 0
1 | 6 | 4 | 17 | 2378 | 893.7 | 600 | 3871.7 | 643.7182 | 303.1575 | 2924.8243 | 0 | 0 | 0 | 2924.8243 | 800 | 1000 | 1124.8243 | 0 | 0 | 0 | 0 | 2.7135 | 2574.8727 | -2572.1592 | -514.4318 | 0
1 | 6 | 4 | 18 | 2514 | 756.8 | 600 | 3870.8 | 643.7182 | 126.4778 | 3100.604 | 0 | 0 | 0 | 3100.604 | 800 | 1000 | 1300.604 | 0 | 0 | 0 | 0 | 2.8766 | 2574.8727 | -2571.9961 | -514.3992 | 0.025959
1 | 6 | 4 | 19 | 2544 | 441.1 | 600 | 3585.1 | 656.6356 | 23.1503 | 2905.3142 | 0 | 0 | 0 | 2905.3142 | 800 | 1000 | 1105.3142 | 0 | 0 | 0 | 0 | 2.6954 | 2626.5424 | -2623.847 | -524.7694 | 0.080358
1 | 6 | 4 | 20 | 2780 | 348.8 | 600 | 3728.8 | 637.2595 | 7.6096e-05 | 3091.5405 | 0 | 0 | 0 | 3091.5405 | 800 | 1000 | 1291.5405 | 0 | 0 | 0 | 0 | 2.8681 | 2549.0379 | -2546.1697 | -509.2339 | 0.055109
1 | 6 | 4 | 21 | 3030 | 348.8 | 600 | 3978.8 | 641.5653 | 0 | 3337.2347 | 0 | 0 | 0 | 3337.2347 | 800 | 1000 | 1537.2347 | 0 | 0 | 0 | 0 | 3.0961 | 2566.2611 | -2563.165 | -512.633 | 0.052202
1 | 6 | 4 | 22 | 2446 | 348.8 | 600 | 3394.8 | 667.4001 | 0 | 2727.3999 | 0 | 0 | 0 | 2727.3999 | 800 | 1000 | 927.3999 | 0 | 0 | 0 | 0 | 2.5303 | 2669.6005 | -2667.0701 | -533.414 | 0.037509
1 | 6 | 4 | 23 | 1798 | 348.8 | 600 | 2746.8 | 665.2472 | 0 | 2081.5528 | 0 | 0 | 0 | 2081.5528 | 800 | 1000 | 281.5528 | 0 | 0 | 0 | 0 | 1.9311 | 2660.9888 | -2659.0577 | -531.8115 | 0.027212
1 | 6 | 4 | 24 | 1200 | 348.8 | 600 | 2148.8 | 667.4001 | 0 | 1481.3999 | 0 | 0 | 0 | 1481.3999 | 800 | 681.3999 | 0 | 0 | 0 | 0 | 0 | 1.3744 | 2669.6005 | -2668.2261 | -533.6452 | 0.0018405
1 | 6 | 5 | 1 | 964 | 448.5 | 600 | 2012.5 | 654.4827 | 0 | 1358.0173 | 0 | 0 | 0 | 1358.0173 | 800 | 558.0173 | 0 | 0 | 0 | 0 | 0 | 1.2599 | 2617.9308 | -2616.6709 | -523.3342 | 0.0033905
1 | 6 | 5 | 2 | 858 | 448.5 | 600 | 1906.5 | 628.6479 | 0 | 1277.8521 | 0 | 0 | 0 | 1277.8521 | 800 | 477.8521 | 0 | 0 | 0 | 0 | 0 | 1.1855 | 2514.5914 | -2513.4059 | -502.6812 | 0.0036191
1 | 6 | 5 | 3 | 836 | 448.5 | 600 | 1884.5 | 592.0485 | 0 | 1292.4515 | 0 | 0 | 0 | 1292.4515 | 800 | 492.4515 | 0 | 0 | 0 | 0 | 0 | 1.1991 | 2368.194 | -2366.9949 | -473.399 | 0.0047735
1 | 6 | 5 | 4 | 832 | 448.5 | 600 | 1880.5 | 568.3665 | 0 | 1312.1335 | 0 | 0 | 0 | 1312.1335 | 800 | 512.1335 | 0 | 0 | 0 | 0 | 0 | 1.2173 | 2273.4662 | -2272.2489 | -454.4498 | 0.011762
1 | 6 | 5 | 5 | 924 | 498.4 | 600 | 2022.4 | 518.8498 | 0 | 1503.5502 | 0 | 0 | 0 | 1503.5502 | 800 | 703.5502 | 0 | 0 | 0 | 0 | 0 | 1.3949 | 2075.3991 | -2074.0042 | -414.8008 | 0.023615
1 | 6 | 5 | 6 | 1172 | 1244.6 | 814.908 | 3231.508 | 499.4736 | 23.637 | 2708.3974 | 0 | 0 | 0 | 2708.3974 | 800 | 1000 | 908.3974 | 0 | 0 | 0 | 0 | 2.5127 | 1997.8945 | -1995.3818 | -399.0764 | 0.0238
1 | 6 | 5 | 7 | 1486 | 1452.6 | 963.03 | 3901.63 | 365.9936 | 124.9579 | 3410.6785 | 0 | 0 | 0 | 3410.6785 | 800 | 1000 | 1610.6785 | 0 | 0 | 0 | 0 | 3.1642 | 1463.9744 | -1460.8102 | -292.162 | 0.012391
1 | 6 | 5 | 8 | 1408 | 2586.1 | 1217.228 | 5211.328 | 322.9355 | 298.7845 | 4589.6079 | 0 | 0 | 0 | 4589.6079 | 800 | 1000 | 2789.6079 | 0 | 0 | 0 | 0 | 4.258 | 1291.7422 | -1287.4842 | -257.4968 | 0
1 | 6 | 5 | 9 | 1330 | 2643.9 | 1242.518 | 5216.418 | 391.8285 | 466.2763 | 4358.3132 | 0 | 0 | 0 | 4358.3132 | 800 | 1000 | 2558.3132 | 0 | 0 | 0 | 0 | 4.0434 | 1567.3138 | -1563.2704 | -312.6541 | 0
1 | 6 | 5 | 10 | 1360 | 2689.5 | 1242.518 | 5292.018 | 516.6969 | 591.438 | 4183.8831 | 0 | 0 | 0 | 4183.8831 | 800 | 1000 | 2383.8831 | 0 | 0 | 0 | 0 | 3.8816 | 2066.7875 | -2062.9059 | -412.5812 | 0
1 | 6 | 5 | 11 | 1380 | 2722.9 | 1242.518 | 5345.418 | 648.024 | 684.7651 | 4012.629 | 0 | 0 | 0 | 4012.629 | 800 | 1000 | 2212.629 | 0 | 0 | 0 | 0 | 3.7227 | 2592.0959 | -2588.3733 | -517.6747 | 0
1 | 6 | 5 | 12 | 1350 | 2638 | 1217.228 | 5205.228 | 714.764 | 733.5343 | 3756.9297 | 0 | 0 | 0 | 3756.9297 | 800 | 1000 | 1956.9297 | 0 | 0 | 0 | 0 | 3.4855 | 2859.056 | -2855.5705 | -571.1141 | 0
1 | 6 | 5 | 13 | 1306 | 2739.7 | 1242.518 | 5288.218 | 706.1524 | 739.2112 | 3842.8545 | 0 | 0 | 0 | 3842.8545 | 800 | 1000 | 2042.8545 | 0 | 0 | 0 | 0 | 3.5652 | 2824.6095 | -2821.0443 | -564.2089 | 0
1 | 6 | 5 | 14 | 1288 | 2737.5 | 1242.518 | 5268.018 | 682.4704 | 702.2202 | 3883.3274 | 0 | 0 | 0 | 3883.3274 | 800 | 1000 | 2083.3274 | 0 | 0 | 0 | 0 | 3.6027 | 2729.8818 | -2726.279 | -545.2558 | 0
1 | 6 | 5 | 15 | 1342 | 2716 | 1242.518 | 5300.518 | 641.5653 | 611.3159 | 4047.6368 | 0 | 0 | 0 | 4047.6368 | 800 | 1000 | 2247.6368 | 0 | 0 | 0 | 0 | 3.7552 | 2566.2611 | -2562.5059 | -512.5012 | 0.013936
1 | 6 | 5 | 16 | 1538 | 2684.5 | 1242.518 | 5465.018 | 628.6479 | 479.833 | 4356.5372 | 0 | 0 | 0 | 4356.5372 | 800 | 1000 | 2556.5372 | 0 | 0 | 0 | 0 | 4.0417 | 2514.5914 | -2510.5497 | -502.1099 | 0.0060156
1 | 6 | 5 | 17 | 1878 | 2357.6 | 611.092 | 4846.692 | 628.6479 | 302.0352 | 3916.009 | 0 | 0 | 0 | 3916.009 | 800 | 1000 | 2116.009 | 0 | 0 | 0 | 0 | 3.633 | 2514.5914 | -2510.9584 | -502.1917 | 0.0015798
1 | 6 | 5 | 18 | 1972 | 1938.5 | 600 | 4510.5 | 639.4124 | 124.459 | 3746.6286 | 0 | 0 | 0 | 3746.6286 | 800 | 1000 | 1946.6286 | 0 | 0 | 0 | 0 | 3.4759 | 2557.6495 | -2554.1736 | -510.8347 | 0.022633
1 | 6 | 5 | 19 | 2098 | 1933.3 | 600 | 4631.3 | 695.3879 | 24.149 | 3911.7632 | 0 | 0 | 0 | 3911.7632 | 800 | 1000 | 2111.7632 | 0 | 0 | 0 | 0 | 3.6291 | 2781.5514 | -2777.9223 | -555.5845 | 0.065732
1 | 6 | 5 | 20 | 2440 | 1644.4 | 600 | 4684.4 | 693.235 | 0 | 3991.165 | 0 | 0 | 0 | 3991.165 | 800 | 1000 | 2191.165 | 0 | 0 | 0 | 0 | 3.7028 | 2772.9398 | -2769.2371 | -553.8474 | 0.057852
1 | 6 | 5 | 21 | 2768 | 1636.8 | 600 | 5004.8 | 587.7427 | 0 | 4417.0573 | 0 | 0 | 0 | 4417.0573 | 800 | 1000 | 2617.0573 | 0 | 0 | 0 | 0 | 4.0979 | 2350.9707 | -2346.8728 | -469.3746 | 0.048843
1 | 6 | 5 | 22 | 2334 | 498.4 | 600 | 3432.4 | 622.1891 | 0 | 2810.2109 | 0 | 0 | 0 | 2810.2109 | 800 | 1000 | 1010.2109 | 0 | 0 | 0 | 0 | 2.6071 | 2488.7566 | -2486.1494 | -497.2299 | 0.034862
1 | 6 | 5 | 23 | 1768 | 448.5 | 600 | 2816.5 | 643.7182 | 0 | 2172.7818 | 0 | 0 | 0 | 2172.7818 | 800 | 1000 | 372.7818 | 0 | 0 | 0 | 0 | 2.0158 | 2574.8727 | -2572.8569 | -514.5714 | 0.027947
1 | 6 | 5 | 24 | 1186 | 448.5 | 600 | 2234.5 | 652.3298 | 0 | 1582.1702 | 0 | 0 | 0 | 1582.1702 | 800 | 782.1702 | 0 | 0 | 0 | 0 | 0 | 1.4678 | 2609.3192 | -2607.8513 | -521.5703 | 0.013691
1 | 6 | 6 | 1 | 964 | 448.5 | 600 | 2012.5 | 691.0821 | 0 | 1321.4179 | 0 | 0 | 0 | 1321.4179 | 800 | 521.4179 | 0 | 0 | 0 | 0 | 0 | 1.2259 | 2764.3282 | -2763.1023 | -552.6205 | 0.013373
1 | 6 | 6 | 2 | 858 | 448.5 | 600 | 1906.5 | 667.4001 | 0 | 1239.0999 | 0 | 0 | 0 | 1239.0999 | 800 | 439.0999 | 0 | 0 | 0 | 0 | 0 | 1.1496 | 2669.6005 | -2668.4509 | -533.6902 | 0.014207
1 | 6 | 6 | 3 | 836 | 448.5 | 600 | 1884.5 | 626.4949 | 0 | 1258.0051 | 0 | 0 | 0 | 1258.0051 | 800 | 458.0051 | 0 | 0 | 0 | 0 | 0 | 1.1671 | 2505.9798 | -2504.8127 | -500.9625 | 0.012043
1 | 6 | 6 | 4 | 832 | 448.5 | 600 | 1880.5 | 594.2014 | 0 | 1286.2986 | 0 | 0 | 0 | 1286.2986 | 800 | 486.2986 | 0 | 0 | 0 | 0 | 0 | 1.1934 | 2376.8056 | -2375.6122 | -475.1224 | 0.015195
1 | 6 | 6 | 5 | 924 | 498.4 | 600 | 2022.4 | 583.4369 | 0 | 1438.9631 | 0 | 0 | 0 | 1438.9631 | 800 | 638.9631 | 0 | 0 | 0 | 0 | 0 | 1.335 | 2333.7475 | -2332.4125 | -466.4825 | 0.02601
1 | 6 | 6 | 6 | 1172 | 1396.6 | 814.908 | 3383.508 | 538.2259 | 25.5009 | 2819.7812 | 0 | 0 | 0 | 2819.7812 | 800 | 1000 | 1019.7812 | 0 | 0 | 0 | 0 | 2.616 | 2152.9036 | -2150.2876 | -430.0575 | 0.024859
1 | 6 | 6 | 7 | 1486 | 1613.7 | 963.03 | 4062.73 | 499.4736 | 134.7352 | 3428.5212 | 0 | 0 | 0 | 3428.5212 | 800 | 1000 | 1628.5212 | 0 | 0 | 0 | 0 | 3.1808 | 1997.8945 | -1994.7138 | -398.9428 | 0.014166
1 | 6 | 6 | 8 | 1408 | 2719.3 | 1217.228 | 5344.528 | 477.9446 | 325.7442 | 4540.8392 | 0 | 0 | 0 | 4540.8392 | 800 | 1000 | 2740.8392 | 0 | 0 | 0 | 0 | 4.2127 | 1911.7784 | -1907.5657 | -381.5131 | 0
1 | 6 | 6 | 9 | 1330 | 2733.1 | 1242.518 | 5305.618 | 452.1098 | 506.8894 | 4346.6188 | 0 | 0 | 0 | 4346.6188 | 800 | 1000 | 2546.6188 | 0 | 0 | 0 | 0 | 4.0325 | 1808.439 | -1804.4065 | -360.8813 | 0
1 | 6 | 6 | 10 | 1360 | 2751.7 | 1242.518 | 5354.218 | 469.333 | 642.9647 | 4241.9203 | 0 | 0 | 0 | 4241.9203 | 800 | 1000 | 2441.9203 | 0 | 0 | 0 | 0 | 3.9354 | 1877.3319 | -1873.3965 | -374.6793 | 0
1 | 6 | 6 | 11 | 1380 | 2758.9 | 1242.518 | 5381.418 | 493.0149 | 732.6088 | 4155.7943 | 0 | 0 | 0 | 4155.7943 | 800 | 1000 | 2355.7943 | 0 | 0 | 0 | 0 | 3.8555 | 1972.0597 | -1968.2042 | -393.6408 | 0
1 | 6 | 6 | 12 | 1350 | 2676.2 | 1217.228 | 5243.428 | 512.3911 | 770.0873 | 3960.9497 | 0 | 0 | 0 | 3960.9497 | 800 | 1000 | 2160.9497 | 0 | 0 | 0 | 0 | 3.6747 | 2049.5642 | -2045.8895 | -409.1779 | 0
1 | 6 | 6 | 13 | 1306 | 2752.1 | 1242.518 | 5300.618 | 596.3543 | 769.7745 | 3934.4892 | 0 | 0 | 0 | 3934.4892 | 800 | 1000 | 2134.4892 | 0 | 0 | 0 | 0 | 3.6502 | 2385.4172 | -2381.767 | -476.3534 | 0
1 | 6 | 6 | 14 | 1288 | 2743.2 | 1242.518 | 5273.718 | 706.1524 | 731.3752 | 3836.1905 | 0 | 0 | 0 | 3836.1905 | 800 | 1000 | 2036.1905 | 0 | 0 | 0 | 0 | 3.559 | 2824.6095 | -2821.0505 | -564.2101 | 0
1 | 6 | 6 | 15 | 1342 | 2739.8 | 1242.518 | 5324.318 | 749.2105 | 639.918 | 3935.1896 | 0 | 0 | 0 | 3935.1896 | 800 | 1000 | 2135.1896 | 0 | 0 | 0 | 0 | 3.6508 | 2996.8418 | -2993.191 | -598.6382 | 0
1 | 6 | 6 | 16 | 1538 | 2732.3 | 1242.518 | 5512.818 | 736.293 | 502.9402 | 4273.5848 | 0 | 0 | 0 | 4273.5848 | 800 | 1000 | 2473.5848 | 0 | 0 | 0 | 0 | 3.9648 | 2945.1721 | -2941.2073 | -588.2415 | 0.0092781
1 | 6 | 6 | 17 | 1878 | 2465.3 | 611.092 | 4954.392 | 596.3543 | 326.3914 | 4031.6463 | 0 | 0 | 0 | 4031.6463 | 800 | 1000 | 2231.6463 | 0 | 0 | 0 | 0 | 3.7403 | 2385.4172 | -2381.6769 | -476.3354 | 0.0025728
1 | 6 | 6 | 18 | 1972 | 2065 | 600 | 4637 | 600.6601 | 137.1551 | 3899.1848 | 0 | 0 | 0 | 3899.1848 | 800 | 1000 | 2099.1848 | 0 | 0 | 0 | 0 | 3.6174 | 2402.6404 | -2399.023 | -479.8046 | 0.02118
1 | 6 | 6 | 19 | 2098 | 2058.7 | 600 | 4756.7 | 708.3053 | 26.1466 | 4022.2481 | 0 | 0 | 0 | 4022.2481 | 800 | 1000 | 2222.2481 | 0 | 0 | 0 | 0 | 3.7316 | 2833.2211 | -2829.4895 | -565.8979 | 0.058386
1 | 6 | 6 | 20 | 2440 | 1752.9 | 600 | 4792.9 | 729.8343 | 0.0029153 | 4063.0628 | 0 | 0 | 0 | 4063.0628 | 800 | 1000 | 2263.0628 | 0 | 0 | 0 | 0 | 3.7695 | 2919.3373 | -2915.5678 | -583.1136 | 0.057187
1 | 6 | 6 | 21 | 2768 | 1746.8 | 600 | 5114.8 | 699.6937 | 0 | 4415.1063 | 0 | 0 | 0 | 4415.1063 | 800 | 1000 | 2615.1063 | 0 | 0 | 0 | 0 | 4.0961 | 2798.7747 | -2794.6786 | -558.9357 | 0.045606
1 | 6 | 6 | 22 | 2334 | 498.4 | 600 | 3432.4 | 620.0362 | 0 | 2812.3638 | 0 | 0 | 0 | 2812.3638 | 800 | 1000 | 1012.3638 | 0 | 0 | 0 | 0 | 2.6091 | 2480.1449 | -2477.5358 | -495.5072 | 0.035177
1 | 6 | 6 | 23 | 1768 | 448.5 | 600 | 2816.5 | 564.0607 | 0 | 2252.4393 | 0 | 0 | 0 | 2252.4393 | 800 | 1000 | 452.4393 | 0 | 0 | 0 | 0 | 2.0897 | 2256.243 | -2254.1533 | -450.8307 | 0.024522
1 | 6 | 6 | 24 | 1186 | 448.5 | 600 | 2234.5 | 553.2962 | 0 | 1681.2038 | 0 | 0 | 0 | 1681.2038 | 800 | 881.2038 | 0 | 0 | 0 | 0 | 0 | 1.5597 | 2213.1849 | -2211.6252 | -442.325 | 0.014756
1 | 6 | 7 | 1 | 964 | 448.5 | 600 | 2012.5 | 499.4736 | 0 | 1513.0264 | 0 | 0 | 0 | 1513.0264 | 800 | 713.0264 | 0 | 0 | 0 | 0 | 0 | 1.4037 | 1997.8945 | -1996.4908 | -399.2982 | 0.013143
1 | 6 | 7 | 2 | 858 | 448.5 | 600 | 1906.5 | 493.0149 | 0 | 1413.4851 | 0 | 0 | 0 | 1413.4851 | 800 | 613.4851 | 0 | 0 | 0 | 0 | 0 | 1.3113 | 1972.0597 | -1970.7483 | -394.1497 | 0.011043
1 | 6 | 7 | 3 | 836 | 448.5 | 600 | 1884.5 | 497.3207 | 0 | 1387.1793 | 0 | 0 | 0 | 1387.1793 | 800 | 587.1793 | 0 | 0 | 0 | 0 | 0 | 1.2869 | 1989.2829 | -1987.996 | -397.5992 | 0.0094123
1 | 6 | 7 | 4 | 832 | 448.5 | 600 | 1880.5 | 488.7091 | 0 | 1391.7909 | 0 | 0 | 0 | 1391.7909 | 800 | 591.7909 | 0 | 0 | 0 | 0 | 0 | 1.2912 | 1954.8365 | -1953.5452 | -390.709 | 0.013834
1 | 6 | 7 | 5 | 924 | 498.4 | 600 | 2022.4 | 462.8743 | 0 | 1559.5257 | 0 | 0 | 0 | 1559.5257 | 800 | 759.5257 | 0 | 0 | 0 | 0 | 0 | 1.4468 | 1851.4971 | -1850.0503 | -370.0101 | 0.021168
1 | 6 | 7 | 6 | 1172 | 1430.5 | 814.908 | 3417.408 | 385.3697 | 26.2474 | 3005.7909 | 0 | 0 | 0 | 3005.7909 | 800 | 1000 | 1205.7909 | 0 | 0 | 0 | 0 | 2.7886 | 1541.479 | -1538.6904 | -307.7381 | 0.022545
1 | 6 | 7 | 7 | 1486 | 1628.1 | 963.03 | 4077.13 | 258.3484 | 136.8992 | 3681.8824 | 0 | 0 | 0 | 3681.8824 | 800 | 1000 | 1881.8824 | 0 | 0 | 0 | 0 | 3.4158 | 1033.3937 | -1029.9779 | -205.9956 | 0.012447
1 | 6 | 7 | 8 | 1408 | 2753 | 1217.228 | 5378.228 | 172.2323 | 329.5106 | 4876.4851 | 0 | 0 | 0 | 4876.4851 | 800 | 1000 | 3076.4851 | 0 | 0 | 0 | 0 | 4.5241 | 688.9292 | -684.405 | -136.881 | 0
1 | 6 | 7 | 9 | 1330 | 2737 | 1242.518 | 5309.518 | 111.951 | 503.1 | 4694.467 | 0 | 0 | 0 | 4694.467 | 800 | 1000 | 2894.467 | 0 | 0 | 0 | 0 | 4.3552 | 447.8039 | -443.4487 | -88.6897 | 0
1 | 6 | 7 | 10 | 1360 | 2706.5 | 1242.518 | 5309.018 | 62.4342 | 631.0531 | 4615.5307 | 0 | 0 | 0 | 4615.5307 | 800 | 1000 | 2815.5307 | 0 | 0 | 0 | 0 | 4.282 | 249.7368 | -245.4548 | -49.091 | 0
1 | 6 | 7 | 11 | 1380 | 2697.2 | 1242.518 | 5319.718 | 45.211 | 714.232 | 4560.275 | 0 | 0 | 0 | 4560.275 | 800 | 1000 | 2760.275 | 0 | 0 | 0 | 0 | 4.2308 | 180.8439 | -176.6131 | -35.3226 | 0
1 | 6 | 7 | 12 | 1350 | 2606.5 | 1217.228 | 5173.728 | 30.1407 | 752.6952 | 4390.8921 | 0 | 0 | 0 | 4390.8921 | 800 | 1000 | 2590.8921 | 0 | 0 | 0 | 0 | 4.0736 | 120.5626 | -116.489 | -23.2978 | 0
1 | 6 | 7 | 13 | 1370 | 2689.7 | 1242.518 | 5302.218 | 25.8348 | 748.708 | 4527.6751 | 0 | 0 | 0 | 4527.6751 | 800 | 1000 | 2727.6751 | 0 | 0 | 0 | 0 | 4.2005 | 103.3394 | -99.1389 | -19.8278 | 0
1 | 6 | 7 | 14 | 1784 | 2682.1 | 1242.518 | 5708.618 | 27.9877 | 702.5576 | 4978.0727 | 0 | 0 | 0 | 4978.0727 | 800 | 1000 | 3178.0727 | 0 | 0 | 0 | 0 | 4.6184 | 111.951 | -107.3326 | -21.4665 | 0
1 | 6 | 7 | 15 | 2204 | 2678.3 | 1242.518 | 6124.818 | 73.1987 | 616.1132 | 5435.5061 | 0 | 0 | 0 | 5435.5061 | 800 | 1000 | 3635.5061 | 0 | 0 | 0 | 0 | 5.0427 | 292.7949 | -287.7521 | -57.5504 | 0
1 | 6 | 7 | 16 | 2718 | 2674.2 | 1242.518 | 6634.718 | 217.4433 | 487.3741 | 5929.9007 | 0 | 0 | 0 | 5929.9007 | 800 | 1000 | 4000 | 129.9007 | 0 | 0 | 0 | 5.5014 | 869.7731 | -864.2716 | -172.8543 | 0
1 | 6 | 7 | 17 | 3626 | 2394.2 | 621.855 | 6642.055 | 419.8162 | 318.6396 | 5903.5992 | 0 | 0 | 0 | 5903.5992 | 800 | 1000 | 4000 | 103.5992 | 0 | 0 | 0 | 5.477 | 1679.2648 | -1673.7878 | -334.7576 | 0
1 | 6 | 7 | 18 | 3610 | 2036 | 602.067 | 6248.067 | 540.3788 | 135.2083 | 5572.4799 | 0 | 0 | 0 | 5572.4799 | 800 | 1000 | 3772.4799 | 0 | 0 | 0 | 0 | 5.1698 | 2161.5152 | -2156.3454 | -431.2691 | 0.024722
1 | 6 | 7 | 19 | 3552 | 2065.4 | 600 | 6217.4 | 579.1311 | 26.1895 | 5612.0795 | 0 | 0 | 0 | 5612.0795 | 800 | 1000 | 3812.0795 | 0 | 0 | 0 | 0 | 5.2066 | 2316.5243 | -2311.3177 | -462.2635 | 0.058579
1 | 6 | 7 | 20 | 3592 | 1792.8 | 600 | 5984.8 | 542.5317 | 0.0028383 | 5442.2655 | 0 | 0 | 0 | 5442.2655 | 800 | 1000 | 3642.2655 | 0 | 0 | 0 | 0 | 5.049 | 2170.1268 | -2165.0778 | -433.0156 | 0.064003
1 | 6 | 7 | 21 | 3546 | 1772.1 | 600 | 5918.1 | 557.602 | 0 | 5360.498 | 0 | 0 | 0 | 5360.498 | 800 | 1000 | 3560.498 | 0 | 0 | 0 | 0 | 4.9732 | 2230.4081 | -2225.435 | -445.087 | 0.050844
1 | 6 | 7 | 22 | 2614 | 498.4 | 600 | 3712.4 | 557.602 | 0 | 3154.798 | 0 | 0 | 0 | 3154.798 | 800 | 1000 | 1354.798 | 0 | 0 | 0 | 0 | 2.9268 | 2230.4081 | -2227.4813 | -445.4963 | 0.037578
1 | 6 | 7 | 23 | 1768 | 448.5 | 600 | 2816.5 | 503.7794 | 0 | 2312.7206 | 0 | 0 | 0 | 2312.7206 | 800 | 1000 | 512.7206 | 0 | 0 | 0 | 0 | 2.1456 | 2015.1178 | -2012.9722 | -402.5944 | 0.029872
1 | 6 | 7 | 24 | 1186 | 448.5 | 600 | 2234.5 | 449.9569 | 0 | 1784.5431 | 0 | 0 | 0 | 1784.5431 | 800 | 984.5431 | 0 | 0 | 0 | 0 | 0 | 1.6556 | 1799.8274 | -1798.1718 | -359.6344 | 0.020515
1 | 6 | 8 | 1 | 964 | 448.5 | 600 | 2012.5 | 424.122 | 0 | 1588.378 | 0 | 0 | 0 | 1588.378 | 800 | 788.378 | 0 | 0 | 0 | 0 | 0 | 1.4736 | 1696.488 | -1695.0144 | -339.0029 | 0.017671
1 | 6 | 8 | 2 | 858 | 448.5 | 600 | 1906.5 | 415.5104 | 0 | 1490.9896 | 0 | 0 | 0 | 1490.9896 | 800 | 690.9896 | 0 | 0 | 0 | 0 | 0 | 1.3833 | 1662.0416 | -1660.6583 | -332.1317 | 0.016306
1 | 6 | 8 | 3 | 836 | 448.5 | 600 | 1884.5 | 385.3697 | 0 | 1499.1303 | 0 | 0 | 0 | 1499.1303 | 800 | 699.1303 | 0 | 0 | 0 | 0 | 0 | 1.3908 | 1541.479 | -1540.0882 | -308.0176 | 0.016275
1 | 6 | 8 | 4 | 832 | 448.5 | 600 | 1880.5 | 368.1465 | 0 | 1512.3535 | 0 | 0 | 0 | 1512.3535 | 800 | 712.3535 | 0 | 0 | 0 | 0 | 0 | 1.4031 | 1472.5861 | -1471.183 | -294.2366 | 0.018359
1 | 6 | 8 | 5 | 924 | 498.4 | 600 | 2022.4 | 325.0884 | 0 | 1697.3116 | 0 | 0 | 0 | 1697.3116 | 800 | 897.3116 | 0 | 0 | 0 | 0 | 0 | 1.5747 | 1300.3538 | -1298.7791 | -259.7558 | 0.027768
1 | 6 | 8 | 6 | 1172 | 1443.5 | 814.908 | 3430.408 | 264.8071 | 25.4111 | 3140.1898 | 0 | 0 | 0 | 3140.1898 | 800 | 1000 | 1340.1898 | 0 | 0 | 0 | 0 | 2.9133 | 1059.2286 | -1056.3153 | -211.2631 | 0.028254
1 | 6 | 8 | 7 | 1486 | 1648.7 | 963.03 | 4097.73 | 127.0213 | 131.9768 | 3838.7319 | 0 | 0 | 0 | 3838.7319 | 800 | 1000 | 2038.7319 | 0 | 0 | 0 | 0 | 3.5613 | 508.0852 | -504.5239 | -100.9048 | 0.014895
1 | 6 | 8 | 8 | 1408 | 2754.3 | 1217.228 | 5379.528 | 36.5994 | 315.0275 | 5027.9012 | 0 | 0 | 0 | 5027.9012 | 800 | 1000 | 3227.9012 | 0 | 0 | 0 | 0 | 4.6646 | 146.3974 | -141.7329 | -28.3466 | 0
1 | 6 | 8 | 9 | 1330 | 2754.5 | 1242.518 | 5327.018 | 19.3761 | 477.2579 | 4830.384 | 0 | 0 | 0 | 4830.384 | 800 | 1000 | 3030.384 | 0 | 0 | 0 | 0 | 4.4813 | 77.5045 | -73.0232 | -14.6046 | 0
1 | 6 | 8 | 10 | 1360 | 2729.7 | 1242.518 | 5332.218 | 10.7645 | 597.9717 | 4723.4818 | 0 | 0 | 0 | 4723.4818 | 800 | 1000 | 2923.4818 | 0 | 0 | 0 | 0 | 4.3822 | 43.0581 | -38.6759 | -7.7352 | 0
1 | 6 | 8 | 11 | 1380 | 2710.4 | 1242.518 | 5332.918 | 8.6116 | 677.8996 | 4646.4068 | 0 | 0 | 0 | 4646.4068 | 800 | 1000 | 2846.4068 | 0 | 0 | 0 | 0 | 4.3107 | 34.4465 | -30.1358 | -6.0272 | 0
1 | 6 | 8 | 12 | 1454 | 2628.3 | 1217.228 | 5299.528 | 4.3058 | 712.173 | 4583.0492 | 0 | 0 | 0 | 4583.0492 | 800 | 1000 | 2783.0492 | 0 | 0 | 0 | 0 | 4.2519 | 17.2232 | -12.9713 | -2.5943 | 0
1 | 6 | 8 | 13 | 1608 | 2701.6 | 1242.518 | 5552.118 | 0 | 709.5839 | 4842.5341 | 0 | 0 | 0 | 4842.5341 | 800 | 1000 | 3042.5341 | 0 | 0 | 0 | 0 | 4.4926 | 0 | 4.4926 | 0.89852 | 0.89852
1 | 6 | 8 | 14 | 1714 | 2699.1 | 1242.518 | 5655.618 | 0 | 670.33 | 4985.288 | 0 | 0 | 0 | 4985.288 | 800 | 1000 | 3185.288 | 0 | 0 | 0 | 0 | 4.6251 | 0 | 4.6251 | 0.92501 | 0.92501
1 | 6 | 8 | 15 | 1850 | 2705.7 | 1242.518 | 5798.218 | 62.4342 | 594.2617 | 5141.5221 | 0 | 0 | 0 | 5141.5221 | 800 | 1000 | 3341.5221 | 0 | 0 | 0 | 0 | 4.77 | 249.7368 | -244.9668 | -48.9934 | 0
1 | 6 | 8 | 16 | 2140 | 2702.5 | 1242.518 | 6085.018 | 273.4188 | 472.0215 | 5339.5777 | 0 | 0 | 0 | 5339.5777 | 800 | 1000 | 3539.5777 | 0 | 0 | 0 | 0 | 4.9537 | 1093.675 | -1088.7213 | -217.7443 | 0
1 | 6 | 8 | 17 | 2462 | 2386.5 | 611.092 | 5459.592 | 477.9446 | 309.5724 | 4672.075 | 0 | 0 | 0 | 4672.075 | 800 | 1000 | 2872.075 | 0 | 0 | 0 | 0 | 4.3345 | 1911.7784 | -1907.4439 | -381.4888 | 0
1 | 6 | 8 | 18 | 2626 | 1923 | 600 | 5149 | 536.073 | 131.7007 | 4481.2263 | 0 | 0 | 0 | 4481.2263 | 800 | 1000 | 2681.2263 | 0 | 0 | 0 | 0 | 4.1574 | 2144.292 | -2140.1346 | -428.0269 | 0.019838
1 | 6 | 8 | 19 | 2676 | 1905.6 | 600 | 5181.6 | 617.8833 | 25.5762 | 4538.1404 | 0 | 0 | 0 | 4538.1404 | 800 | 1000 | 2738.1404 | 0 | 0 | 0 | 0 | 4.2102 | 2471.5333 | -2467.3231 | -493.4646 | 0.053256
1 | 6 | 8 | 20 | 2860 | 1588.7 | 600 | 5048.7 | 669.553 | 0.006385 | 4379.1406 | 0 | 0 | 0 | 4379.1406 | 800 | 1000 | 2579.1406 | 0 | 0 | 0 | 0 | 4.0627 | 2678.2121 | -2674.1494 | -534.8299 | 0.063137
1 | 6 | 8 | 21 | 3076 | 1570.7 | 600 | 5246.7 | 620.0362 | 0 | 4626.6638 | 0 | 0 | 0 | 4626.6638 | 800 | 1000 | 2826.6638 | 0 | 0 | 0 | 0 | 4.2923 | 2480.1449 | -2475.8526 | -495.1705 | 0.053959
1 | 6 | 8 | 22 | 2488 | 498.4 | 600 | 3586.4 | 630.8008 | 0 | 2955.5992 | 0 | 0 | 0 | 2955.5992 | 800 | 1000 | 1155.5992 | 0 | 0 | 0 | 0 | 2.742 | 2523.203 | -2520.461 | -504.0922 | 0.036413
1 | 6 | 8 | 23 | 1784 | 448.5 | 600 | 2832.5 | 602.813 | 0 | 2229.687 | 0 | 0 | 0 | 2229.687 | 800 | 1000 | 429.687 | 0 | 0 | 0 | 0 | 2.0686 | 2411.252 | -2409.1835 | -481.8367 | 0.027149
1 | 6 | 8 | 24 | 1186 | 448.5 | 600 | 2234.5 | 604.9659 | 0 | 1629.5341 | 0 | 0 | 0 | 1629.5341 | 800 | 829.5341 | 0 | 0 | 0 | 0 | 0 | 1.5118 | 2419.8636 | -2418.3519 | -483.6704 | 0.015427
1 | 6 | 9 | 1 | 964 | 448.5 | 600 | 2012.5 | 570.5195 | 0 | 1441.9805 | 0 | 0 | 0 | 1441.9805 | 800 | 641.9805 | 0 | 0 | 0 | 0 | 0 | 1.3378 | 2282.0778 | -2280.74 | -456.148 | 0.013019
1 | 6 | 9 | 2 | 858 | 448.5 | 600 | 1906.5 | 548.9904 | 0 | 1357.5096 | 0 | 0 | 0 | 1357.5096 | 800 | 557.5096 | 0 | 0 | 0 | 0 | 0 | 1.2594 | 2195.9617 | -2194.7023 | -438.9405 | 0.011636
1 | 6 | 9 | 3 | 836 | 448.5 | 600 | 1884.5 | 555.4491 | 0 | 1329.0509 | 0 | 0 | 0 | 1329.0509 | 800 | 529.0509 | 0 | 0 | 0 | 0 | 0 | 1.233 | 2221.7965 | -2220.5635 | -444.1127 | 0.010717
1 | 6 | 9 | 4 | 832 | 448.5 | 600 | 1880.5 | 557.602 | 0 | 1322.898 | 0 | 0 | 0 | 1322.898 | 800 | 522.898 | 0 | 0 | 0 | 0 | 0 | 1.2273 | 2230.4081 | -2229.1808 | -445.8362 | 0.014363
1 | 6 | 9 | 5 | 924 | 498.4 | 600 | 2022.4 | 536.073 | 0 | 1486.327 | 0 | 0 | 0 | 1486.327 | 800 | 686.327 | 0 | 0 | 0 | 0 | 0 | 1.3789 | 2144.292 | -2142.9131 | -428.5826 | 0.023645
1 | 6 | 9 | 6 | 1172 | 1222.5 | 814.908 | 3209.408 | 460.7214 | 25.0515 | 2723.6351 | 0 | 0 | 0 | 2723.6351 | 800 | 1000 | 923.6351 | 0 | 0 | 0 | 0 | 2.5268 | 1842.8855 | -1840.3587 | -368.0717 | 0.023101
1 | 6 | 9 | 7 | 1486 | 1374.7 | 963.03 | 3823.73 | 327.2413 | 130.6034 | 3365.8852 | 0 | 0 | 0 | 3365.8852 | 800 | 1000 | 1565.8852 | 0 | 0 | 0 | 0 | 3.1227 | 1308.9654 | -1305.8427 | -261.1685 | 0.012159
1 | 6 | 9 | 8 | 1408 | 2479.8 | 1217.228 | 5105.028 | 294.9478 | 315.3289 | 4494.7513 | 0 | 0 | 0 | 4494.7513 | 800 | 1000 | 2694.7513 | 0 | 0 | 0 | 0 | 4.17 | 1179.7912 | -1175.6212 | -235.1242 | 0
1 | 6 | 9 | 9 | 1330 | 2526.3 | 1242.518 | 5098.818 | 236.8194 | 484.0691 | 4377.9295 | 0 | 0 | 0 | 4377.9295 | 800 | 1000 | 2577.9295 | 0 | 0 | 0 | 0 | 4.0616 | 947.2776 | -943.216 | -188.6432 | 0
1 | 6 | 9 | 10 | 1360 | 2555.3 | 1242.518 | 5157.818 | 241.1252 | 611.9848 | 4304.708 | 0 | 0 | 0 | 4304.708 | 800 | 1000 | 2504.708 | 0 | 0 | 0 | 0 | 3.9937 | 964.5008 | -960.5072 | -192.1014 | 0
1 | 6 | 9 | 11 | 1380 | 2585.6 | 1242.518 | 5208.118 | 301.4065 | 696.5487 | 4210.1628 | 0 | 0 | 0 | 4210.1628 | 800 | 1000 | 2410.1628 | 0 | 0 | 0 | 0 | 3.9059 | 1205.626 | -1201.7201 | -240.344 | 0
1 | 6 | 9 | 12 | 1350 | 2508.6 | 1217.228 | 5075.828 | 409.0517 | 739.1891 | 3927.5872 | 0 | 0 | 0 | 3927.5872 | 800 | 1000 | 2127.5872 | 0 | 0 | 0 | 0 | 3.6438 | 1636.2067 | -1632.563 | -326.5126 | 0
1 | 6 | 9 | 13 | 1306 | 2625.6 | 1242.518 | 5174.118 | 482.2504 | 741.2408 | 3950.6268 | 0 | 0 | 0 | 3950.6268 | 800 | 1000 | 2150.6268 | 0 | 0 | 0 | 0 | 3.6652 | 1929.0016 | -1925.3365 | -385.0673 | 0
1 | 6 | 9 | 14 | 1288 | 2638.8 | 1242.518 | 5169.318 | 531.7672 | 699.7998 | 3937.751 | 0 | 0 | 0 | 3937.751 | 800 | 1000 | 2137.751 | 0 | 0 | 0 | 0 | 3.6532 | 2127.0688 | -2123.4155 | -424.6831 | 0
1 | 6 | 9 | 15 | 1342 | 2646.6 | 1242.518 | 5231.118 | 620.0362 | 614.7675 | 3996.3143 | 0 | 0 | 0 | 3996.3143 | 800 | 1000 | 2196.3143 | 0 | 0 | 0 | 0 | 3.7075 | 2480.1449 | -2476.4374 | -495.2875 | 0
1 | 6 | 9 | 16 | 1538 | 2667.7 | 1242.518 | 5448.218 | 654.4827 | 484.9886 | 4308.7467 | 0 | 0 | 0 | 4308.7467 | 800 | 1000 | 2508.7467 | 0 | 0 | 0 | 0 | 3.9974 | 2617.9308 | -2613.9334 | -522.7867 | 0
1 | 6 | 9 | 17 | 1878 | 2386.9 | 611.092 | 4875.992 | 643.7182 | 316.0797 | 3916.1941 | 0 | 0 | 0 | 3916.1941 | 800 | 1000 | 2116.1941 | 0 | 0 | 0 | 0 | 3.6332 | 2574.8727 | -2571.2395 | -514.2479 | 0
1 | 6 | 9 | 18 | 1972 | 1985.7 | 600 | 4557.7 | 686.7762 | 134.3914 | 3736.5323 | 0 | 0 | 0 | 3736.5323 | 800 | 1000 | 1936.5323 | 0 | 0 | 0 | 0 | 3.4665 | 2747.105 | -2743.6385 | -548.7277 | 0.019244
1 | 6 | 9 | 19 | 2098 | 1964.3 | 600 | 4662.3 | 676.0117 | 26.1453 | 3960.1429 | 0 | 0 | 0 | 3960.1429 | 800 | 1000 | 2160.1429 | 0 | 0 | 0 | 0 | 3.674 | 2704.0469 | -2700.3729 | -540.0746 | 0.048062
1 | 6 | 9 | 20 | 2440 | 1634.2 | 600 | 4674.2 | 665.2472 | 0.0077836 | 4008.945 | 0 | 0 | 0 | 4008.945 | 800 | 1000 | 2208.945 | 0 | 0 | 0 | 0 | 3.7193 | 2660.9888 | -2657.2696 | -531.4539 | 0.056546
1 | 6 | 9 | 21 | 2768 | 1617.7 | 600 | 4985.7 | 712.6111 | 0 | 4273.0889 | 0 | 0 | 0 | 4273.0889 | 800 | 1000 | 2473.0889 | 0 | 0 | 0 | 0 | 3.9643 | 2850.4444 | -2846.48 | -569.296 | 0.049689
1 | 6 | 9 | 22 | 2334 | 498.4 | 600 | 3432.4 | 710.4582 | 0 | 2721.9418 | 0 | 0 | 0 | 2721.9418 | 800 | 1000 | 921.9418 | 0 | 0 | 0 | 0 | 2.5253 | 2841.8327 | -2839.3075 | -567.8615 | 0.036172
1 | 6 | 9 | 23 | 1768 | 448.5 | 600 | 2816.5 | 676.0117 | 0 | 2140.4883 | 0 | 0 | 0 | 2140.4883 | 800 | 1000 | 340.4883 | 0 | 0 | 0 | 0 | 1.9858 | 2704.0469 | -2702.0611 | -540.4122 | 0.025456
1 | 6 | 9 | 24 | 1186 | 448.5 | 600 | 2234.5 | 630.8008 | 0 | 1603.6992 | 0 | 0 | 0 | 1603.6992 | 800 | 803.6992 | 0 | 0 | 0 | 0 | 0 | 1.4878 | 2523.203 | -2521.7152 | -504.343 | 0.013398
1 | 6 | 10 | 1 | 972 | 348.8 | 600 | 1920.8 | 607.1188 | 0 | 1313.6812 | 0 | 0 | 0 | 1313.6812 | 800 | 513.6812 | 0 | 0 | 0 | 0 | 0 | 1.2188 | 2428.4753 | -2427.2565 | -485.4513 | 0.0107
1 | 6 | 10 | 2 | 864 | 348.8 | 600 | 1812.8 | 628.6479 | 0 | 1184.1521 | 0 | 0 | 0 | 1184.1521 | 800 | 384.1521 | 0 | 0 | 0 | 0 | 0 | 1.0986 | 2514.5914 | -2513.4928 | -502.6986 | 0.0092146
1 | 6 | 10 | 3 | 838 | 348.8 | 600 | 1786.8 | 658.7885 | 0 | 1128.0115 | 0 | 0 | 0 | 1128.0115 | 800 | 328.0115 | 0 | 0 | 0 | 0 | 0 | 1.0465 | 2635.154 | -2634.1075 | -526.8215 | 0.0069771
1 | 6 | 10 | 4 | 838 | 348.8 | 600 | 1786.8 | 652.3298 | 0 | 1134.4702 | 0 | 0 | 0 | 1134.4702 | 800 | 334.4702 | 0 | 0 | 0 | 0 | 0 | 1.0525 | 2609.3192 | -2608.2667 | -521.6533 | 0.0090911
1 | 6 | 10 | 5 | 934 | 348.8 | 600 | 1882.8 | 639.4124 | 0 | 1243.3876 | 0 | 0 | 0 | 1243.3876 | 800 | 443.3876 | 0 | 0 | 0 | 0 | 0 | 1.1535 | 2557.6495 | -2556.4959 | -511.2992 | 0.014458
1 | 6 | 10 | 6 | 1194 | 1348.2 | 600 | 3142.2 | 581.284 | 25.4484 | 2535.4677 | 0 | 0 | 0 | 2535.4677 | 800 | 1000 | 735.4677 | 0 | 0 | 0 | 0 | 2.3523 | 2325.1359 | -2322.7836 | -464.5567 | 0.0059477
1 | 6 | 10 | 7 | 1528 | 1326.8 | 814.908 | 3669.708 | 475.7917 | 130.7787 | 3063.1376 | 0 | 0 | 0 | 3063.1376 | 800 | 1000 | 1263.1376 | 0 | 0 | 0 | 0 | 2.8418 | 1903.1668 | -1900.325 | -380.065 | 0.0012089
1 | 6 | 10 | 8 | 1472 | 1838 | 814.908 | 4124.908 | 445.651 | 320.6154 | 3358.6416 | 0 | 0 | 0 | 3358.6416 | 800 | 1000 | 1558.6416 | 0 | 0 | 0 | 0 | 3.1159 | 1782.6042 | -1779.4882 | -355.8976 | 0
1 | 6 | 10 | 9 | 1420 | 1838.5 | 814.908 | 4073.408 | 473.6388 | 493.2038 | 3106.5654 | 0 | 0 | 0 | 3106.5654 | 800 | 1000 | 1306.5654 | 0 | 0 | 0 | 0 | 2.8821 | 1894.5552 | -1891.6731 | -378.3346 | 0
1 | 6 | 10 | 10 | 1462 | 1853.9 | 814.908 | 4130.808 | 484.4033 | 624.2073 | 3022.1974 | 0 | 0 | 0 | 3022.1974 | 800 | 1000 | 1222.1974 | 0 | 0 | 0 | 0 | 2.8038 | 1937.6132 | -1934.8094 | -386.9619 | 0
1 | 6 | 10 | 11 | 1484 | 1865.7 | 814.908 | 4164.608 | 510.2382 | 710.882 | 2943.4878 | 0 | 0 | 0 | 2943.4878 | 800 | 1000 | 1143.4878 | 0 | 0 | 0 | 0 | 2.7308 | 2040.9526 | -2038.2218 | -407.6444 | 0
1 | 6 | 10 | 12 | 1618 | 1884.6 | 814.908 | 4317.508 | 564.0607 | 755.8163 | 2997.6309 | 0 | 0 | 0 | 2997.6309 | 800 | 1000 | 1197.6309 | 0 | 0 | 0 | 0 | 2.781 | 2256.243 | -2253.4619 | -450.6924 | 0
1 | 6 | 10 | 13 | 1726 | 1892.3 | 814.908 | 4433.208 | 637.2595 | 757.7495 | 3038.1991 | 0 | 0 | 0 | 3038.1991 | 800 | 1000 | 1238.1991 | 0 | 0 | 0 | 0 | 2.8187 | 2549.0379 | -2546.2192 | -509.2438 | 0
1 | 6 | 10 | 14 | 1814 | 1363.2 | 814.908 | 3992.108 | 708.3053 | 715.775 | 2568.0277 | 0 | 0 | 0 | 2568.0277 | 800 | 1000 | 768.0277 | 0 | 0 | 0 | 0 | 2.3825 | 2833.2211 | -2830.8387 | -566.1677 | 0
1 | 6 | 10 | 15 | 2006 | 1326.8 | 814.908 | 4147.708 | 729.8343 | 627.7203 | 2790.1534 | 0 | 0 | 0 | 2790.1534 | 800 | 1000 | 990.1534 | 0 | 0 | 0 | 0 | 2.5885 | 2919.3373 | -2916.7487 | -583.3497 | 0
1 | 6 | 10 | 16 | 2292 | 1312.9 | 600 | 4204.9 | 744.9046 | 494.9551 | 2965.0403 | 0 | 0 | 0 | 2965.0403 | 800 | 1000 | 1165.0403 | 0 | 0 | 0 | 0 | 2.7508 | 2979.6186 | -2976.8678 | -595.3736 | 0
1 | 6 | 10 | 17 | 2510 | 1173.8 | 600 | 4283.8 | 753.5163 | 323.0243 | 3207.2594 | 0 | 0 | 0 | 3207.2594 | 800 | 1000 | 1407.2594 | 0 | 0 | 0 | 0 | 2.9755 | 3014.065 | -3011.0895 | -602.2179 | 0
1 | 6 | 10 | 18 | 2658 | 753.3 | 600 | 4011.3 | 703.9995 | 137.8214 | 3169.4792 | 0 | 0 | 0 | 3169.4792 | 800 | 1000 | 1369.4792 | 0 | 0 | 0 | 0 | 2.9405 | 2815.9979 | -2813.0574 | -562.6115 | 0.0076846
1 | 6 | 10 | 19 | 2670 | 348.8 | 600 | 3618.8 | 656.6356 | 27.1538 | 2935.0106 | 0 | 0 | 0 | 2935.0106 | 800 | 1000 | 1135.0106 | 0 | 0 | 0 | 0 | 2.7229 | 2626.5424 | -2623.8195 | -524.7639 | 0.040837
1 | 6 | 10 | 20 | 2862 | 348.8 | 600 | 3810.8 | 641.5653 | 0.012845 | 3169.2219 | 0 | 0 | 0 | 3169.2219 | 800 | 1000 | 1369.2219 | 0 | 0 | 0 | 0 | 2.9402 | 2566.2611 | -2563.3209 | -512.6642 | 0.050984
1 | 6 | 10 | 21 | 3106 | 348.8 | 600 | 4054.8 | 596.3543 | 0 | 3458.4457 | 0 | 0 | 0 | 3458.4457 | 800 | 1000 | 1658.4457 | 0 | 0 | 0 | 0 | 3.2085 | 2385.4172 | -2382.2086 | -476.4417 | 0.043079
1 | 6 | 10 | 22 | 2532 | 348.8 | 600 | 3480.8 | 525.3085 | 0 | 2955.4915 | 0 | 0 | 0 | 2955.4915 | 800 | 1000 | 1155.4915 | 0 | 0 | 0 | 0 | 2.7419 | 2101.2339 | -2098.492 | -419.6984 | 0.03271
1 | 6 | 10 | 23 | 1798 | 348.8 | 600 | 2746.8 | 452.1098 | 0 | 2294.6902 | 0 | 0 | 0 | 2294.6902 | 800 | 1000 | 494.6902 | 0 | 0 | 0 | 0 | 2.1289 | 1808.439 | -1806.3101 | -361.262 | 0.022522
1 | 6 | 10 | 24 | 1200 | 348.8 | 600 | 2148.8 | 322.9355 | 0 | 1825.8645 | 0 | 0 | 0 | 1825.8645 | 800 | 1000 | 25.8645 | 0 | 0 | 0 | 0 | 1.6939 | 1291.7422 | -1290.0482 | -258.0096 | 0.0096223
1 | 6 | 11 | 1 | 972 | 348.8 | 600 | 1920.8 | 264.8071 | 0 | 1655.9929 | 0 | 0 | 0 | 1655.9929 | 800 | 855.9929 | 0 | 0 | 0 | 0 | 0 | 1.5363 | 1059.2286 | -1057.6922 | -211.5384 | 0.0045758
1 | 6 | 11 | 2 | 864 | 348.8 | 600 | 1812.8 | 213.1375 | 0 | 1599.6625 | 0 | 0 | 0 | 1599.6625 | 800 | 799.6625 | 0 | 0 | 0 | 0 | 0 | 1.4841 | 852.5498 | -851.0658 | -170.2132 | 0.0039558
1 | 6 | 11 | 3 | 838 | 348.8 | 600 | 1786.8 | 124.8684 | 0 | 1661.9316 | 0 | 0 | 0 | 1661.9316 | 800 | 861.9316 | 0 | 0 | 0 | 0 | 0 | 1.5418 | 499.4736 | -497.9318 | -99.5864 | 0.0035903
1 | 6 | 11 | 4 | 838 | 348.8 | 600 | 1786.8 | 114.1039 | 0 | 1672.6961 | 0 | 0 | 0 | 1672.6961 | 800 | 872.6961 | 0 | 0 | 0 | 0 | 0 | 1.5518 | 456.4156 | -454.8637 | -90.9727 | 0.0011922
1 | 6 | 11 | 5 | 934 | 348.8 | 600 | 1882.8 | 109.7981 | 0 | 1773.0019 | 0 | 0 | 0 | 1773.0019 | 800 | 973.0019 | 0 | 0 | 0 | 0 | 0 | 1.6449 | 439.1923 | -437.5474 | -87.5095 | 0.0034299
1 | 6 | 11 | 6 | 1194 | 348.8 | 600 | 2142.8 | 105.4923 | 25.954 | 2011.3538 | 0 | 0 | 0 | 2011.3538 | 800 | 1000 | 211.3538 | 0 | 0 | 0 | 0 | 1.866 | 421.9691 | -420.1031 | -84.0206 | -0.0045287
1 | 6 | 11 | 7 | 1528 | 348.8 | 600 | 2476.8 | 36.5994 | 132.4424 | 2307.7582 | 0 | 0 | 0 | 2307.7582 | 800 | 1000 | 507.7582 | 0 | 0 | 0 | 0 | 2.141 | 146.3974 | -144.2564 | -28.8513 | 0
1 | 6 | 11 | 8 | 1472 | 348.8 | 600 | 2420.8 | 47.3639 | 322.8156 | 2050.6205 | 0 | 0 | 0 | 2050.6205 | 800 | 1000 | 250.6205 | 0 | 0 | 0 | 0 | 1.9024 | 189.4555 | -187.5531 | -37.5106 | 0
1 | 6 | 11 | 9 | 1420 | 812.2 | 600 | 2832.2 | 105.4923 | 497.4069 | 2229.3008 | 0 | 0 | 0 | 2229.3008 | 800 | 1000 | 429.3008 | 0 | 0 | 0 | 0 | 2.0682 | 421.9691 | -419.9009 | -83.9802 | 0
1 | 6 | 11 | 10 | 1462 | 750.8 | 600 | 2812.8 | 213.1375 | 628.8977 | 1970.7649 | 0 | 0 | 0 | 1970.7649 | 800 | 1000 | 170.7649 | 0 | 0 | 0 | 0 | 1.8284 | 852.5498 | -850.7215 | -170.1443 | 0
1 | 6 | 11 | 11 | 1484 | 777.8 | 600 | 2861.8 | 187.3026 | 715.1079 | 1959.3894 | 0 | 0 | 0 | 1959.3894 | 800 | 1000 | 159.3894 | 0 | 0 | 0 | 0 | 1.8178 | 749.2105 | -747.3926 | -149.4785 | 0
1 | 6 | 11 | 12 | 1446 | 348.8 | 600 | 2394.8 | 146.3974 | 752.002 | 1496.4005 | 0 | 0 | 0 | 1496.4005 | 800 | 696.4005 | 0 | 0 | 0 | 0 | 0 | 1.3883 | 585.5898 | -584.2015 | -116.8403 | 0
1 | 6 | 11 | 13 | 1394 | 348.8 | 600 | 2342.8 | 107.6452 | 746.8655 | 1488.2893 | 0 | 0 | 0 | 1488.2893 | 800 | 688.2893 | 0 | 0 | 0 | 0 | 0 | 1.3807 | 430.5807 | -429.2 | -85.84 | 0
1 | 6 | 11 | 14 | 1366 | 348.8 | 600 | 2314.8 | 114.1039 | 698.435 | 1502.2611 | 0 | 0 | 0 | 1502.2611 | 800 | 702.2611 | 0 | 0 | 0 | 0 | 0 | 1.3937 | 456.4156 | -455.0219 | -91.0044 | 0
1 | 6 | 11 | 15 | 1416 | 348.8 | 600 | 2364.8 | 71.0458 | 610.5832 | 1683.171 | 0 | 0 | 0 | 1683.171 | 800 | 883.171 | 0 | 0 | 0 | 0 | 0 | 1.5615 | 284.1833 | -282.6217 | -56.5243 | 0
1 | 6 | 11 | 16 | 1610 | 348.8 | 600 | 2558.8 | 36.5994 | 482.5445 | 2039.6561 | 0 | 0 | 0 | 2039.6561 | 800 | 1000 | 239.6561 | 0 | 0 | 0 | 0 | 1.8923 | 146.3974 | -144.5052 | -28.901 | 0
1 | 6 | 11 | 17 | 1948 | 348.8 | 600 | 2896.8 | 6.4587 | 317.3304 | 2573.0109 | 0 | 0 | 0 | 2573.0109 | 800 | 1000 | 773.0109 | 0 | 0 | 0 | 0 | 2.3871 | 25.8348 | -23.4478 | -4.6896 | 0
1 | 6 | 11 | 18 | 2080 | 348.8 | 600 | 3028.8 | 8.6116 | 136.6603 | 2883.5281 | 0 | 0 | 0 | 2883.5281 | 800 | 1000 | 1083.5281 | 0 | 0 | 0 | 0 | 2.6752 | 34.4465 | -31.7713 | -6.3543 | 0.01028
1 | 6 | 11 | 19 | 2184 | 348.8 | 600 | 3132.8 | 38.7523 | 27.4096 | 3066.6382 | 0 | 0 | 0 | 3066.6382 | 800 | 1000 | 1266.6382 | 0 | 0 | 0 | 0 | 2.845 | 155.0091 | -152.164 | -30.4328 | 0.050167
1 | 6 | 11 | 20 | 2510 | 348.8 | 600 | 3458.8 | 142.0916 | 0.017663 | 3316.6907 | 0 | 0 | 0 | 3316.6907 | 800 | 1000 | 1516.6907 | 0 | 0 | 0 | 0 | 3.077 | 568.3665 | -565.2895 | -113.0579 | 0.069343
1 | 6 | 11 | 21 | 2840 | 348.8 | 600 | 3788.8 | 234.6665 | 0 | 3554.1335 | 0 | 0 | 0 | 3554.1335 | 800 | 1000 | 1754.1335 | 0 | 0 | 0 | 0 | 3.2973 | 938.666 | -935.3687 | -187.0737 | 0.052698
1 | 6 | 11 | 22 | 2392 | 348.8 | 600 | 3340.8 | 238.9723 | 0 | 3101.8277 | 0 | 0 | 0 | 3101.8277 | 800 | 1000 | 1301.8277 | 0 | 0 | 0 | 0 | 2.8777 | 955.8892 | -953.0115 | -190.6023 | 0.033857
1 | 6 | 11 | 23 | 1798 | 348.8 | 600 | 2746.8 | 234.6665 | 0 | 2512.1335 | 0 | 0 | 0 | 2512.1335 | 800 | 1000 | 712.1335 | 0 | 0 | 0 | 0 | 2.3306 | 938.666 | -936.3354 | -187.2671 | 0.017933
1 | 6 | 11 | 24 | 1200 | 348.8 | 600 | 2148.8 | 213.1375 | 0 | 1935.6625 | 0 | 0 | 0 | 1935.6625 | 800 | 1000 | 135.6625 | 0 | 0 | 0 | 0 | 1.7958 | 852.5498 | -850.754 | -170.1508 | 0.012031
1 | 6 | 12 | 1 | 964 | 448.5 | 600 | 2012.5 | 189.4555 | 0 | 1823.0445 | 0 | 0 | 0 | 1823.0445 | 800 | 1000 | 23.0445 | 0 | 0 | 0 | 0 | 1.6913 | 757.8221 | -756.1308 | -151.2262 | 0.0040555
1 | 6 | 12 | 2 | 858 | 448.5 | 600 | 1906.5 | 161.4678 | 0 | 1745.0322 | 0 | 0 | 0 | 1745.0322 | 800 | 945.0322 | 0 | 0 | 0 | 0 | 0 | 1.6189 | 645.8711 | -644.2521 | -128.8504 | 0.0025021
1 | 6 | 12 | 3 | 836 | 448.5 | 600 | 1884.5 | 139.9387 | 0 | 1744.5613 | 0 | 0 | 0 | 1744.5613 | 800 | 944.5613 | 0 | 0 | 0 | 0 | 0 | 1.6185 | 559.7549 | -558.1364 | -111.6273 | 0.001956
1 | 6 | 12 | 4 | 832 | 448.5 | 600 | 1880.5 | 96.8807 | 0 | 1783.6193 | 0 | 0 | 0 | 1783.6193 | 800 | 983.6193 | 0 | 0 | 0 | 0 | 0 | 1.6547 | 387.5226 | -385.8679 | -77.1736 | 0.0082752
1 | 6 | 12 | 5 | 924 | 498.4 | 600 | 2022.4 | 62.4342 | -5.6213e-20 | 1959.9658 | 0 | 0 | 0 | 1959.9658 | 800 | 1000 | 159.9658 | 0 | 0 | 0 | 0 | 1.8183 | 249.7368 | -247.9185 | -49.5837 | 0.018048
1 | 6 | 12 | 6 | 1172 | 1425.7 | 814.908 | 3412.608 | 36.5994 | 25.3412 | 3350.6674 | 0 | 0 | 0 | 3350.6674 | 800 | 1000 | 1550.6674 | 0 | 0 | 0 | 0 | 3.1086 | 146.3974 | -143.2889 | -28.6578 | 0.021576
1 | 6 | 12 | 7 | 1486 | 1667 | 963.03 | 4116.03 | 25.8348 | 129.4906 | 3960.7045 | 0 | 0 | 0 | 3960.7045 | 800 | 1000 | 2160.7045 | 0 | 0 | 0 | 0 | 3.6745 | 103.3394 | -99.6649 | -19.933 | 0.013837
1 | 6 | 12 | 8 | 1408 | 2757.4 | 1217.228 | 5382.628 | 2.1529 | 310.7998 | 5069.6753 | 0 | 0 | 0 | 5069.6753 | 800 | 1000 | 3269.6753 | 0 | 0 | 0 | 0 | 4.7033 | 8.6116 | -3.9083 | -0.78165 | 0
1 | 6 | 12 | 9 | 1330 | 2742.3 | 1242.518 | 5314.818 | 0 | 473.4899 | 4841.3281 | 0 | 0 | 0 | 4841.3281 | 800 | 1000 | 3041.3281 | 0 | 0 | 0 | 0 | 4.4915 | 0 | 4.4915 | 0.8983 | 0.8983
1 | 6 | 12 | 10 | 1360 | 2734 | 1242.518 | 5336.518 | 6.4587 | 597.6397 | 4732.4196 | 0 | 0 | 0 | 4732.4196 | 800 | 1000 | 2932.4196 | 0 | 0 | 0 | 0 | 4.3905 | 25.8348 | -21.4444 | -4.2889 | 0
1 | 6 | 12 | 11 | 1380 | 2722.7 | 1242.518 | 5345.218 | 4.3058 | 679.1942 | 4661.718 | 0 | 0 | 0 | 4661.718 | 800 | 1000 | 2861.718 | 0 | 0 | 0 | 0 | 4.3249 | 17.2232 | -12.8984 | -2.5797 | 0
1 | 6 | 12 | 12 | 1350 | 2629.3 | 1217.228 | 5196.528 | 2.1529 | 714.9473 | 4479.4278 | 0 | 0 | 0 | 4479.4278 | 800 | 1000 | 2679.4278 | 0 | 0 | 0 | 0 | 4.1557 | 8.6116 | -4.4559 | -0.89117 | 0
1 | 6 | 12 | 13 | 1306 | 2709.2 | 1242.518 | 5257.718 | 0 | 712.3712 | 4545.3468 | 0 | 0 | 0 | 4545.3468 | 800 | 1000 | 2745.3468 | 0 | 0 | 0 | 0 | 4.2169 | 0 | 4.2169 | 0.84338 | 0.84338
1 | 6 | 12 | 14 | 1288 | 2713.6 | 1242.518 | 5244.118 | 0 | 674.1844 | 4569.9336 | 0 | 0 | 0 | 4569.9336 | 800 | 1000 | 2769.9336 | 0 | 0 | 0 | 0 | 4.2397 | 0 | 4.2397 | 0.84794 | 0.84794
1 | 6 | 12 | 15 | 1342 | 2715.1 | 1242.518 | 5299.618 | 8.6116 | 596.7437 | 4694.2627 | 0 | 0 | 0 | 4694.2627 | 800 | 1000 | 2894.2627 | 0 | 0 | 0 | 0 | 4.3551 | 34.4465 | -30.0914 | -6.0183 | 0
1 | 6 | 12 | 16 | 1538 | 2708.3 | 1242.518 | 5488.818 | 51.6697 | 475.1204 | 4962.028 | 0 | 0 | 0 | 4962.028 | 800 | 1000 | 3162.028 | 0 | 0 | 0 | 0 | 4.6035 | 206.6787 | -202.0753 | -40.4151 | 0
1 | 6 | 12 | 17 | 1878 | 2430.8 | 611.092 | 4919.892 | 223.902 | 313.5761 | 4382.414 | 0 | 0 | 0 | 4382.414 | 800 | 1000 | 2582.414 | 0 | 0 | 0 | 0 | 4.0657 | 895.6079 | -891.5422 | -178.3084 | 0
1 | 6 | 12 | 18 | 1972 | 2074.7 | 600 | 4646.7 | 273.4188 | 135.3463 | 4237.9349 | 0 | 0 | 0 | 4237.9349 | 800 | 1000 | 2437.9349 | 0 | 0 | 0 | 0 | 3.9317 | 1093.675 | -1089.7433 | -217.9487 | 0.01787
1 | 6 | 12 | 19 | 2098 | 2080 | 600 | 4778 | 355.2291 | 27.0684 | 4395.7025 | 0 | 0 | 0 | 4395.7025 | 800 | 1000 | 2595.7025 | 0 | 0 | 0 | 0 | 4.0781 | 1420.9164 | -1416.8383 | -283.3677 | 0.053934
1 | 6 | 12 | 20 | 2440 | 1789.2 | 600 | 4829.2 | 439.1923 | 0.017511 | 4389.9902 | 0 | 0 | 0 | 4389.9902 | 800 | 1000 | 2589.9902 | 0 | 0 | 0 | 0 | 4.0728 | 1756.7693 | -1752.6966 | -350.5393 | 0.068165
1 | 6 | 12 | 21 | 2768 | 1800.5 | 600 | 5168.5 | 421.9691 | 0 | 4746.5309 | 0 | 0 | 0 | 4746.5309 | 800 | 1000 | 2946.5309 | 0 | 0 | 0 | 0 | 4.4036 | 1687.8764 | -1683.4729 | -336.6946 | 0.057656
1 | 6 | 12 | 22 | 2334 | 498.4 | 600 | 3432.4 | 419.8162 | 0 | 3012.5838 | 0 | 0 | 0 | 3012.5838 | 800 | 1000 | 1212.5838 | 0 | 0 | 0 | 0 | 2.7949 | 1679.2648 | -1676.4699 | -335.294 | 0.040084
1 | 6 | 12 | 23 | 1768 | 448.5 | 600 | 2816.5 | 406.8988 | 0 | 2409.6012 | 0 | 0 | 0 | 2409.6012 | 800 | 1000 | 609.6012 | 0 | 0 | 0 | 0 | 2.2355 | 1627.5951 | -1625.3596 | -325.0719 | 0.027095
1 | 6 | 12 | 24 | 1186 | 448.5 | 600 | 2234.5 | 398.2872 | 0 | 1836.2128 | 0 | 0 | 0 | 1836.2128 | 800 | 1000 | 36.2128 | 0 | 0 | 0 | 0 | 1.7035 | 1593.1487 | -1591.4451 | -318.289 | 0.017671
1 | 6 | 13 | 1 | 964 | 448.5 | 600 | 2012.5 | 353.0762 | 0 | 1659.4238 | 0 | 0 | 0 | 1659.4238 | 800 | 859.4238 | 0 | 0 | 0 | 0 | 0 | 1.5395 | 1412.3048 | -1410.7652 | -282.153 | 0.012896
1 | 6 | 13 | 2 | 858 | 448.5 | 600 | 1906.5 | 288.4891 | 0 | 1618.0109 | 0 | 0 | 0 | 1618.0109 | 800 | 818.0109 | 0 | 0 | 0 | 0 | 0 | 1.5011 | 1153.9563 | -1152.4552 | -230.491 | 0.0084486
1 | 6 | 13 | 3 | 836 | 448.5 | 600 | 1884.5 | 206.6787 | 0 | 1677.8213 | 0 | 0 | 0 | 1677.8213 | 800 | 877.8213 | 0 | 0 | 0 | 0 | 0 | 1.5566 | 826.715 | -825.1584 | -165.0317 | 0.0081925
1 | 6 | 13 | 4 | 832 | 448.5 | 600 | 1880.5 | 137.7858 | 0 | 1742.7142 | 0 | 0 | 0 | 1742.7142 | 800 | 942.7142 | 0 | 0 | 0 | 0 | 0 | 1.6168 | 551.1433 | -549.5265 | -109.9053 | 0.017442
1 | 6 | 13 | 5 | 924 | 498.4 | 600 | 2022.4 | 81.8103 | 0 | 1940.5897 | 0 | 0 | 0 | 1940.5897 | 800 | 1000 | 140.5897 | 0 | 0 | 0 | 0 | 1.8004 | 327.2413 | -325.441 | -65.0882 | 0.028195
1 | 6 | 13 | 6 | 1172 | 1454.1 | 814.908 | 3441.008 | 23.6819 | 24.8592 | 3392.4668 | 0 | 0 | 0 | 3392.4668 | 800 | 1000 | 1592.4668 | 0 | 0 | 0 | 0 | 3.1473 | 94.7278 | -91.5804 | -18.3161 | 0.026855
1 | 6 | 13 | 7 | 1486 | 1678.3 | 963.03 | 4127.33 | 4.3058 | 126.6877 | 3996.3364 | 0 | 0 | 0 | 3996.3364 | 800 | 1000 | 2196.3364 | 0 | 0 | 0 | 0 | 3.7076 | 17.2232 | -13.5157 | -2.7031 | 0.014162
1 | 6 | 13 | 8 | 1408 | 2769.9 | 1217.228 | 5395.128 | 0 | 307.6383 | 5087.4897 | 0 | 0 | 0 | 5087.4897 | 800 | 1000 | 3287.4897 | 0 | 0 | 0 | 0 | 4.7199 | 0 | 4.7199 | 0.94397 | 0.94397
1 | 6 | 13 | 9 | 1330 | 2740.3 | 1242.518 | 5312.818 | 0 | 470.2314 | 4842.5866 | 0 | 0 | 0 | 4842.5866 | 800 | 1000 | 3042.5866 | 0 | 0 | 0 | 0 | 4.4927 | 0 | 4.4927 | 0.89853 | 0.89853
1 | 6 | 13 | 10 | 1360 | 2728.6 | 1242.518 | 5331.118 | 0 | 592.2603 | 4738.8577 | 0 | 0 | 0 | 4738.8577 | 800 | 1000 | 2938.8577 | 0 | 0 | 0 | 0 | 4.3964 | 0 | 4.3964 | 0.87929 | 0.87929
1 | 6 | 13 | 11 | 1380 | 2722.8 | 1242.518 | 5345.318 | 0 | 673.9748 | 4671.3432 | 0 | 0 | 0 | 4671.3432 | 800 | 1000 | 2871.3432 | 0 | 0 | 0 | 0 | 4.3338 | 0 | 4.3338 | 0.86676 | 0.86676
1 | 6 | 13 | 12 | 1350 | 2626.7 | 1217.228 | 5193.928 | 6.4587 | 715.9845 | 4471.4848 | 0 | 0 | 0 | 4471.4848 | 800 | 1000 | 2671.4848 | 0 | 0 | 0 | 0 | 4.1484 | 25.8348 | -21.6865 | -4.3373 | 0
1 | 6 | 13 | 13 | 1306 | 2698.3 | 1242.518 | 5246.818 | 51.6697 | 718.7534 | 4476.3949 | 0 | 0 | 0 | 4476.3949 | 800 | 1000 | 2676.3949 | 0 | 0 | 0 | 0 | 4.1529 | 206.6787 | -202.5258 | -40.5052 | 0
1 | 6 | 13 | 14 | 1290 | 2690.1 | 1242.518 | 5222.618 | 167.9265 | 680.57 | 4374.1215 | 0 | 0 | 0 | 4374.1215 | 800 | 1000 | 2574.1215 | 0 | 0 | 0 | 0 | 4.0581 | 671.7059 | -667.6479 | -133.5296 | 0
1 | 6 | 13 | 15 | 1496 | 2687.6 | 1242.518 | 5426.118 | 292.7949 | 599.4817 | 4533.8414 | 0 | 0 | 0 | 4533.8414 | 800 | 1000 | 2733.8414 | 0 | 0 | 0 | 0 | 4.2062 | 1171.1796 | -1166.9733 | -233.3947 | 0
1 | 6 | 13 | 16 | 1886 | 2677.3 | 1242.518 | 5805.818 | 370.2994 | 475.4961 | 4960.0225 | 0 | 0 | 0 | 4960.0225 | 800 | 1000 | 3160.0225 | 0 | 0 | 0 | 0 | 4.6016 | 1481.1977 | -1476.5961 | -295.3192 | 0
1 | 6 | 13 | 17 | 2314 | 2398.5 | 611.092 | 5323.592 | 437.0394 | 312.7783 | 4573.7742 | 0 | 0 | 0 | 4573.7742 | 800 | 1000 | 2773.7742 | 0 | 0 | 0 | 0 | 4.2433 | 1748.1577 | -1743.9144 | -348.7829 | 0
1 | 6 | 13 | 18 | 2520 | 2046.6 | 600 | 5166.6 | 441.3452 | 134.8195 | 4590.4353 | 0 | 0 | 0 | 4590.4353 | 800 | 1000 | 2790.4353 | 0 | 0 | 0 | 0 | 4.2587 | 1765.3809 | -1761.1222 | -352.2244 | 0.031719
1 | 6 | 13 | 19 | 2586 | 2069.6 | 600 | 5255.6 | 443.4981 | 26.9911 | 4785.1108 | 0 | 0 | 0 | 4785.1108 | 800 | 1000 | 2985.1108 | 0 | 0 | 0 | 0 | 4.4393 | 1773.9926 | -1769.5532 | -353.9106 | 0.07262
1 | 6 | 13 | 20 | 2840 | 1779.5 | 600 | 5219.5 | 488.7091 | 0.02279 | 4730.7681 | 0 | 0 | 0 | 4730.7681 | 800 | 1000 | 2930.7681 | 0 | 0 | 0 | 0 | 4.3889 | 1954.8365 | -1950.4475 | -390.0895 | 0.086019
1 | 6 | 13 | 21 | 3092 | 1789.4 | 600 | 5481.4 | 482.2504 | 0 | 4999.1496 | 0 | 0 | 0 | 4999.1496 | 800 | 1000 | 3199.1496 | 0 | 0 | 0 | 0 | 4.6379 | 1929.0016 | -1924.3637 | -384.8727 | 0.066545
1 | 6 | 13 | 22 | 2522 | 498.4 | 600 | 3620.4 | 533.9201 | 0 | 3086.4799 | 0 | 0 | 0 | 3086.4799 | 800 | 1000 | 1286.4799 | 0 | 0 | 0 | 0 | 2.8635 | 2135.6804 | -2132.8169 | -426.5634 | 0.041767
1 | 6 | 13 | 23 | 1820 | 448.5 | 600 | 2868.5 | 576.9782 | 0 | 2291.5218 | 0 | 0 | 0 | 2291.5218 | 800 | 1000 | 491.5218 | 0 | 0 | 0 | 0 | 2.1259 | 2307.9127 | -2305.7867 | -461.1573 | 0.030999
1 | 6 | 13 | 24 | 1186 | 448.5 | 600 | 2234.5 | 632.9537 | 0 | 1601.5463 | 0 | 0 | 0 | 1601.5463 | 800 | 801.5463 | 0 | 0 | 0 | 0 | 0 | 1.4858 | 2531.8146 | -2530.3288 | -506.0658 | 0.026684
1 | 6 | 14 | 1 | 964 | 448.5 | 600 | 2012.5 | 630.8008 | 0 | 1381.6992 | 0 | 0 | 0 | 1381.6992 | 800 | 581.6992 | 0 | 0 | 0 | 0 | 0 | 1.2819 | 2523.203 | -2521.9212 | -504.3842 | 0.02028
1 | 6 | 14 | 2 | 858 | 448.5 | 600 | 1906.5 | 617.8833 | 0 | 1288.6167 | 0 | 0 | 0 | 1288.6167 | 800 | 488.6167 | 0 | 0 | 0 | 0 | 0 | 1.1955 | 2471.5333 | -2470.3378 | -494.0676 | 0.015791
1 | 6 | 14 | 3 | 836 | 448.5 | 600 | 1884.5 | 583.4369 | 0 | 1301.0631 | 0 | 0 | 0 | 1301.0631 | 800 | 501.0631 | 0 | 0 | 0 | 0 | 0 | 1.207 | 2333.7475 | -2332.5404 | -466.5081 | 0.014196
1 | 6 | 14 | 4 | 832 | 448.5 | 600 | 1880.5 | 544.6846 | 0 | 1335.8154 | 0 | 0 | 0 | 1335.8154 | 800 | 535.8154 | 0 | 0 | 0 | 0 | 0 | 1.2393 | 2178.7384 | -2177.4991 | -435.4998 | 0.023283
1 | 6 | 14 | 5 | 924 | 498.4 | 600 | 2022.4 | 454.2627 | 0 | 1568.1373 | 0 | 0 | 0 | 1568.1373 | 800 | 768.1373 | 0 | 0 | 0 | 0 | 0 | 1.4548 | 1817.0506 | -1815.5958 | -363.1192 | 0.029154
1 | 6 | 14 | 6 | 1172 | 1465.9 | 814.908 | 3452.808 | 327.2413 | 24.4849 | 3101.0818 | 0 | 0 | 0 | 3101.0818 | 800 | 1000 | 1301.0818 | 0 | 0 | 0 | 0 | 2.877 | 1308.9654 | -1306.0884 | -261.2177 | 0.029062
1 | 6 | 14 | 7 | 1486 | 1691.8 | 963.03 | 4140.83 | 101.1865 | 126.3218 | 3913.3218 | 0 | 0 | 0 | 3913.3218 | 800 | 1000 | 2113.3218 | 0 | 0 | 0 | 0 | 3.6305 | 404.7459 | -401.1153 | -80.2231 | 0.012212
1 | 6 | 14 | 8 | 1408 | 2761.7 | 1217.228 | 5386.928 | 27.9877 | 306.353 | 5052.5872 | 0 | 0 | 0 | 5052.5872 | 800 | 1000 | 3252.5872 | 0 | 0 | 0 | 0 | 4.6875 | 111.951 | -107.2635 | -21.4527 | 0
1 | 6 | 14 | 9 | 1330 | 2720.9 | 1242.518 | 5293.418 | 12.9174 | 470.246 | 4810.2546 | 0 | 0 | 0 | 4810.2546 | 800 | 1000 | 3010.2546 | 0 | 0 | 0 | 0 | 4.4627 | 51.6697 | -47.207 | -9.4414 | 0
1 | 6 | 14 | 10 | 1360 | 2702.9 | 1242.518 | 5305.418 | 17.2232 | 593.0111 | 4695.1836 | 0 | 0 | 0 | 4695.1836 | 800 | 1000 | 2895.1836 | 0 | 0 | 0 | 0 | 4.3559 | 68.8929 | -64.537 | -12.9074 | 0
1 | 6 | 14 | 11 | 1426 | 2690 | 1242.518 | 5358.518 | 45.211 | 674.3789 | 4638.9281 | 0 | 0 | 0 | 4638.9281 | 800 | 1000 | 2838.9281 | 0 | 0 | 0 | 0 | 4.3037 | 180.8439 | -176.5402 | -35.308 | 0
1 | 6 | 14 | 12 | 1474 | 2606.2 | 1217.228 | 5297.428 | 189.4555 | 717.3288 | 4390.6437 | 0 | 0 | 0 | 4390.6437 | 800 | 1000 | 2590.6437 | 0 | 0 | 0 | 0 | 4.0734 | 757.8221 | -753.7487 | -150.7497 | 0
1 | 6 | 14 | 13 | 1596 | 2688.9 | 1242.518 | 5527.418 | 396.1343 | 720.8106 | 4410.4732 | 0 | 0 | 0 | 4410.4732 | 800 | 1000 | 2610.4732 | 0 | 0 | 0 | 0 | 4.0918 | 1584.537 | -1580.4453 | -316.0891 | 0
1 | 6 | 14 | 14 | 1744 | 2682.4 | 1242.518 | 5668.918 | 445.651 | 682.3312 | 4540.9358 | 0 | 0 | 0 | 4540.9358 | 800 | 1000 | 2740.9358 | 0 | 0 | 0 | 0 | 4.2128 | 1782.6042 | -1778.3914 | -355.6783 | 0
1 | 6 | 14 | 15 | 2056 | 2674.8 | 1242.518 | 5973.318 | 533.9201 | 600.673 | 4838.7249 | 0 | 0 | 0 | 4838.7249 | 800 | 1000 | 3038.7249 | 0 | 0 | 0 | 0 | 4.4891 | 2135.6804 | -2131.1913 | -426.2383 | 0
1 | 6 | 14 | 16 | 2432 | 2669.8 | 1242.518 | 6344.318 | 518.8498 | 475.7731 | 5349.6952 | 0 | 0 | 0 | 5349.6952 | 800 | 1000 | 3549.6952 | 0 | 0 | 0 | 0 | 4.9631 | 2075.3991 | -2070.4359 | -414.0872 | 0
1 | 6 | 14 | 17 | 2754 | 2396.2 | 611.092 | 5761.292 | 521.0027 | 312.3974 | 4927.8919 | 0 | 0 | 0 | 4927.8919 | 800 | 1000 | 3127.8919 | 0 | 0 | 0 | 0 | 4.5718 | 2084.0107 | -2079.4389 | -415.8878 | 0
1 | 6 | 14 | 18 | 2930 | 2043.1 | 600 | 5573.1 | 570.5195 | 134.5688 | 4868.0118 | 0 | 0 | 0 | 4868.0118 | 800 | 1000 | 3068.0118 | 0 | 0 | 0 | 0 | 4.5163 | 2282.0778 | -2277.5616 | -455.5123 | 0.038175
1 | 6 | 14 | 19 | 2970 | 2054.1 | 600 | 5624.1 | 548.9904 | 26.9239 | 5048.1857 | 0 | 0 | 0 | 5048.1857 | 800 | 1000 | 3248.1857 | 0 | 0 | 0 | 0 | 4.6834 | 2195.9617 | -2191.2783 | -438.2557 | 0.07999
1 | 6 | 14 | 20 | 3198 | 1763.1 | 600 | 5561.1 | 585.5898 | 0.023547 | 4975.4867 | 0 | 0 | 0 | 4975.4867 | 800 | 1000 | 3175.4867 | 0 | 0 | 0 | 0 | 4.616 | 2342.3591 | -2337.7432 | -467.5486 | 0.079911
1 | 6 | 14 | 21 | 3422 | 1776.1 | 600 | 5798.1 | 542.5317 | 0 | 5255.5683 | 0 | 0 | 0 | 5255.5683 | 800 | 1000 | 3455.5683 | 0 | 0 | 0 | 0 | 4.8758 | 2170.1268 | -2165.251 | -433.0502 | 0.063377
1 | 6 | 14 | 22 | 2802 | 498.4 | 600 | 3900.4 | 523.1556 | 0 | 3377.2444 | 0 | 0 | 0 | 3377.2444 | 800 | 1000 | 1577.2444 | 0 | 0 | 0 | 0 | 3.1332 | 2092.6223 | -2089.4891 | -417.8978 | 0.045355
1 | 6 | 14 | 23 | 2068 | 448.5 | 600 | 3116.5 | 493.0149 | 0 | 2623.4851 | 0 | 0 | 0 | 2623.4851 | 800 | 1000 | 823.4851 | 0 | 0 | 0 | 0 | 2.4339 | 1972.0597 | -1969.6258 | -393.9252 | 0.03411
1 | 6 | 14 | 24 | 1326 | 448.5 | 600 | 2374.5 | 443.4981 | 0 | 1931.0019 | 0 | 0 | 0 | 1931.0019 | 800 | 1000 | 131.0019 | 0 | 0 | 0 | 0 | 1.7915 | 1773.9926 | -1772.2011 | -354.4402 | 0.026181
1 | 6 | 15 | 1 | 964 | 448.5 | 600 | 2012.5 | 374.6052 | 0 | 1637.8948 | 0 | 0 | 0 | 1637.8948 | 800 | 837.8948 | 0 | 0 | 0 | 0 | 0 | 1.5195 | 1498.4209 | -1496.9014 | -299.3803 | 0.018508
1 | 6 | 15 | 2 | 858 | 448.5 | 600 | 1906.5 | 305.7123 | 0 | 1600.7877 | 0 | 0 | 0 | 1600.7877 | 800 | 800.7877 | 0 | 0 | 0 | 0 | 0 | 1.4851 | 1222.8492 | -1221.3641 | -244.2728 | 0.01713
1 | 6 | 15 | 3 | 836 | 448.5 | 600 | 1884.5 | 219.5962 | 0 | 1664.9038 | 0 | 0 | 0 | 1664.9038 | 800 | 864.9038 | 0 | 0 | 0 | 0 | 0 | 1.5446 | 878.3847 | -876.8401 | -175.368 | 0.013933
1 | 6 | 15 | 4 | 832 | 448.5 | 600 | 1880.5 | 185.1497 | 0 | 1695.3503 | 0 | 0 | 0 | 1695.3503 | 800 | 895.3503 | 0 | 0 | 0 | 0 | 0 | 1.5728 | 740.5988 | -739.026 | -147.8052 | 0.019951
1 | 6 | 15 | 5 | 924 | 498.4 | 600 | 2022.4 | 182.9968 | 0 | 1839.4032 | 0 | 0 | 0 | 1839.4032 | 800 | 1000 | 39.4032 | 0 | 0 | 0 | 0 | 1.7065 | 731.9872 | -730.2807 | -146.0561 | 0.025638
1 | 6 | 15 | 6 | 1172 | 1475.1 | 814.908 | 3462.008 | 124.8684 | 23.5144 | 3313.6252 | 0 | 0 | 0 | 3313.6252 | 800 | 1000 | 1513.6252 | 0 | 0 | 0 | 0 | 3.0742 | 499.4736 | -496.3994 | -99.2799 | 0.023603
1 | 6 | 15 | 7 | 1486 | 1676.2 | 963.03 | 4125.23 | 30.1407 | 120.723 | 3974.3663 | 0 | 0 | 0 | 3974.3663 | 800 | 1000 | 2174.3663 | 0 | 0 | 0 | 0 | 3.6872 | 120.5626 | -116.8754 | -23.3751 | 0.0091987
1 | 6 | 15 | 8 | 1484 | 2719.9 | 1217.228 | 5421.128 | 8.6116 | 286.2906 | 5126.2258 | 0 | 0 | 0 | 5126.2258 | 800 | 1000 | 3326.2258 | 0 | 0 | 0 | 0 | 4.7558 | 34.4465 | -29.6906 | -5.9381 | 0
1 | 6 | 15 | 9 | 1644 | 2681.6 | 1242.518 | 5568.118 | 4.3058 | 450.0187 | 5113.7935 | 0 | 0 | 0 | 5113.7935 | 800 | 1000 | 3313.7935 | 0 | 0 | 0 | 0 | 4.7443 | 17.2232 | -12.479 | -2.4958 | 0
1 | 6 | 15 | 10 | 1994 | 2682.3 | 1242.518 | 5918.818 | 4.3058 | 592.8416 | 5321.6706 | 0 | 0 | 0 | 5321.6706 | 800 | 1000 | 3521.6706 | 0 | 0 | 0 | 0 | 4.9371 | 17.2232 | -12.2861 | -2.4572 | 0
1 | 6 | 15 | 11 | 2254 | 2687.9 | 1242.518 | 6184.418 | 17.2232 | 675.8338 | 5491.361 | 0 | 0 | 0 | 5491.361 | 800 | 1000 | 3691.361 | 0 | 0 | 0 | 0 | 5.0946 | 68.8929 | -63.7984 | -12.7597 | 0
1 | 6 | 15 | 12 | 2762 | 2601.2 | 1217.228 | 6580.428 | 58.1284 | 718.9823 | 5803.3173 | 0 | 0 | 0 | 5803.3173 | 800 | 1000 | 4000 | 3.3173 | 0 | 0 | 0 | 5.384 | 232.5136 | -227.1296 | -45.4259 | 0
1 | 6 | 15 | 13 | 2820 | 2709.7 | 1242.518 | 6772.218 | 150.7033 | 720.3696 | 5901.1452 | 0 | 0 | 0 | 5901.1452 | 800 | 1000 | 4000 | 101.1452 | 0 | 0 | 0 | 5.4747 | 602.813 | -597.3383 | -119.4677 | 0
1 | 6 | 15 | 14 | 2866 | 2692.5 | 1242.518 | 6801.018 | 260.5013 | 679.6576 | 5860.8591 | 0 | 0 | 0 | 5860.8591 | 800 | 1000 | 4000 | 60.8591 | 0 | 0 | 0 | 5.4374 | 1042.0053 | -1036.568 | -207.3136 | 0
1 | 6 | 15 | 15 | 3210 | 2680.8 | 1242.518 | 7133.318 | 370.2994 | 598.0793 | 6164.9393 | 0 | 0 | 0 | 6164.9393 | 800 | 1000 | 4000 | 364.9393 | 0 | 0 | 0 | 5.7195 | 1481.1977 | -1475.4782 | -295.0956 | 0.010886
1 | 6 | 15 | 16 | 3414 | 2675.9 | 1242.518 | 7332.418 | 467.1801 | 473.3089 | 6391.9291 | 0 | 0 | 0 | 6391.9291 | 800 | 1000 | 4000 | 591.9291 | 0 | 0 | 0 | 5.9301 | 1868.7203 | -1862.7903 | -372.5581 | 0.0049856
1 | 6 | 15 | 17 | 3882 | 2386.3 | 611.092 | 6879.392 | 484.4033 | 310.5764 | 6084.4123 | 0 | 0 | 0 | 6084.4123 | 800 | 1000 | 4000 | 284.4123 | 0 | 0 | 0 | 5.6448 | 1937.6132 | -1931.9685 | -386.3937 | -0.00041105
1 | 6 | 15 | 18 | 3836 | 2012.1 | 600 | 6448.1 | 469.333 | 134.3575 | 5844.4095 | 0 | 0 | 0 | 5844.4095 | 800 | 1000 | 4000 | 44.4095 | 0 | 0 | 0 | 5.4221 | 1877.3319 | -1871.9098 | -374.382 | 0.041988
1 | 6 | 15 | 19 | 3702 | 2024.9 | 600 | 6326.9 | 454.2627 | 26.9124 | 5845.725 | 0 | 0 | 0 | 5845.725 | 800 | 1000 | 4000 | 45.725 | 0 | 0 | 0 | 5.4233 | 1817.0506 | -1811.6273 | -362.3255 | 0.082966
1 | 6 | 15 | 20 | 3814 | 1738.6 | 600 | 6152.6 | 486.5562 | 0.024285 | 5666.0195 | 0 | 0 | 0 | 5666.0195 | 800 | 1000 | 3866.0195 | 0 | 0 | 0 | 0 | 5.2566 | 1946.2249 | -1940.9683 | -388.1937 | 0.090024
1 | 6 | 15 | 21 | 3942 | 1744.5 | 600 | 6286.5 | 514.544 | 0 | 5771.956 | 0 | 0 | 0 | 5771.956 | 800 | 1000 | 3971.956 | 0 | 0 | 0 | 0 | 5.3549 | 2058.1758 | -2052.821 | -410.5642 | 0.065449
1 | 6 | 15 | 22 | 3300 | 498.4 | 600 | 4398.4 | 536.073 | 0 | 3862.327 | 0 | 0 | 0 | 3862.327 | 800 | 1000 | 2062.327 | 0 | 0 | 0 | 0 | 3.5832 | 2144.292 | -2140.7087 | -428.1417 | 0.047159
1 | 6 | 15 | 23 | 2468 | 448.5 | 600 | 3516.5 | 480.0975 | 0 | 3036.4025 | 0 | 0 | 0 | 3036.4025 | 800 | 1000 | 1236.4025 | 0 | 0 | 0 | 0 | 2.817 | 1920.39 | -1917.573 | -383.5146 | 0.037202
1 | 6 | 15 | 24 | 1530 | 448.5 | 600 | 2578.5 | 372.4523 | 0 | 2206.0477 | 0 | 0 | 0 | 2206.0477 | 800 | 1000 | 406.0477 | 0 | 0 | 0 | 0 | 2.0466 | 1489.8093 | -1487.7626 | -297.5525 | 0.024082
1 | 6 | 16 | 1 | 1162 | 448.5 | 600 | 2210.5 | 249.7368 | 0 | 1960.7632 | 0 | 0 | 0 | 1960.7632 | 800 | 1000 | 160.7632 | 0 | 0 | 0 | 0 | 1.8191 | 998.9473 | -997.1282 | -199.4256 | 0.016334
1 | 6 | 16 | 2 | 958 | 448.5 | 600 | 2006.5 | 206.6787 | 0 | 1799.8213 | 0 | 0 | 0 | 1799.8213 | 800 | 999.8213 | 0 | 0 | 0 | 0 | 0 | 1.6698 | 826.715 | -825.0452 | -165.009 | 0.015081
1 | 6 | 16 | 3 | 866 | 448.5 | 600 | 1914.5 | 191.6084 | 0 | 1722.8916 | 0 | 0 | 0 | 1722.8916 | 800 | 922.8916 | 0 | 0 | 0 | 0 | 0 | 1.5984 | 766.4337 | -764.8353 | -152.9671 | 0.01271
1 | 6 | 16 | 4 | 832 | 448.5 | 600 | 1880.5 | 161.4678 | 0 | 1719.0322 | 0 | 0 | 0 | 1719.0322 | 800 | 919.0322 | 0 | 0 | 0 | 0 | 0 | 1.5948 | 645.8711 | -644.2763 | -128.8553 | 0.018127
1 | 6 | 16 | 5 | 924 | 498.4 | 600 | 2022.4 | 103.3394 | 0 | 1919.0606 | 0 | 0 | 0 | 1919.0606 | 800 | 1000 | 119.0606 | 0 | 0 | 0 | 0 | 1.7804 | 413.3575 | -411.5771 | -82.3154 | 0.023342
1 | 6 | 16 | 6 | 1172 | 1468.5 | 814.908 | 3455.408 | 51.6697 | 24.2747 | 3379.4636 | 0 | 0 | 0 | 3379.4636 | 800 | 1000 | 1579.4636 | 0 | 0 | 0 | 0 | 3.1353 | 206.6787 | -203.5435 | -40.7087 | 0.020549
1 | 6 | 16 | 7 | 1504 | 1675.1 | 963.03 | 4142.13 | 10.7645 | 123.2559 | 4008.1095 | 0 | 0 | 0 | 4008.1095 | 800 | 1000 | 2208.1095 | 0 | 0 | 0 | 0 | 3.7185 | 43.0581 | -39.3396 | -7.8679 | 0.010164
1 | 6 | 16 | 8 | 1408 | 2731.8 | 1217.228 | 5357.028 | 0 | 287.2418 | 5069.7862 | 0 | 0 | 0 | 5069.7862 | 800 | 1000 | 3269.7862 | 0 | 0 | 0 | 0 | 4.7034 | 0 | 4.7034 | 0.94069 | 0.94069
1 | 6 | 16 | 9 | 1330 | 2706 | 1242.518 | 5278.518 | 0 | 444.0168 | 4834.5012 | 0 | 0 | 0 | 4834.5012 | 800 | 1000 | 3034.5012 | 0 | 0 | 0 | 0 | 4.4852 | 0 | 4.4852 | 0.89703 | 0.89703
1 | 6 | 16 | 10 | 1360 | 2695.6 | 1242.518 | 5298.118 | 0 | 572.7603 | 4725.3577 | 0 | 0 | 0 | 4725.3577 | 800 | 1000 | 2925.3577 | 0 | 0 | 0 | 0 | 4.3839 | 0 | 4.3839 | 0.87678 | 0.87678
1 | 6 | 16 | 11 | 1502 | 2687.1 | 1242.518 | 5431.618 | 2.1529 | 683.6374 | 4745.8277 | 0 | 0 | 0 | 4745.8277 | 800 | 1000 | 2945.8277 | 0 | 0 | 0 | 0 | 4.4029 | 8.6116 | -4.2087 | -0.84174 | 0
1 | 6 | 16 | 12 | 1580 | 2600.4 | 1217.228 | 5397.628 | 6.4587 | 727.2239 | 4663.9454 | 0 | 0 | 0 | 4663.9454 | 800 | 1000 | 2863.9454 | 0 | 0 | 0 | 0 | 4.3269 | 25.8348 | -21.5079 | -4.3016 | 0.012289
1 | 6 | 16 | 13 | 1656 | 2684 | 1242.518 | 5582.518 | 21.529 | 726.9799 | 4834.0091 | 0 | 0 | 0 | 4834.0091 | 800 | 1000 | 3034.0091 | 0 | 0 | 0 | 0 | 4.4847 | 86.1161 | -81.6314 | -16.3263 | 0.0088587
1 | 6 | 16 | 14 | 1914 | 2676.6 | 1242.518 | 5833.118 | 47.3639 | 683.6035 | 5102.1506 | 0 | 0 | 0 | 5102.1506 | 800 | 1000 | 3302.1506 | 0 | 0 | 0 | 0 | 4.7335 | 189.4555 | -184.722 | -36.9444 | -0.0020674
1 | 6 | 16 | 15 | 2250 | 2673.1 | 1242.518 | 6165.618 | 94.7278 | 600.1907 | 5470.6996 | 0 | 0 | 0 | 5470.6996 | 800 | 1000 | 3670.6996 | 0 | 0 | 0 | 0 | 5.0754 | 378.911 | -373.8356 | -74.7671 | -0.0073712
1 | 6 | 16 | 16 | 2650 | 2664.9 | 1242.518 | 6557.418 | 185.1497 | 476.3047 | 5895.9636 | 0 | 0 | 0 | 5895.9636 | 800 | 1000 | 4000 | 95.9636 | 0 | 0 | 0 | 5.4699 | 740.5988 | -735.1289 | -147.0258 | -0.0088733
1 | 6 | 16 | 17 | 2930 | 2385.3 | 611.092 | 5926.392 | 312.171 | 313.8344 | 5300.3866 | 0 | 0 | 0 | 5300.3866 | 800 | 1000 | 3500.3866 | 0 | 0 | 0 | 0 | 4.9174 | 1248.6841 | -1243.7667 | -248.7533 | -0.0025035
1 | 6 | 16 | 18 | 3042 | 2046.4 | 600 | 5688.4 | 417.6633 | 136.721 | 5134.0157 | 0 | 0 | 0 | 5134.0157 | 800 | 1000 | 3334.0157 | 0 | 0 | 0 | 0 | 4.763 | 1670.6532 | -1665.8902 | -333.178 | 0.034107
1 | 6 | 16 | 19 | 3038 | 2065.9 | 600 | 5703.9 | 475.7917 | 27.7573 | 5200.351 | 0 | 0 | 0 | 5200.351 | 800 | 1000 | 3400.351 | 0 | 0 | 0 | 0 | 4.8246 | 1903.1668 | -1898.3422 | -379.6684 | 0.091477
1 | 6 | 16 | 20 | 3238 | 1776.7 | 600 | 5614.7 | 514.544 | 0.030869 | 5100.1252 | 0 | 0 | 0 | 5100.1252 | 800 | 1000 | 3300.1252 | 0 | 0 | 0 | 0 | 4.7316 | 2058.1758 | -2053.4442 | -410.6888 | 0.076562
1 | 6 | 16 | 21 | 3494 | 1777 | 600 | 5871 | 342.3117 | 0 | 5528.6883 | 0 | 0 | 0 | 5528.6883 | 800 | 1000 | 3728.6883 | 0 | 0 | 0 | 0 | 5.1292 | 1369.2467 | -1364.1175 | -272.8235 | 0.054837
1 | 6 | 16 | 22 | 2898 | 498.4 | 600 | 3996.4 | 331.5472 | 0 | 3664.8528 | 0 | 0 | 0 | 3664.8528 | 800 | 1000 | 1864.8528 | 0 | 0 | 0 | 0 | 3.4 | 1326.1886 | -1322.7886 | -264.5577 | 0.044504
1 | 6 | 16 | 23 | 2136 | 448.5 | 600 | 3184.5 | 331.5472 | 0 | 2852.9528 | 0 | 0 | 0 | 2852.9528 | 800 | 1000 | 1052.9528 | 0 | 0 | 0 | 0 | 2.6468 | 1326.1886 | -1323.5418 | -264.7084 | 0.036547
1 | 6 | 16 | 24 | 1356 | 448.5 | 600 | 2404.5 | 310.0181 | 0 | 2094.4819 | 0 | 0 | 0 | 2094.4819 | 800 | 1000 | 294.4819 | 0 | 0 | 0 | 0 | 1.9431 | 1240.0725 | -1238.1293 | -247.6259 | 0.032268
1 | 6 | 17 | 1 | 1046 | 348.8 | 600 | 1994.8 | 243.2781 | 0 | 1751.5219 | 0 | 0 | 0 | 1751.5219 | 800 | 951.5219 | 0 | 0 | 0 | 0 | 0 | 1.625 | 973.1124 | -971.4875 | -194.2975 | 0.024288
1 | 6 | 17 | 2 | 864 | 348.8 | 600 | 1812.8 | 185.1497 | 0 | 1627.6503 | 0 | 0 | 0 | 1627.6503 | 800 | 827.6503 | 0 | 0 | 0 | 0 | 0 | 1.51 | 740.5988 | -739.0888 | -147.8178 | 0.023213
1 | 6 | 17 | 3 | 838 | 348.8 | 600 | 1786.8 | 152.8562 | 0 | 1633.9438 | 0 | 0 | 0 | 1633.9438 | 800 | 833.9438 | 0 | 0 | 0 | 0 | 0 | 1.5159 | 611.4246 | -609.9087 | -121.9817 | 0.020999
1 | 6 | 17 | 4 | 838 | 348.8 | 600 | 1786.8 | 161.4678 | 0 | 1625.3322 | 0 | 0 | 0 | 1625.3322 | 800 | 825.3322 | 0 | 0 | 0 | 0 | 0 | 1.5079 | 645.8711 | -644.3632 | -128.8726 | 0.020735
1 | 6 | 17 | 5 | 934 | 348.8 | 600 | 1882.8 | 163.6207 | 0 | 1719.1793 | 0 | 0 | 0 | 1719.1793 | 800 | 919.1793 | 0 | 0 | 0 | 0 | 0 | 1.595 | 654.4827 | -652.8877 | -130.5775 | 0.021607
1 | 6 | 17 | 6 | 1194 | 1472.4 | 600 | 3266.4 | 101.1865 | 24.2451 | 3140.9685 | 0 | 0 | 0 | 3140.9685 | 800 | 1000 | 1340.9685 | 0 | 0 | 0 | 0 | 2.914 | 404.7459 | -401.8319 | -80.3664 | 0.011486
1 | 6 | 17 | 7 | 1528 | 1489.8 | 814.908 | 3832.708 | 30.1407 | 124.1073 | 3678.4601 | 0 | 0 | 0 | 3678.4601 | 800 | 1000 | 1878.4601 | 0 | 0 | 0 | 0 | 3.4127 | 120.5626 | -117.1499 | -23.43 | 0.0037798
1 | 6 | 17 | 8 | 1472 | 1984.1 | 814.908 | 4271.008 | 15.0703 | 304.8215 | 3951.1162 | 0 | 0 | 0 | 3951.1162 | 800 | 1000 | 2151.1162 | 0 | 0 | 0 | 0 | 3.6656 | 60.2813 | -56.6157 | -11.3231 | 0
1 | 6 | 17 | 9 | 1420 | 1978.4 | 814.908 | 4213.308 | 27.9877 | 474.0759 | 3711.2444 | 0 | 0 | 0 | 3711.2444 | 800 | 1000 | 1911.2444 | 0 | 0 | 0 | 0 | 3.4431 | 111.951 | -108.5079 | -21.7016 | 0
1 | 6 | 17 | 10 | 1462 | 1970.9 | 814.908 | 4247.808 | 53.8226 | 602.9724 | 3591.013 | 0 | 0 | 0 | 3591.013 | 800 | 1000 | 1791.013 | 0 | 0 | 0 | 0 | 3.3315 | 215.2904 | -211.9588 | -42.3918 | 0
1 | 6 | 17 | 11 | 1636 | 1958 | 814.908 | 4408.908 | 127.0213 | 688.8259 | 3593.0607 | 0 | 0 | 0 | 3593.0607 | 800 | 1000 | 1793.0607 | 0 | 0 | 0 | 0 | 3.3334 | 508.0852 | -504.7518 | -100.9504 | 0
1 | 6 | 17 | 12 | 1728 | 1948.2 | 814.908 | 4491.108 | 247.5839 | 731.6982 | 3511.8259 | 0 | 0 | 0 | 3511.8259 | 800 | 1000 | 1711.8259 | 0 | 0 | 0 | 0 | 3.2581 | 990.3357 | -987.0776 | -197.4155 | -0.00026048
1 | 6 | 17 | 13 | 1780 | 1953.4 | 814.908 | 4548.308 | 299.2536 | 731.3305 | 3517.7239 | 0 | 0 | 0 | 3517.7239 | 800 | 1000 | 1717.7239 | 0 | 0 | 0 | 0 | 3.2635 | 1197.0144 | -1193.7509 | -238.7502 | 0.011921
1 | 6 | 17 | 14 | 1966 | 1466.9 | 814.908 | 4247.808 | 426.2749 | 690.0244 | 3131.5087 | 0 | 0 | 0 | 3131.5087 | 800 | 1000 | 1331.5087 | 0 | 0 | 0 | 0 | 2.9052 | 1705.0996 | -1702.1944 | -340.4389 | 0.009688
1 | 6 | 17 | 15 | 2302 | 1471.4 | 814.908 | 4588.308 | 426.2749 | 606.3724 | 3555.6607 | 0 | 0 | 0 | 3555.6607 | 800 | 1000 | 1755.6607 | 0 | 0 | 0 | 0 | 3.2987 | 1705.0996 | -1701.8009 | -340.3602 | 0.0019875
1 | 6 | 17 | 16 | 2698 | 1465.2 | 600 | 4763.2 | 372.4523 | 480.5144 | 3910.2333 | 0 | 0 | 0 | 3910.2333 | 800 | 1000 | 2110.2333 | 0 | 0 | 0 | 0 | 3.6277 | 1489.8093 | -1486.1816 | -297.2363 | -0.0039703
1 | 6 | 17 | 17 | 3042 | 1313.2 | 600 | 4955.2 | 327.2413 | 316.7557 | 4311.203 | 0 | 0 | 0 | 4311.203 | 800 | 1000 | 2511.203 | 0 | 0 | 0 | 0 | 3.9997 | 1308.9654 | -1304.9657 | -260.9931 | -0.0016652
1 | 6 | 17 | 18 | 3198 | 1119.8 | 600 | 4917.8 | 223.902 | 137.7814 | 4556.1166 | 0 | 0 | 0 | 4556.1166 | 800 | 1000 | 2756.1166 | 0 | 0 | 0 | 0 | 4.2269 | 895.6079 | -891.381 | -178.2762 | 0.029631
1 | 6 | 17 | 19 | 3228 | 696.3 | 600 | 4524.3 | 226.0549 | 28.0545 | 4270.1907 | 0 | 0 | 0 | 4270.1907 | 800 | 1000 | 2470.1907 | 0 | 0 | 0 | 0 | 3.9616 | 904.2195 | -900.2579 | -180.0516 | 0.085696
1 | 6 | 17 | 20 | 3386 | 348.8 | 600 | 4334.8 | 230.3607 | 0.011726 | 4104.4276 | 0 | 0 | 0 | 4104.4276 | 800 | 1000 | 2304.4276 | 0 | 0 | 0 | 0 | 3.8078 | 921.4427 | -917.6349 | -183.527 | 0.068702
1 | 6 | 17 | 21 | 3616 | 348.8 | 600 | 4564.8 | 189.4555 | 0 | 4375.3445 | 0 | 0 | 0 | 4375.3445 | 800 | 1000 | 2575.3445 | 0 | 0 | 0 | 0 | 4.0592 | 757.8221 | -753.7629 | -150.7526 | 0.052811
1 | 6 | 17 | 22 | 2946 | 348.8 | 600 | 3894.8 | 228.2078 | 0 | 3666.5922 | 0 | 0 | 0 | 3666.5922 | 800 | 1000 | 1866.5922 | 0 | 0 | 0 | 0 | 3.4016 | 912.8311 | -909.4295 | -181.8859 | 0.042533
1 | 6 | 17 | 23 | 2126 | 348.8 | 600 | 3074.8 | 234.6665 | 0 | 2840.1335 | 0 | 0 | 0 | 2840.1335 | 800 | 1000 | 1040.1335 | 0 | 0 | 0 | 0 | 2.6349 | 938.666 | -936.0311 | -187.2062 | 0.034003
1 | 6 | 17 | 24 | 1348 | 348.8 | 600 | 2296.8 | 200.22 | 0 | 2096.58 | 0 | 0 | 0 | 2096.58 | 800 | 1000 | 296.58 | 0 | 0 | 0 | 0 | 1.9451 | 800.8801 | -798.9351 | -159.787 | 0.032756
1 | 6 | 18 | 1 | 988 | 348.8 | 600 | 1936.8 | 172.2323 | 0 | 1764.5677 | 0 | 0 | 0 | 1764.5677 | 800 | 964.5677 | 0 | 0 | 0 | 0 | 0 | 1.6371 | 688.9292 | -687.2921 | -137.4584 | 0.029466
1 | 6 | 18 | 2 | 864 | 348.8 | 600 | 1812.8 | 122.7155 | 0 | 1690.0845 | 0 | 0 | 0 | 1690.0845 | 800 | 890.0845 | 0 | 0 | 0 | 0 | 0 | 1.568 | 490.862 | -489.2941 | -97.8588 | 0.026677
1 | 6 | 18 | 3 | 838 | 348.8 | 600 | 1786.8 | 49.5168 | 0 | 1737.2832 | 0 | 0 | 0 | 1737.2832 | 800 | 937.2832 | 0 | 0 | 0 | 0 | 0 | 1.6117 | 198.0671 | -196.4554 | -39.2911 | 0.027218
1 | 6 | 18 | 4 | 838 | 348.8 | 600 | 1786.8 | 12.9174 | 0 | 1773.8826 | 0 | 0 | 0 | 1773.8826 | 800 | 973.8826 | 0 | 0 | 0 | 0 | 0 | 1.6457 | 51.6697 | -50.024 | -10.0048 | 0.026636
1 | 6 | 18 | 5 | 934 | 348.8 | 600 | 1882.8 | 0 | 0 | 1882.8 | 0 | 0 | 0 | 1882.8 | 800 | 1000 | 82.8 | 0 | 0 | 0 | 0 | 1.7468 | 0 | 1.7468 | 0.34935 | 0.34935
1 | 6 | 18 | 6 | 1194 | 348.8 | 600 | 2142.8 | 2.1529 | 23.7791 | 2116.868 | 0 | 0 | 0 | 2116.868 | 800 | 1000 | 316.868 | 0 | 0 | 0 | 0 | 1.9639 | 8.6116 | -6.6477 | -1.3295 | 0.016328
1 | 6 | 18 | 7 | 1528 | 348.8 | 600 | 2476.8 | 4.3058 | 122.7649 | 2349.7293 | 0 | 0 | 0 | 2349.7293 | 800 | 1000 | 549.7293 | 0 | 0 | 0 | 0 | 2.1799 | 17.2232 | -15.0433 | -3.0087 | 0.0018602
1 | 6 | 18 | 8 | 1472 | 348.8 | 600 | 2420.8 | 0 | 301.0073 | 2119.7927 | 0 | 0 | 0 | 2119.7927 | 800 | 1000 | 319.7927 | 0 | 0 | 0 | 0 | 1.9666 | 0 | 1.9666 | 0.39332 | 0.39332
1 | 6 | 18 | 9 | 1420 | 348.8 | 600 | 2368.8 | 0 | 463.3823 | 1905.4177 | 0 | 0 | 0 | 1905.4177 | 800 | 1000 | 105.4177 | 0 | 0 | 0 | 0 | 1.7677 | 0 | 1.7677 | 0.35355 | 0.35355
1 | 6 | 18 | 10 | 1690 | 903.6 | 600 | 3193.6 | 0 | 585.184 | 2608.416 | 0 | 0 | 0 | 2608.416 | 800 | 1000 | 808.416 | 0 | 0 | 0 | 0 | 2.4199 | 0 | 2.4199 | 0.48399 | 0.48399
1 | 6 | 18 | 11 | 1888 | 895.9 | 600 | 3383.9 | 0 | 666.7052 | 2717.1948 | 0 | 0 | 0 | 2717.1948 | 800 | 1000 | 917.1948 | 0 | 0 | 0 | 0 | 2.5209 | 0 | 2.5209 | 0.50417 | 0.50417
1 | 6 | 18 | 12 | 1998 | 619.9 | 600 | 3217.9 | 0 | 711.5909 | 2506.3091 | 0 | 0 | 0 | 2506.3091 | 800 | 1000 | 706.3091 | 0 | 0 | 0 | 0 | 2.3252 | 0 | 2.3252 | 0.46504 | 0.46504
1 | 6 | 18 | 13 | 2152 | 892.6 | 600 | 3644.6 | 6.4587 | 715.4015 | 2922.7397 | 0 | 0 | 0 | 2922.7397 | 800 | 1000 | 1122.7397 | 0 | 0 | 0 | 0 | 2.7115 | 25.8348 | -23.1233 | -4.6247 | 0.0015787
1 | 6 | 18 | 14 | 2364 | 1176.6 | 600 | 4140.6 | 81.8103 | 678.598 | 3380.1916 | 0 | 0 | 0 | 3380.1916 | 800 | 1000 | 1580.1916 | 0 | 0 | 0 | 0 | 3.1359 | 327.2413 | -324.1054 | -64.8211 | -0.014338
1 | 6 | 18 | 15 | 2760 | 1386.3 | 600 | 4746.3 | 210.9846 | 599.2681 | 3936.0474 | 0 | 0 | 0 | 3936.0474 | 800 | 1000 | 2136.0474 | 0 | 0 | 0 | 0 | 3.6516 | 843.9382 | -840.2866 | -168.0573 | -0.030198
1 | 6 | 18 | 16 | 3144 | 1308.7 | 600 | 5052.7 | 284.1833 | 475.6926 | 4292.8241 | 0 | 0 | 0 | 4292.8241 | 800 | 1000 | 2492.8241 | 0 | 0 | 0 | 0 | 3.9826 | 1136.7331 | -1132.7505 | -226.5501 | -0.024606
1 | 6 | 18 | 17 | 3568 | 1374.3 | 600 | 5542.3 | 286.3362 | 313.957 | 4942.0068 | 0 | 0 | 0 | 4942.0068 | 800 | 1000 | 3142.0068 | 0 | 0 | 0 | 0 | 4.5849 | 1145.3447 | -1140.7598 | -228.152 | -0.0051938
1 | 6 | 18 | 18 | 3532 | 1276.1 | 600 | 5408.1 | 251.8897 | 136.9688 | 5019.2415 | 0 | 0 | 0 | 5019.2415 | 800 | 1000 | 3219.2415 | 0 | 0 | 0 | 0 | 4.6566 | 1007.5589 | -1002.9023 | -200.5805 | 0.064583
1 | 6 | 18 | 19 | 3510 | 1311.2 | 600 | 5421.2 | 260.5013 | 27.8633 | 5132.8353 | 0 | 0 | 0 | 5132.8353 | 800 | 1000 | 3332.8353 | 0 | 0 | 0 | 0 | 4.7619 | 1042.0053 | -1037.2434 | -207.4487 | 0.13018
1 | 6 | 18 | 20 | 3668 | 445.3 | 600 | 4713.3 | 241.1252 | 0.046816 | 4472.128 | 0 | 0 | 0 | 4472.128 | 800 | 1000 | 2672.128 | 0 | 0 | 0 | 0 | 4.149 | 964.5008 | -960.3518 | -192.0704 | 0.10249
1 | 6 | 18 | 21 | 3862 | 348.8 | 600 | 4810.8 | 501.6265 | 0 | 4309.1735 | 0 | 0 | 0 | 4309.1735 | 800 | 1000 | 2509.1735 | 0 | 0 | 0 | 0 | 3.9978 | 2006.5062 | -2002.5084 | -400.5017 | 0.064191
1 | 6 | 18 | 22 | 3232 | 348.8 | 600 | 4180.8 | 521.0027 | 0 | 3659.7973 | 0 | 0 | 0 | 3659.7973 | 800 | 1000 | 1859.7973 | 0 | 0 | 0 | 0 | 3.3953 | 2084.0107 | -2080.6153 | -416.1231 | 0.049377
1 | 6 | 18 | 23 | 2410 | 348.8 | 600 | 3358.8 | 467.1801 | 0 | 2891.6199 | 0 | 0 | 0 | 2891.6199 | 800 | 1000 | 1091.6199 | 0 | 0 | 0 | 0 | 2.6827 | 1868.7203 | -1866.0376 | -373.2075 | 0.041497
1 | 6 | 18 | 24 | 1674 | 348.8 | 600 | 2622.8 | 518.8498 | 0 | 2103.9502 | 0 | 0 | 0 | 2103.9502 | 800 | 1000 | 303.9502 | 0 | 0 | 0 | 0 | 1.9519 | 2075.3991 | -2073.4471 | -414.6894 | 0.032481
1 | 6 | 19 | 1 | 1306 | 448.5 | 600 | 2354.5 | 482.2504 | 0 | 1872.2496 | 0 | 0 | 0 | 1872.2496 | 800 | 1000 | 72.2496 | 0 | 0 | 0 | 0 | 1.737 | 1929.0016 | -1927.2647 | -385.4529 | 0.023892
1 | 6 | 19 | 2 | 1112 | 448.5 | 600 | 2160.5 | 406.8988 | 0 | 1753.6012 | 0 | 0 | 0 | 1753.6012 | 800 | 953.6012 | 0 | 0 | 0 | 0 | 0 | 1.6269 | 1627.5951 | -1625.9682 | -325.1936 | 0.021441
1 | 6 | 19 | 3 | 1066 | 448.5 | 600 | 2114.5 | 404.7459 | 0 | 1709.7541 | 0 | 0 | 0 | 1709.7541 | 800 | 909.7541 | 0 | 0 | 0 | 0 | 0 | 1.5862 | 1618.9835 | -1617.3973 | -323.4795 | 0.019185
1 | 6 | 19 | 4 | 1010 | 448.5 | 600 | 2058.5 | 411.2046 | 0 | 1647.2954 | 0 | 0 | 0 | 1647.2954 | 800 | 847.2954 | 0 | 0 | 0 | 0 | 0 | 1.5283 | 1644.8183 | -1643.2901 | -328.658 | 0.020509
1 | 6 | 19 | 5 | 1144 | 498.4 | 600 | 2242.4 | 428.4278 | 0 | 1813.9722 | 0 | 0 | 0 | 1813.9722 | 800 | 1000 | 13.9722 | 0 | 0 | 0 | 0 | 1.6829 | 1713.7113 | -1712.0284 | -342.4057 | 0.024739
1 | 6 | 19 | 6 | 1576 | 1481.3 | 814.908 | 3872.208 | 406.8988 | 23.8033 | 3441.5059 | 0 | 0 | 0 | 3441.5059 | 800 | 1000 | 1641.5059 | 0 | 0 | 0 | 0 | 3.1928 | 1627.5951 | -1624.4023 | -324.8805 | 0.02601
1 | 6 | 19 | 7 | 2084 | 1632.8 | 963.03 | 4679.83 | 316.4768 | 123.6445 | 4239.7087 | 0 | 0 | 0 | 4239.7087 | 800 | 1000 | 2439.7087 | 0 | 0 | 0 | 0 | 3.9334 | 1265.9073 | -1261.974 | -252.3948 | 0.017853
1 | 6 | 19 | 8 | 2224 | 2704.8 | 1217.228 | 6146.028 | 213.1375 | 305.2011 | 5627.6895 | 0 | 0 | 0 | 5627.6895 | 800 | 1000 | 3827.6895 | 0 | 0 | 0 | 0 | 5.221 | 852.5498 | -847.3288 | -169.4658 | 0.0017752
1 | 6 | 19 | 9 | 2632 | 2709.9 | 1242.518 | 6584.418 | 230.3607 | 473.3937 | 5880.6636 | 0 | 0 | 0 | 5880.6636 | 800 | 1000 | 4000 | 80.6636 | 0 | 0 | 0 | 5.4557 | 921.4427 | -915.987 | -183.1974 | 0.0068827
1 | 6 | 19 | 10 | 3618 | 2714.6 | 1242.518 | 7575.118 | 357.382 | 601.6246 | 6616.1114 | 0 | 0 | 0 | 6616.1114 | 800 | 1000 | 4000 | 816.1114 | 0 | 0 | 0 | 6.138 | 1429.528 | -1423.39 | -284.678 | 0.0076702
1 | 6 | 19 | 11 | 4140 | 2706.9 | 1242.518 | 8089.418 | 430.5807 | 688.0562 | 6970.781 | 0 | 0 | 0 | 6970.781 | 800 | 1000 | 4000 | 1170.781 | 0 | 0 | 0 | 6.4671 | 1722.3229 | -1715.8558 | -343.1712 | 0.0012667
1 | 6 | 19 | 12 | 4672 | 2599.6 | 1217.228 | 8488.828 | 518.8498 | 736.3736 | 7233.6046 | 0 | 0 | 0 | 7233.6046 | 800 | 1000 | 4000 | 1433.6046 | 0 | 0 | 0 | 6.7109 | 2075.3991 | -2068.6882 | -413.7376 | -0.0063774
1 | 6 | 19 | 13 | 4884 | 2701.7 | 1242.518 | 8828.218 | 592.0485 | 740.8083 | 7495.3612 | 0 | 0 | 0 | 7495.3612 | 800 | 1000 | 4000 | 1695.3612 | 0 | 0 | 0 | 6.9538 | 2368.194 | -2361.2402 | -472.248 | -0.027822
1 | 6 | 19 | 14 | 5188 | 2698.7 | 1242.518 | 9129.218 | 620.0362 | 700.9569 | 7808.2249 | 0 | 0 | 0 | 7808.2249 | 800 | 1000 | 4000 | 2008.2249 | 0 | 0 | 0 | 7.244 | 2480.1449 | -2472.9009 | -494.5802 | -0.044061
1 | 6 | 19 | 15 | 5448 | 2694.1 | 1242.518 | 9384.618 | 648.024 | 617.1864 | 8119.4076 | 0 | 0 | 0 | 8119.4076 | 800 | 1000 | 4000 | 2319.4076 | 0 | 0 | 0 | 7.5327 | 2592.0959 | -2584.5632 | -516.9126 | -0.053955
1 | 6 | 19 | 16 | 5358 | 2688.5 | 1242.518 | 9289.018 | 660.9414 | 488.5397 | 8139.5369 | 0 | 0 | 0 | 8139.5369 | 800 | 1000 | 4000 | 2339.5369 | 0 | 0 | 0 | 7.5514 | 2643.7656 | -2636.2142 | -527.2428 | -0.036565
1 | 6 | 19 | 17 | 6410 | 2397.3 | 659.179 | 9466.479 | 667.4001 | 321.3402 | 8477.7387 | 0 | 0 | 0 | 8477.7387 | 800 | 1000 | 4000 | 2600 | 0 | 0 | 77.7387 | 7.8651 | 2669.6005 | -2661.7353 | -532.3471 | -0.0081994
1 | 6 | 19 | 18 | 5960 | 2006.4 | 636.786 | 8603.186 | 652.3298 | 140.1403 | 7810.716 | 0 | 0 | 0 | 7810.716 | 800 | 1000 | 4000 | 2010.716 | 0 | 0 | 0 | 7.2463 | 2609.3192 | -2602.0728 | -520.4146 | 0.069335
1 | 6 | 19 | 19 | 5656 | 2010.7 | 632.543 | 8299.243 | 482.2504 | 28.6582 | 7788.3344 | 0 | 0 | 0 | 7788.3344 | 800 | 1000 | 4000 | 1988.3344 | 0 | 0 | 0 | 7.2256 | 1929.0016 | -1921.7761 | -384.3552 | 0.15574
1 | 6 | 19 | 20 | 5424 | 1726 | 605.74 | 7755.74 | 501.6265 | 0.075945 | 7254.0375 | 0 | 0 | 0 | 7254.0375 | 800 | 1000 | 4000 | 1454.0375 | 0 | 0 | 0 | 6.7299 | 2006.5062 | -1999.7763 | -399.9553 | 0.10742
1 | 6 | 19 | 21 | 5308 | 1746.7 | 600 | 7654.7 | 620.0362 | 0 | 7034.6638 | 0 | 0 | 0 | 7034.6638 | 800 | 1000 | 4000 | 1234.6638 | 0 | 0 | 0 | 6.5263 | 2480.1449 | -2473.6186 | -494.7237 | 0.071058
1 | 6 | 19 | 22 | 4370 | 645.4 | 600 | 5615.4 | 641.5653 | 0 | 4973.8347 | 0 | 0 | 0 | 4973.8347 | 800 | 1000 | 3173.8347 | 0 | 0 | 0 | 0 | 4.6144 | 2566.2611 | -2561.6467 | -512.3293 | 0.052426
1 | 6 | 19 | 23 | 3334 | 987.9 | 600 | 4921.9 | 678.1646 | 0 | 4243.7354 | 0 | 0 | 0 | 4243.7354 | 800 | 1000 | 2443.7354 | 0 | 0 | 0 | 0 | 3.9371 | 2712.6585 | -2708.7214 | -541.7443 | 0.043429
1 | 6 | 19 | 24 | 2234 | 542 | 600 | 3376 | 719.0698 | 0 | 2656.9302 | 0 | 0 | 0 | 2656.9302 | 800 | 1000 | 856.9302 | 0 | 0 | 0 | 0 | 2.4649 | 2876.2792 | -2873.8143 | -574.7629 | 0.035242
1 | 6 | 20 | 1 | 1724 | 448.5 | 600 | 2772.5 | 723.3756 | 0 | 2049.1244 | 0 | 0 | 0 | 2049.1244 | 800 | 1000 | 249.1244 | 0 | 0 | 0 | 0 | 1.9011 | 2893.5024 | -2891.6014 | -578.3203 | 0.026007
1 | 6 | 20 | 2 | 1438 | 599.4 | 600 | 2637.4 | 716.9169 | 0 | 1920.4831 | 0 | 0 | 0 | 1920.4831 | 800 | 1000 | 120.4831 | 0 | 0 | 0 | 0 | 1.7817 | 2867.6676 | -2865.8859 | -573.1772 | 0.021875
1 | 6 | 20 | 3 | 1212 | 448.5 | 600 | 2260.5 | 710.4582 | 0 | 1550.0418 | 0 | 0 | 0 | 1550.0418 | 800 | 750.0418 | 0 | 0 | 0 | 0 | 0 | 1.438 | 2841.8327 | -2840.3947 | -568.0789 | 0.016835
1 | 6 | 20 | 4 | 1064 | 448.5 | 600 | 2112.5 | 686.7762 | 0 | 1425.7238 | 0 | 0 | 0 | 1425.7238 | 800 | 625.7238 | 0 | 0 | 0 | 0 | 0 | 1.3227 | 2747.105 | -2745.7823 | -549.1565 | 0.019338
1 | 6 | 20 | 5 | 1106 | 498.4 | 600 | 2204.4 | 600.6601 | 0 | 1603.7399 | 0 | 0 | 0 | 1603.7399 | 800 | 803.7399 | 0 | 0 | 0 | 0 | 0 | 1.4879 | 2402.6404 | -2401.1526 | -480.2305 | 0.026767
1 | 6 | 20 | 6 | 1450 | 1448.9 | 814.908 | 3713.808 | 548.9904 | 24.2411 | 3140.5764 | 0 | 0 | 0 | 3140.5764 | 800 | 1000 | 1340.5764 | 0 | 0 | 0 | 0 | 2.9136 | 2195.9617 | -2193.048 | -438.6096 | 0.024346
1 | 6 | 20 | 7 | 1838 | 1681.7 | 963.03 | 4482.73 | 505.9323 | 123.1508 | 3853.6468 | 0 | 0 | 0 | 3853.6468 | 800 | 1000 | 2053.6468 | 0 | 0 | 0 | 0 | 3.5752 | 2023.7294 | -2020.1542 | -404.0308 | 0.017111
1 | 6 | 20 | 8 | 1870 | 2692.7 | 1217.228 | 5779.928 | 490.862 | 302.4434 | 4986.6226 | 0 | 0 | 0 | 4986.6226 | 800 | 1000 | 3186.6226 | 0 | 0 | 0 | 0 | 4.6263 | 1963.4481 | -1958.8218 | -391.7644 | 0
1 | 6 | 20 | 9 | 1982 | 2663.5 | 1242.518 | 5888.018 | 508.0852 | 475.0002 | 4904.9325 | 0 | 0 | 0 | 4904.9325 | 800 | 1000 | 3104.9325 | 0 | 0 | 0 | 0 | 4.5505 | 2032.341 | -2027.7905 | -405.5581 | 0.0051824
1 | 6 | 20 | 10 | 2374 | 2662.6 | 1242.518 | 6279.118 | 581.284 | 612.7164 | 5085.1176 | 0 | 0 | 0 | 5085.1176 | 800 | 1000 | 3285.1176 | 0 | 0 | 0 | 0 | 4.7177 | 2325.1359 | -2320.4182 | -464.0836 | 0.0058327
1 | 6 | 20 | 11 | 2502 | 2668.9 | 1242.518 | 6413.418 | 620.0362 | 699.1971 | 5094.1846 | 0 | 0 | 0 | 5094.1846 | 800 | 1000 | 3294.1846 | 0 | 0 | 0 | 0 | 4.7261 | 2480.1449 | -2475.4189 | -495.0838 | -0.0061064
1 | 6 | 20 | 12 | 2678 | 2599 | 1217.228 | 6494.228 | 721.2227 | 745.5506 | 5027.4547 | 0 | 0 | 0 | 5027.4547 | 800 | 1000 | 3227.4547 | 0 | 0 | 0 | 0 | 4.6642 | 2884.8908 | -2880.2266 | -576.0453 | -0.015905
1 | 6 | 20 | 13 | 2764 | 2678.2 | 1242.518 | 6684.718 | 734.1401 | 746.7485 | 5203.8293 | 0 | 0 | 0 | 5203.8293 | 800 | 1000 | 3403.8293 | 0 | 0 | 0 | 0 | 4.8278 | 2936.5605 | -2931.7327 | -586.3465 | -0.031486
1 | 6 | 20 | 14 | 2964 | 2668.7 | 1242.518 | 6875.218 | 738.4459 | 704.8888 | 5431.8832 | 0 | 0 | 0 | 5431.8832 | 800 | 1000 | 3631.8832 | 0 | 0 | 0 | 0 | 5.0394 | 2953.7837 | -2948.7444 | -589.7489 | -0.059484
1 | 6 | 20 | 15 | 3208 | 2661 | 1242.518 | 7111.518 | 729.8343 | 619.5785 | 5762.1051 | 0 | 0 | 0 | 5762.1051 | 800 | 1000 | 3962.1051 | 0 | 0 | 0 | 0 | 5.3457 | 2919.3373 | -2913.9915 | -582.7983 | -0.067306
1 | 6 | 20 | 16 | 3392 | 2656.6 | 1242.518 | 7291.118 | 731.9872 | 490.3151 | 6068.8157 | 0 | 0 | 0 | 6068.8157 | 800 | 1000 | 4000 | 268.8157 | 0 | 0 | 0 | 5.6303 | 2927.9489 | -2922.3186 | -584.4637 | -0.068639
1 | 6 | 20 | 17 | 3722 | 2390.4 | 611.092 | 6723.492 | 757.8221 | 322.8684 | 5642.8016 | 0 | 0 | 0 | 5642.8016 | 800 | 1000 | 3842.8016 | 0 | 0 | 0 | 0 | 5.2351 | 3031.2883 | -3026.0532 | -605.2106 | -0.016332
1 | 6 | 20 | 18 | 3646 | 2048.6 | 600 | 6294.6 | 738.4459 | 141.5324 | 5414.6216 | 0 | 0 | 0 | 5414.6216 | 800 | 1000 | 3614.6216 | 0 | 0 | 0 | 0 | 5.0234 | 2953.7837 | -2948.7604 | -589.7521 | 0.087339
1 | 6 | 20 | 19 | 3532 | 2051.2 | 600 | 6183.2 | 680.3175 | 29.15 | 5473.7324 | 0 | 0 | 0 | 5473.7324 | 800 | 1000 | 3673.7324 | 0 | 0 | 0 | 0 | 5.0782 | 2721.2701 | -2716.1919 | -543.2384 | 0.20379
1 | 6 | 20 | 20 | 3574 | 1741.6 | 600 | 5915.6 | 641.5653 | 0.11374 | 5273.921 | 0 | 0 | 0 | 5273.921 | 800 | 1000 | 3473.921 | 0 | 0 | 0 | 0 | 4.8928 | 2566.2611 | -2561.3683 | -512.2737 | 0.14732
1 | 6 | 20 | 21 | 3728 | 1731.4 | 600 | 6059.4 | 615.7304 | 0 | 5443.6696 | 0 | 0 | 0 | 5443.6696 | 800 | 1000 | 3643.6696 | 0 | 0 | 0 | 0 | 5.0503 | 2462.9217 | -2457.8714 | -491.5743 | 0.079621
1 | 6 | 20 | 22 | 3040 | 498.4 | 600 | 4138.4 | 587.7427 | 0 | 3550.6573 | 0 | 0 | 0 | 3550.6573 | 800 | 1000 | 1750.6573 | 0 | 0 | 0 | 0 | 3.2941 | 2350.9707 | -2347.6766 | -469.5353 | 0.056937
1 | 6 | 20 | 23 | 2234 | 448.5 | 600 | 3282.5 | 596.3543 | 0 | 2686.1457 | 0 | 0 | 0 | 2686.1457 | 800 | 1000 | 886.1457 | 0 | 0 | 0 | 0 | 2.492 | 2385.4172 | -2382.9251 | -476.585 | 0.045314
1 | 6 | 20 | 24 | 1448 | 448.5 | 600 | 2496.5 | 533.9201 | 0 | 1962.5799 | 0 | 0 | 0 | 1962.5799 | 800 | 1000 | 162.5799 | 0 | 0 | 0 | 0 | 1.8208 | 2135.6804 | -2133.8596 | -426.7719 | 0.035781
1 | 6 | 21 | 1 | 1106 | 448.5 | 600 | 2154.5 | 404.7459 | 0 | 1749.7541 | 0 | 0 | 0 | 1749.7541 | 800 | 949.7541 | 0 | 0 | 0 | 0 | 0 | 1.6233 | 1618.9835 | -1617.3602 | -323.472 | 0.027958
1 | 6 | 21 | 2 | 888 | 448.5 | 600 | 1936.5 | 370.2994 | 0 | 1566.2006 | 0 | 0 | 0 | 1566.2006 | 800 | 766.2006 | 0 | 0 | 0 | 0 | 0 | 1.453 | 1481.1977 | -1479.7446 | -295.9489 | 0.0233
1 | 6 | 21 | 3 | 836 | 448.5 | 600 | 1884.5 | 378.911 | 0 | 1505.589 | 0 | 0 | 0 | 1505.589 | 800 | 705.589 | 0 | 0 | 0 | 0 | 0 | 1.3968 | 1515.6441 | -1514.2473 | -302.8495 | 0.020755
1 | 6 | 21 | 4 | 832 | 448.5 | 600 | 1880.5 | 338.0059 | 0 | 1542.4941 | 0 | 0 | 0 | 1542.4941 | 800 | 742.4941 | 0 | 0 | 0 | 0 | 0 | 1.431 | 1352.0235 | -1350.5924 | -270.1185 | 0.021402
1 | 6 | 21 | 5 | 924 | 498.4 | 600 | 2022.4 | 307.8652 | 0 | 1714.5348 | 0 | 0 | 0 | 1714.5348 | 800 | 914.5348 | 0 | 0 | 0 | 0 | 0 | 1.5906 | 1231.4609 | -1229.8702 | -245.974 | 0.027419
1 | 6 | 21 | 6 | 1172 | 1458.3 | 814.908 | 3445.208 | 249.7368 | 23.6555 | 3171.8157 | 0 | 0 | 0 | 3171.8157 | 800 | 1000 | 1371.8157 | 0 | 0 | 0 | 0 | 2.9426 | 998.9473 | -996.0046 | -199.2009 | 0.026543
1 | 6 | 21 | 7 | 1500 | 1673.3 | 963.03 | 4136.33 | 94.7278 | 122.2507 | 3919.3515 | 0 | 0 | 0 | 3919.3515 | 800 | 1000 | 2119.3515 | 0 | 0 | 0 | 0 | 3.6361 | 378.911 | -375.2749 | -75.055 | 0.016518
1 | 6 | 21 | 8 | 1408 | 2726.8 | 1217.228 | 5352.028 | 21.529 | 301.2807 | 5029.2183 | 0 | 0 | 0 | 5029.2183 | 800 | 1000 | 3229.2183 | 0 | 0 | 0 | 0 | 4.6658 | 86.1161 | -81.4503 | -16.2901 | 0
1 | 6 | 21 | 9 | 1330 | 2703.8 | 1242.518 | 5276.318 | 8.6116 | 462.8732 | 4804.8332 | 0 | 0 | 0 | 4804.8332 | 800 | 1000 | 3004.8332 | 0 | 0 | 0 | 0 | 4.4576 | 34.4465 | -29.9888 | -5.9978 | 0.0049676
1 | 6 | 21 | 10 | 1360 | 2695.2 | 1242.518 | 5297.718 | 19.3761 | 582.3888 | 4695.9531 | 0 | 0 | 0 | 4695.9531 | 800 | 1000 | 2895.9531 | 0 | 0 | 0 | 0 | 4.3566 | 77.5045 | -73.1479 | -14.6296 | 0.0032377
1 | 6 | 21 | 11 | 1444 | 2685.6 | 1242.518 | 5372.118 | 47.3639 | 658.4366 | 4666.3175 | 0 | 0 | 0 | 4666.3175 | 800 | 1000 | 2866.3175 | 0 | 0 | 0 | 0 | 4.3291 | 189.4555 | -185.1264 | -37.0253 | -0.011454
1 | 6 | 21 | 12 | 1442 | 2599.7 | 1217.228 | 5258.928 | 83.9632 | 694.4975 | 4480.4672 | 0 | 0 | 0 | 4480.4672 | 800 | 1000 | 2680.4672 | 0 | 0 | 0 | 0 | 4.1567 | 335.853 | -331.6962 | -66.3392 | -0.027657
1 | 6 | 21 | 13 | 1444 | 2684.3 | 1242.518 | 5370.818 | 64.5871 | 694.3549 | 4611.876 | 0 | 0 | 0 | 4611.876 | 800 | 1000 | 2811.876 | 0 | 0 | 0 | 0 | 4.2786 | 258.3484 | -254.0698 | -50.814 | -0.046591
1 | 6 | 21 | 14 | 1460 | 2679.7 | 1242.518 | 5382.218 | 43.0581 | 658.2765 | 4680.8835 | 0 | 0 | 0 | 4680.8835 | 800 | 1000 | 2880.8835 | 0 | 0 | 0 | 0 | 4.3426 | 172.2323 | -167.8896 | -33.5779 | -0.08413
1 | 6 | 21 | 15 | 1578 | 2678.2 | 1242.518 | 5498.718 | 53.8226 | 581.9311 | 4862.9643 | 0 | 0 | 0 | 4862.9643 | 800 | 1000 | 3062.9643 | 0 | 0 | 0 | 0 | 4.5116 | 215.2904 | -210.7788 | -42.1558 | -0.12281
1 | 6 | 21 | 16 | 1846 | 2678.3 | 1242.518 | 5766.818 | 202.3729 | 465.4724 | 5098.9726 | 0 | 0 | 0 | 5098.9726 | 800 | 1000 | 3298.9726 | 0 | 0 | 0 | 0 | 4.7305 | 809.4918 | -804.7612 | -160.9522 | -0.25464
1 | 6 | 21 | 17 | 2264 | 2388.4 | 611.092 | 5263.492 | 411.2046 | 309.5518 | 4542.7356 | 0 | 0 | 0 | 4542.7356 | 800 | 1000 | 2742.7356 | 0 | 0 | 0 | 0 | 4.2145 | 1644.8183 | -1640.6039 | -328.1208 | -0.055637
1 | 6 | 21 | 18 | 2464 | 2024.5 | 600 | 5088.5 | 350.9233 | 137.2376 | 4600.3391 | 0 | 0 | 0 | 4600.3391 | 800 | 1000 | 2800.3391 | 0 | 0 | 0 | 0 | 4.2679 | 1403.6931 | -1399.4252 | -279.885 | 0.33606
1 | 6 | 21 | 19 | 2682 | 2035.2 | 600 | 5317.2 | 411.2046 | 28.4352 | 4877.5602 | 0 | 0 | 0 | 4877.5602 | 800 | 1000 | 3077.5602 | 0 | 0 | 0 | 0 | 4.5251 | 1644.8183 | -1640.2932 | -328.0586 | 1.0161
1 | 6 | 21 | 20 | 3042 | 1740.8 | 600 | 5382.8 | 441.3452 | 0.12848 | 4941.3263 | 0 | 0 | 0 | 4941.3263 | 800 | 1000 | 3141.3263 | 0 | 0 | 0 | 0 | 4.5843 | 1765.3809 | -1760.7967 | -352.1593 | 0.37415
1 | 6 | 21 | 21 | 3370 | 1745.2 | 600 | 5715.2 | 365.9936 | 0 | 5349.2064 | 0 | 0 | 0 | 5349.2064 | 800 | 1000 | 3549.2064 | 0 | 0 | 0 | 0 | 4.9627 | 1463.9744 | -1459.0118 | -291.8024 | 0.09036
1 | 6 | 21 | 22 | 2818 | 498.4 | 600 | 3916.4 | 312.171 | 0 | 3604.229 | 0 | 0 | 0 | 3604.229 | 800 | 1000 | 1804.229 | 0 | 0 | 0 | 0 | 3.3438 | 1248.6841 | -1245.3403 | -249.0681 | 0.061888
1 | 6 | 21 | 23 | 2118 | 448.5 | 600 | 3166.5 | 249.7368 | 0 | 2916.7632 | 0 | 0 | 0 | 2916.7632 | 800 | 1000 | 1116.7632 | 0 | 0 | 0 | 0 | 2.706 | 998.9473 | -996.2413 | -199.2483 | 0.048734
1 | 6 | 21 | 24 | 1412 | 448.5 | 600 | 2460.5 | 202.3729 | 0 | 2258.1271 | 0 | 0 | 0 | 2258.1271 | 800 | 1000 | 458.1271 | 0 | 0 | 0 | 0 | 2.095 | 809.4918 | -807.3968 | -161.4794 | 0.03533
1 | 6 | 22 | 1 | 1174 | 448.5 | 600 | 2222.5 | 195.9142 | 0 | 2026.5858 | 0 | 0 | 0 | 2026.5858 | 800 | 1000 | 226.5858 | 0 | 0 | 0 | 0 | 1.8801 | 783.6569 | -781.7768 | -156.3554 | 0.028593
1 | 6 | 22 | 2 | 1038 | 448.5 | 600 | 2086.5 | 174.3852 | 0 | 1912.1148 | 0 | 0 | 0 | 1912.1148 | 800 | 1000 | 112.1148 | 0 | 0 | 0 | 0 | 1.7739 | 697.5408 | -695.7668 | -139.1534 | 0.024631
1 | 6 | 22 | 3 | 970 | 448.5 | 600 | 2018.5 | 144.2445 | 0 | 1874.2555 | 0 | 0 | 0 | 1874.2555 | 800 | 1000 | 74.2555 | 0 | 0 | 0 | 0 | 1.7388 | 576.9782 | -575.2393 | -115.0479 | 0.020601
1 | 6 | 22 | 4 | 914 | 448.5 | 600 | 1962.5 | 148.5503 | 0 | 1813.9497 | 0 | 0 | 0 | 1813.9497 | 800 | 1000 | 13.9497 | 0 | 0 | 0 | 0 | 1.6829 | 594.2014 | -592.5185 | -118.5037 | 0.020612
1 | 6 | 22 | 5 | 1016 | 498.4 | 600 | 2114.4 | 155.0091 | 0 | 1959.3909 | 0 | 0 | 0 | 1959.3909 | 800 | 1000 | 159.3909 | 0 | 0 | 0 | 0 | 1.8178 | 620.0362 | -618.2184 | -123.6437 | 0.025761
1 | 6 | 22 | 6 | 1384 | 1418.4 | 814.908 | 3617.308 | 137.7858 | 23.0494 | 3456.4728 | 0 | 0 | 0 | 3456.4728 | 800 | 1000 | 1656.4728 | 0 | 0 | 0 | 0 | 3.2067 | 551.1433 | -547.9366 | -109.5873 | 0.025584
1 | 6 | 22 | 7 | 1822 | 1589.2 | 963.03 | 4374.23 | 79.6574 | 121.9296 | 4172.643 | 0 | 0 | 0 | 4172.643 | 800 | 1000 | 2372.643 | 0 | 0 | 0 | 0 | 3.8711 | 318.6297 | -314.7586 | -62.9517 | 0.017743
1 | 6 | 22 | 8 | 1806 | 2701 | 1217.228 | 5724.228 | 55.9755 | 301.7554 | 5366.4971 | 0 | 0 | 0 | 5366.4971 | 800 | 1000 | 3566.4971 | 0 | 0 | 0 | 0 | 4.9787 | 223.902 | -218.9233 | -43.7847 | 0
1 | 6 | 22 | 9 | 1870 | 2699.3 | 1242.518 | 5811.818 | 62.4342 | 467.9708 | 5281.413 | 0 | 0 | 0 | 5281.413 | 800 | 1000 | 3481.413 | 0 | 0 | 0 | 0 | 4.8998 | 249.7368 | -244.837 | -48.9674 | 0.0067789
1 | 6 | 22 | 10 | 2128 | 2688.7 | 1242.518 | 6059.218 | 94.7278 | 594.162 | 5370.3283 | 0 | 0 | 0 | 5370.3283 | 800 | 1000 | 3570.3283 | 0 | 0 | 0 | 0 | 4.9823 | 378.911 | -373.9288 | -74.7858 | 0.0043643
1 | 6 | 22 | 11 | 2272 | 2700 | 1242.518 | 6214.518 | 217.4433 | 679.0261 | 5318.0487 | 0 | 0 | 0 | 5318.0487 | 800 | 1000 | 3518.0487 | 0 | 0 | 0 | 0 | 4.9338 | 869.7731 | -864.8393 | -172.9679 | -0.0042013
1 | 6 | 22 | 12 | 2492 | 2617.8 | 1217.228 | 6327.028 | 374.6052 | 724.9425 | 5227.4802 | 0 | 0 | 0 | 5227.4802 | 800 | 1000 | 3427.4802 | 0 | 0 | 0 | 0 | 4.8497 | 1498.4209 | -1493.5712 | -298.7142 | -0.024861
1 | 6 | 22 | 13 | 2672 | 2689.2 | 1242.518 | 6603.718 | 488.7091 | 727.9393 | 5387.0696 | 0 | 0 | 0 | 5387.0696 | 800 | 1000 | 3587.0696 | 0 | 0 | 0 | 0 | 4.9978 | 1954.8365 | -1949.8387 | -389.9677 | -0.048861
1 | 6 | 22 | 14 | 3066 | 2675.7 | 1242.518 | 6984.218 | 538.2259 | 689.518 | 5756.4741 | 0 | 0 | 0 | 5756.4741 | 800 | 1000 | 3956.4741 | 0 | 0 | 0 | 0 | 5.3405 | 2152.9036 | -2147.5631 | -429.5126 | -0.081321
1 | 6 | 22 | 15 | 3486 | 2661.3 | 1242.518 | 7389.818 | 553.2962 | 609.1962 | 6227.3256 | 0 | 0 | 0 | 6227.3256 | 800 | 1000 | 4000 | 427.3256 | 0 | 0 | 0 | 5.7773 | 2213.1849 | -2207.4076 | -441.4815 | -0.084637
1 | 6 | 22 | 16 | 3838 | 2655.2 | 1242.518 | 7735.718 | 564.0607 | 483.8631 | 6687.7942 | 0 | 0 | 0 | 6687.7942 | 800 | 1000 | 4000 | 887.7942 | 0 | 0 | 0 | 6.2045 | 2256.243 | -2250.0384 | -450.0077 | -0.088867
1 | 6 | 22 | 17 | 4438 | 2378.5 | 625.758 | 7442.258 | 574.8253 | 319.8014 | 6547.6313 | 0 | 0 | 0 | 6547.6313 | 800 | 1000 | 4000 | 747.6313 | 0 | 0 | 0 | 6.0745 | 2299.301 | -2293.2265 | -458.6453 | -0.012605
1 | 6 | 22 | 18 | 4340 | 2026.4 | 612.13 | 6978.53 | 579.1311 | 140.9883 | 6258.4106 | 0 | 0 | 0 | 6258.4106 | 800 | 1000 | 4000 | 458.4106 | 0 | 0 | 0 | 5.8062 | 2316.5243 | -2310.7181 | -462.1436 | 0.13913
1 | 6 | 22 | 19 | 4198 | 2055.4 | 600 | 6853.4 | 557.602 | 29.0861 | 6266.7119 | 0 | 0 | 0 | 6266.7119 | 800 | 1000 | 4000 | 466.7119 | 0 | 0 | 0 | 5.8139 | 2230.4081 | -2224.5942 | -444.9188 | 0.31945
1 | 6 | 22 | 20 | 4230 | 1743.5 | 600 | 6573.5 | 703.9995 | 0.16167 | 5869.3388 | 0 | 0 | 0 | 5869.3388 | 800 | 1000 | 4000 | 69.3388 | 0 | 0 | 0 | 5.4452 | 2815.9979 | -2810.5527 | -562.1105 | 0.12367
1 | 6 | 22 | 21 | 4322 | 1724.3 | 600 | 6646.3 | 751.3634 | 0 | 5894.9366 | 0 | 0 | 0 | 5894.9366 | 800 | 1000 | 4000 | 94.9366 | 0 | 0 | 0 | 5.469 | 3005.4534 | -2999.9844 | -599.9969 | 0.077043
1 | 6 | 22 | 22 | 3556 | 498.4 | 600 | 4654.4 | 734.1401 | 0 | 3920.2599 | 0 | 0 | 0 | 3920.2599 | 800 | 1000 | 2120.2599 | 0 | 0 | 0 | 0 | 3.637 | 2936.5605 | -2932.9235 | -586.5847 | 0.057229
1 | 6 | 22 | 23 | 2684 | 448.5 | 600 | 3732.5 | 719.0698 | 0 | 3013.4302 | 0 | 0 | 0 | 3013.4302 | 800 | 1000 | 1213.4302 | 0 | 0 | 0 | 0 | 2.7957 | 2876.2792 | -2873.4835 | -574.6967 | 0.046292
1 | 6 | 22 | 24 | 1820 | 448.5 | 600 | 2868.5 | 686.7762 | 0 | 2181.7238 | 0 | 0 | 0 | 2181.7238 | 800 | 1000 | 381.7238 | 0 | 0 | 0 | 0 | 2.0241 | 2747.105 | -2745.0809 | -549.0162 | 0.033563
1 | 6 | 23 | 1 | 1210 | 448.5 | 600 | 2258.5 | 658.7885 | 0 | 1599.7115 | 0 | 0 | 0 | 1599.7115 | 800 | 799.7115 | 0 | 0 | 0 | 0 | 0 | 1.4841 | 2635.154 | -2633.6699 | -526.734 | 0.023736
1 | 6 | 23 | 2 | 858 | 448.5 | 600 | 1906.5 | 613.5775 | 0 | 1292.9225 | 0 | 0 | 0 | 1292.9225 | 800 | 492.9225 | 0 | 0 | 0 | 0 | 0 | 1.1995 | 2454.3101 | -2453.1106 | -490.6221 | 0.022033
1 | 6 | 23 | 3 | 836 | 448.5 | 600 | 1884.5 | 607.1188 | 0 | 1277.3812 | 0 | 0 | 0 | 1277.3812 | 800 | 477.3812 | 0 | 0 | 0 | 0 | 0 | 1.1851 | 2428.4753 | -2427.2902 | -485.458 | 0.019916
1 | 6 | 23 | 4 | 832 | 448.5 | 600 | 1880.5 | 536.073 | 0 | 1344.427 | 0 | 0 | 0 | 1344.427 | 800 | 544.427 | 0 | 0 | 0 | 0 | 0 | 1.2473 | 2144.292 | -2143.0447 | -428.6089 | 0.01943
1 | 6 | 23 | 5 | 924 | 541.2 | 600 | 2065.2 | 452.1098 | 0 | 1613.0902 | 0 | 0 | 0 | 1613.0902 | 800 | 813.0902 | 0 | 0 | 0 | 0 | 0 | 1.4965 | 1808.439 | -1806.9425 | -361.3885 | 0.02364
1 | 6 | 23 | 6 | 1172 | 1404.2 | 814.908 | 3391.108 | 421.9691 | 23.3057 | 2945.8332 | 0 | 0 | 0 | 2945.8332 | 800 | 1000 | 1145.8332 | 0 | 0 | 0 | 0 | 2.733 | 1687.8764 | -1685.1435 | -337.0287 | 0.02164
1 | 6 | 23 | 7 | 1486 | 1632.8 | 963.03 | 4081.83 | 370.2994 | 122.4567 | 3589.0739 | 0 | 0 | 0 | 3589.0739 | 800 | 1000 | 1789.0739 | 0 | 0 | 0 | 0 | 3.3297 | 1481.1977 | -1477.8679 | -295.5736 | 0.013163
1 | 6 | 23 | 8 | 1684 | 2707.2 | 1217.228 | 5608.428 | 389.6756 | 300.4272 | 4918.3252 | 0 | 0 | 0 | 4918.3252 | 800 | 1000 | 3118.3252 | 0 | 0 | 0 | 0 | 4.5629 | 1558.7022 | -1554.1393 | -310.8279 | 0
1 | 6 | 23 | 9 | 1760 | 2668.8 | 1242.518 | 5671.318 | 497.3207 | 476.1739 | 4697.8233 | 0 | 0 | 0 | 4697.8233 | 800 | 1000 | 2897.8233 | 0 | 0 | 0 | 0 | 4.3584 | 1989.2829 | -1984.9246 | -396.9849 | 0
1 | 6 | 23 | 10 | 2382 | 2662.9 | 1242.518 | 6287.418 | 542.5317 | 604.7074 | 5140.1789 | 0 | 0 | 0 | 5140.1789 | 800 | 1000 | 3340.1789 | 0 | 0 | 0 | 0 | 4.7688 | 2170.1268 | -2165.3581 | -433.0716 | 0.013454
1 | 6 | 23 | 11 | 2458 | 2662.4 | 1242.518 | 6362.918 | 557.602 | 690.8007 | 5114.5153 | 0 | 0 | 0 | 5114.5153 | 800 | 1000 | 3314.5153 | 0 | 0 | 0 | 0 | 4.7449 | 2230.4081 | -2225.6632 | -445.1326 | 0.012048
1 | 6 | 23 | 12 | 2634 | 2577.6 | 1217.228 | 6428.828 | 579.1311 | 738.594 | 5111.1029 | 0 | 0 | 0 | 5111.1029 | 800 | 1000 | 3311.1029 | 0 | 0 | 0 | 0 | 4.7418 | 2316.5243 | -2311.7825 | -462.3565 | 0.011512
1 | 6 | 23 | 13 | 2846 | 2660.3 | 1242.518 | 6748.818 | 643.7182 | 742.3975 | 5362.7024 | 0 | 0 | 0 | 5362.7024 | 800 | 1000 | 3562.7024 | 0 | 0 | 0 | 0 | 4.9752 | 2574.8727 | -2569.8975 | -513.9795 | -0.0025426
1 | 6 | 23 | 14 | 2924 | 2655.2 | 1242.518 | 6821.718 | 665.2472 | 704.0792 | 5452.3916 | 0 | 0 | 0 | 5452.3916 | 800 | 1000 | 3652.3916 | 0 | 0 | 0 | 0 | 5.0584 | 2660.9888 | -2655.9304 | -531.1861 | -0.004828
1 | 6 | 23 | 15 | 3150 | 2649 | 1242.518 | 7041.518 | 658.7885 | 620.0222 | 5762.7073 | 0 | 0 | 0 | 5762.7073 | 800 | 1000 | 3962.7073 | 0 | 0 | 0 | 0 | 5.3463 | 2635.154 | -2629.8077 | -525.9615 | -0.0090361
1 | 6 | 23 | 16 | 3520 | 2646.7 | 1242.518 | 7409.218 | 656.6356 | 492.387 | 6260.1954 | 0 | 0 | 0 | 6260.1954 | 800 | 1000 | 4000 | 460.1954 | 0 | 0 | 0 | 5.8078 | 2626.5424 | -2620.7345 | -524.1469 | -0.015283
1 | 6 | 23 | 17 | 3790 | 2366.7 | 622.292 | 6778.992 | 652.3298 | 325.742 | 5800.9202 | 0 | 0 | 0 | 5800.9202 | 800 | 1000 | 4000 | 0.92017 | 0 | 0 | 0 | 5.3818 | 2609.3192 | -2603.9374 | -520.7875 | 0.0028258
1 | 6 | 23 | 18 | 3698 | 2001.2 | 600 | 6299.2 | 581.284 | 143.5434 | 5574.3726 | 0 | 0 | 0 | 5574.3726 | 800 | 1000 | 3774.3726 | 0 | 0 | 0 | 0 | 5.1716 | 2325.1359 | -2319.9643 | -463.9929 | 0.070886
1 | 6 | 23 | 19 | 3592 | 2016.4 | 600 | 6208.4 | 512.3911 | 29.6429 | 5666.366 | 0 | 0 | 0 | 5666.366 | 800 | 1000 | 3866.366 | 0 | 0 | 0 | 0 | 5.2569 | 2049.5642 | -2044.3073 | -408.8615 | 0.10225
1 | 6 | 23 | 20 | 3712 | 1734.8 | 600 | 6046.8 | 568.3665 | 0.18445 | 5478.249 | 0 | 0 | 0 | 5478.249 | 800 | 1000 | 3678.249 | 0 | 0 | 0 | 0 | 5.0824 | 2273.4662 | -2268.3838 | -453.6768 | 0.069044
1 | 6 | 23 | 21 | 3866 | 1748.2 | 600 | 6214.2 | 557.602 | 0 | 5656.598 | 0 | 0 | 0 | 5656.598 | 800 | 1000 | 3856.598 | 0 | 0 | 0 | 0 | 5.2479 | 2230.4081 | -2225.1603 | -445.0321 | 0.060948
1 | 6 | 23 | 22 | 3220 | 498.4 | 600 | 4318.4 | 594.2014 | 0 | 3724.1986 | 0 | 0 | 0 | 3724.1986 | 800 | 1000 | 1924.1986 | 0 | 0 | 0 | 0 | 3.4551 | 2376.8056 | -2373.3505 | -474.6701 | 0.045386
1 | 6 | 23 | 23 | 2406 | 448.5 | 600 | 3454.5 | 615.7304 | 0 | 2838.7696 | 0 | 0 | 0 | 2838.7696 | 800 | 1000 | 1038.7696 | 0 | 0 | 0 | 0 | 2.6336 | 2462.9217 | -2460.2881 | -492.0576 | 0.036962
1 | 6 | 23 | 24 | 1622 | 448.5 | 600 | 2670.5 | 581.284 | 0 | 2089.216 | 0 | 0 | 0 | 2089.216 | 800 | 1000 | 289.216 | 0 | 0 | 0 | 0 | 1.9383 | 2325.1359 | -2323.1976 | -464.6395 | 0.02578
1 | 6 | 24 | 1 | 1284 | 348.8 | 600 | 2232.8 | 568.3665 | 0 | 1664.4335 | 0 | 0 | 0 | 1664.4335 | 800 | 864.4335 | 0 | 0 | 0 | 0 | 0 | 1.5442 | 2273.4662 | -2271.922 | -454.3844 | 0.017995
1 | 6 | 24 | 2 | 1100 | 348.8 | 600 | 2048.8 | 568.3665 | 0 | 1480.4335 | 0 | 0 | 0 | 1480.4335 | 800 | 680.4335 | 0 | 0 | 0 | 0 | 0 | 1.3735 | 2273.4662 | -2272.0927 | -454.4185 | 0.015201
1 | 6 | 24 | 3 | 1030 | 348.8 | 600 | 1978.8 | 533.9201 | 0 | 1444.8799 | 0 | 0 | 0 | 1444.8799 | 800 | 644.8799 | 0 | 0 | 0 | 0 | 0 | 1.3405 | 2135.6804 | -2134.3399 | -426.868 | 0.017234
1 | 6 | 24 | 4 | 1000 | 348.8 | 600 | 1948.8 | 484.4033 | 0 | 1464.3967 | 0 | 0 | 0 | 1464.3967 | 800 | 664.3967 | 0 | 0 | 0 | 0 | 0 | 1.3586 | 1937.6132 | -1936.2547 | -387.2509 | 0.016062
1 | 6 | 24 | 5 | 1094 | 348.8 | 600 | 2042.8 | 441.3452 | 0 | 1601.4548 | 0 | 0 | 0 | 1601.4548 | 800 | 801.4548 | 0 | 0 | 0 | 0 | 0 | 1.4857 | 1765.3809 | -1763.8952 | -352.779 | 0.017788
1 | 6 | 24 | 6 | 1452 | 1471.3 | 600 | 3523.3 | 350.9233 | 22.9947 | 3149.382 | 0 | 0 | 0 | 3149.382 | 800 | 1000 | 1349.382 | 0 | 0 | 0 | 0 | 2.9218 | 1403.6931 | -1400.7713 | -280.1543 | 0.015083
1 | 6 | 24 | 7 | 1850 | 1447.5 | 814.908 | 4112.408 | 155.0091 | 120.5613 | 3836.8376 | 0 | 0 | 0 | 3836.8376 | 800 | 1000 | 2036.8376 | 0 | 0 | 0 | 0 | 3.5596 | 620.0362 | -616.4766 | -123.2953 | 0.0052847
1 | 6 | 24 | 8 | 1806 | 1937.7 | 814.908 | 4558.608 | 111.951 | 307.3894 | 4139.2677 | 0 | 0 | 0 | 4139.2677 | 800 | 1000 | 2339.2677 | 0 | 0 | 0 | 0 | 3.8402 | 447.8039 | -443.9638 | -88.7928 | 0
1 | 6 | 24 | 9 | 1756 | 1930.1 | 814.908 | 4501.008 | 202.3729 | 476.7542 | 3821.8809 | 0 | 0 | 0 | 3821.8809 | 800 | 1000 | 2021.8809 | 0 | 0 | 0 | 0 | 3.5457 | 809.4918 | -805.946 | -161.1892 | 0
1 | 6 | 24 | 10 | 2058 | 1915.2 | 814.908 | 4788.108 | 254.0426 | 604.5072 | 3929.5582 | 0 | 0 | 0 | 3929.5582 | 800 | 1000 | 2129.5582 | 0 | 0 | 0 | 0 | 3.6456 | 1016.1705 | -1012.5249 | -202.505 | 0
1 | 6 | 24 | 11 | 2224 | 1909.5 | 814.908 | 4948.408 | 271.2659 | 690.3265 | 3986.8157 | 0 | 0 | 0 | 3986.8157 | 800 | 1000 | 2186.8157 | 0 | 0 | 0 | 0 | 3.6987 | 1085.0634 | -1081.3647 | -216.2729 | 0
1 | 6 | 24 | 12 | 2384 | 1908.6 | 814.908 | 5107.508 | 273.4188 | 735.8227 | 4098.2666 | 0 | 0 | 0 | 4098.2666 | 800 | 1000 | 2298.2666 | 0 | 0 | 0 | 0 | 3.8021 | 1093.675 | -1089.8729 | -217.9746 | 0.012642
1 | 6 | 24 | 13 | 2616 | 1908.1 | 814.908 | 5339.008 | 303.5594 | 739.5117 | 4295.9369 | 0 | 0 | 0 | 4295.9369 | 800 | 1000 | 2495.9369 | 0 | 0 | 0 | 0 | 3.9855 | 1214.2376 | -1210.2521 | -242.0504 | 0.0084049
1 | 6 | 24 | 14 | 2764 | 1415.1 | 814.908 | 4994.008 | 372.4523 | 700.0919 | 3921.4638 | 0 | 0 | 0 | 3921.4638 | 800 | 1000 | 2121.4638 | 0 | 0 | 0 | 0 | 3.6381 | 1489.8093 | -1486.1712 | -297.2342 | 0.0088536
1 | 6 | 24 | 15 | 2826 | 1426.6 | 814.908 | 5067.508 | 400.4401 | 617.6323 | 4049.4357 | 0 | 0 | 0 | 4049.4357 | 800 | 1000 | 2249.4357 | 0 | 0 | 0 | 0 | 3.7568 | 1601.7603 | -1598.0034 | -319.6007 | 0.002555
1 | 6 | 24 | 16 | 2984 | 1431.9 | 600 | 5015.9 | 452.1098 | 490.6123 | 4073.1779 | 0 | 0 | 0 | 4073.1779 | 800 | 1000 | 2273.1779 | 0 | 0 | 0 | 0 | 3.7789 | 1808.439 | -1804.6602 | -360.932 | -0.0061154
1 | 6 | 24 | 17 | 3138 | 1282 | 600 | 5020 | 473.6388 | 324.7444 | 4221.6168 | 0 | 0 | 0 | 4221.6168 | 800 | 1000 | 2421.6168 | 0 | 0 | 0 | 0 | 3.9166 | 1894.5552 | -1890.6386 | -378.1277 | -0.0039454
1 | 6 | 24 | 18 | 3178 | 348.8 | 600 | 4126.8 | 482.2504 | 143.6861 | 3500.8635 | 0 | 0 | 0 | 3500.8635 | 800 | 1000 | 1700.8635 | 0 | 0 | 0 | 0 | 3.2479 | 1929.0016 | -1925.7537 | -385.1507 | 0.03217
1 | 6 | 24 | 19 | 3148 | 348.8 | 600 | 4096.8 | 480.0975 | 29.7496 | 3586.9529 | 0 | 0 | 0 | 3586.9529 | 800 | 1000 | 1786.9529 | 0 | 0 | 0 | 0 | 3.3278 | 1920.39 | -1917.0622 | -383.4124 | 0.083002
1 | 6 | 24 | 20 | 3388 | 348.8 | 600 | 4336.8 | 473.6388 | 0.2066 | 3862.9546 | 0 | 0 | 0 | 3862.9546 | 800 | 1000 | 2062.9546 | 0 | 0 | 0 | 0 | 3.5838 | 1894.5552 | -1890.9713 | -378.1943 | 0.059682
1 | 6 | 24 | 21 | 3618 | 348.8 | 600 | 4566.8 | 353.0762 | 0 | 4213.7238 | 0 | 0 | 0 | 4213.7238 | 800 | 1000 | 2413.7238 | 0 | 0 | 0 | 0 | 3.9092 | 1412.3048 | -1408.3955 | -281.6791 | 0.05529
1 | 6 | 24 | 22 | 3020 | 348.8 | 600 | 3968.8 | 282.0304 | 0 | 3686.7696 | 0 | 0 | 0 | 3686.7696 | 800 | 1000 | 1886.7696 | 0 | 0 | 0 | 0 | 3.4204 | 1128.1215 | -1124.7011 | -224.9402 | 0.04095
1 | 6 | 24 | 23 | 2228 | 348.8 | 600 | 3176.8 | 282.0304 | 0 | 2894.7696 | 0 | 0 | 0 | 2894.7696 | 800 | 1000 | 1094.7696 | 0 | 0 | 0 | 0 | 2.6856 | 1128.1215 | -1125.4359 | -225.0872 | 0.030213
1 | 6 | 24 | 24 | 1488 | 348.8 | 600 | 2436.8 | 340.1588 | 0 | 2096.6412 | 0 | 0 | 0 | 2096.6412 | 800 | 1000 | 296.6412 | 0 | 0 | 0 | 0 | 1.9451 | 1360.6351 | -1358.6899 | -271.738 | 0.022055
1 | 6 | 25 | 1 | 1172 | 348.8 | 600 | 2120.8 | 361.6878 | 0 | 1759.1122 | 0 | 0 | 0 | 1759.1122 | 800 | 959.1122 | 0 | 0 | 0 | 0 | 0 | 1.632 | 1446.7512 | -1445.1192 | -289.0238 | 0.019153
1 | 6 | 25 | 2 | 1008 | 348.8 | 600 | 1956.8 | 301.4065 | 0 | 1655.3935 | 0 | 0 | 0 | 1655.3935 | 800 | 855.3935 | 0 | 0 | 0 | 0 | 0 | 1.5358 | 1205.626 | -1204.0902 | -240.818 | 0.020912
1 | 6 | 25 | 3 | 954 | 348.8 | 600 | 1902.8 | 185.1497 | 0 | 1717.6503 | 0 | 0 | 0 | 1717.6503 | 800 | 917.6503 | 0 | 0 | 0 | 0 | 0 | 1.5935 | 740.5988 | -739.0053 | -147.8011 | 0.02169
1 | 6 | 25 | 4 | 948 | 348.8 | 600 | 1896.8 | 114.1039 | 0 | 1782.6961 | 0 | 0 | 0 | 1782.6961 | 800 | 982.6961 | 0 | 0 | 0 | 0 | 0 | 1.6539 | 456.4156 | -454.7617 | -90.9523 | 0.020143
1 | 6 | 25 | 5 | 1072 | 348.8 | 600 | 2020.8 | 96.8807 | 0 | 1923.9193 | 0 | 0 | 0 | 1923.9193 | 800 | 1000 | 123.9193 | 0 | 0 | 0 | 0 | 1.7849 | 387.5226 | -385.7377 | -77.1475 | 0.021075
1 | 6 | 25 | 6 | 1442 | 348.8 | 600 | 2390.8 | 79.6574 | 22.7522 | 2288.3904 | 0 | 0 | 0 | 2288.3904 | 800 | 1000 | 488.3904 | 0 | 0 | 0 | 0 | 2.123 | 318.6297 | -316.5067 | -63.3013 | 0.013274
1 | 6 | 25 | 7 | 1890 | 818.5 | 600 | 3308.5 | 45.211 | 122.3778 | 3140.9113 | 0 | 0 | 0 | 3140.9113 | 800 | 1000 | 1340.9113 | 0 | 0 | 0 | 0 | 2.914 | 180.8439 | -177.93 | -35.586 | 0.0038549
1 | 6 | 25 | 8 | 1870 | 949 | 600 | 3419 | 19.3761 | 304.4284 | 3095.1954 | 0 | 0 | 0 | 3095.1954 | 800 | 1000 | 1295.1954 | 0 | 0 | 0 | 0 | 2.8715 | 77.5045 | -74.633 | -14.9266 | 0
1 | 6 | 25 | 9 | 1978 | 1266.2 | 600 | 3844.2 | 38.7523 | 471.4072 | 3334.0406 | 0 | 0 | 0 | 3334.0406 | 800 | 1000 | 1534.0406 | 0 | 0 | 0 | 0 | 3.0931 | 155.0091 | -151.9159 | -30.3832 | 0
1 | 6 | 25 | 10 | 2276 | 1095.1 | 600 | 3971.1 | 68.8929 | 597.5136 | 3304.6934 | 0 | 0 | 0 | 3304.6934 | 800 | 1000 | 1504.6934 | 0 | 0 | 0 | 0 | 3.0659 | 275.5717 | -272.5058 | -54.5012 | 0
1 | 6 | 25 | 11 | 2310 | 1166.5 | 600 | 4076.5 | 109.7981 | 682.6087 | 3284.0933 | 0 | 0 | 0 | 3284.0933 | 800 | 1000 | 1484.0933 | 0 | 0 | 0 | 0 | 3.0468 | 439.1923 | -436.1455 | -87.2291 | 0
1 | 6 | 25 | 12 | 2486 | 836.3 | 600 | 3922.3 | 191.6084 | 727.5304 | 3003.1612 | 0 | 0 | 0 | 3003.1612 | 800 | 1000 | 1203.1612 | 0 | 0 | 0 | 0 | 2.7862 | 766.4337 | -763.6475 | -152.7295 | 0
1 | 6 | 25 | 13 | 2686 | 1091.4 | 600 | 4377.4 | 325.0884 | 732.8018 | 3319.5098 | 0 | 0 | 0 | 3319.5098 | 800 | 1000 | 1519.5098 | 0 | 0 | 0 | 0 | 3.0796 | 1300.3538 | -1297.2741 | -259.4548 | 0
1 | 6 | 25 | 14 | 2848 | 1065.7 | 600 | 4513.7 | 383.2168 | 695.0246 | 3435.4585 | 0 | 0 | 0 | 3435.4585 | 800 | 1000 | 1635.4585 | 0 | 0 | 0 | 0 | 3.1872 | 1532.8674 | -1529.6801 | -305.936 | -0.00053125
1 | 6 | 25 | 15 | 3076 | 1115.6 | 600 | 4791.6 | 396.1343 | 614.7262 | 3780.7396 | 0 | 0 | 0 | 3780.7396 | 800 | 1000 | 1980.7396 | 0 | 0 | 0 | 0 | 3.5075 | 1584.537 | -1581.0295 | -316.2059 | 0.0069188
1 | 6 | 25 | 16 | 3318 | 1313.7 | 600 | 5231.7 | 389.6756 | 489.4483 | 4352.5762 | 0 | 0 | 0 | 4352.5762 | 800 | 1000 | 2552.5762 | 0 | 0 | 0 | 0 | 4.0381 | 1558.7022 | -1554.6641 | -310.9328 | -0.0012494
1 | 6 | 25 | 17 | 3688 | 1195.5 | 600 | 5483.5 | 381.0639 | 324.7269 | 4777.7092 | 0 | 0 | 0 | 4777.7092 | 800 | 1000 | 2977.7092 | 0 | 0 | 0 | 0 | 4.4325 | 1524.2557 | -1519.8233 | -303.9647 | -0.00031185
1 | 6 | 25 | 18 | 3670 | 933.3 | 600 | 5203.3 | 363.8407 | 144.4093 | 4695.0499 | 0 | 0 | 0 | 4695.0499 | 800 | 1000 | 2895.0499 | 0 | 0 | 0 | 0 | 4.3558 | 1455.3628 | -1451.007 | -290.2014 | 0.039123
1 | 6 | 25 | 19 | 3992 | 1158.7 | 600 | 5750.7 | 316.4768 | 29.9976 | 5404.2256 | 0 | 0 | 0 | 5404.2256 | 800 | 1000 | 3604.2256 | 0 | 0 | 0 | 0 | 5.0137 | 1265.9073 | -1260.8936 | -252.1787 | 0.11103
1 | 6 | 25 | 20 | 4230 | 841.6 | 600 | 5671.6 | 251.8897 | 0.2554 | 5419.4549 | 0 | 0 | 0 | 5419.4549 | 800 | 1000 | 3619.4549 | 0 | 0 | 0 | 0 | 5.0278 | 1007.5589 | -1002.531 | -200.5062 | 0.072717
1 | 6 | 25 | 21 | 4404 | 348.8 | 600 | 5352.8 | 210.9846 | 0 | 5141.8154 | 0 | 0 | 0 | 5141.8154 | 800 | 1000 | 3341.8154 | 0 | 0 | 0 | 0 | 4.7703 | 843.9382 | -839.1679 | -167.8336 | 0.058158
1 | 6 | 25 | 22 | 3684 | 348.8 | 600 | 4632.8 | 245.431 | 0 | 4387.369 | 0 | 0 | 0 | 4387.369 | 800 | 1000 | 2587.369 | 0 | 0 | 0 | 0 | 4.0703 | 981.724 | -977.6537 | -195.5307 | 0.043692
1 | 6 | 25 | 23 | 2760 | 348.8 | 600 | 3708.8 | 232.5136 | 0 | 3476.2864 | 0 | 0 | 0 | 3476.2864 | 800 | 1000 | 1676.2864 | 0 | 0 | 0 | 0 | 3.2251 | 930.0544 | -926.8293 | -185.3659 | 0.03431
1 | 6 | 25 | 24 | 1838 | 348.8 | 600 | 2786.8 | 292.7949 | 0 | 2494.0051 | 0 | 0 | 0 | 2494.0051 | 800 | 1000 | 694.0051 | 0 | 0 | 0 | 0 | 2.3138 | 1171.1796 | -1168.8658 | -233.7732 | 0.023656
1 | 6 | 26 | 1 | 964 | 448.5 | 600 | 2012.5 | 279.8775 | 0 | 1732.6225 | 0 | 0 | 0 | 1732.6225 | 800 | 932.6225 | 0 | 0 | 0 | 0 | 0 | 1.6074 | 1119.5099 | -1117.9024 | -223.5805 | 0.017418
1 | 6 | 26 | 2 | 858 | 448.5 | 600 | 1906.5 | 247.5839 | 0 | 1658.9161 | 0 | 0 | 0 | 1658.9161 | 800 | 858.9161 | 0 | 0 | 0 | 0 | 0 | 1.539 | 990.3357 | -988.7966 | -197.7593 | 0.016029
1 | 6 | 26 | 3 | 836 | 448.5 | 600 | 1884.5 | 208.8316 | 0 | 1675.6684 | 0 | 0 | 0 | 1675.6684 | 800 | 875.6684 | 0 | 0 | 0 | 0 | 0 | 1.5546 | 835.3266 | -833.772 | -166.7544 | 0.015436
1 | 6 | 26 | 4 | 832 | 448.5 | 600 | 1880.5 | 180.8439 | 0 | 1699.6561 | 0 | 0 | 0 | 1699.6561 | 800 | 899.6561 | 0 | 0 | 0 | 0 | 0 | 1.5768 | 723.3756 | -721.7988 | -144.3598 | 0.017641
1 | 6 | 26 | 5 | 924 | 498.4 | 600 | 2022.4 | 146.3974 | 0 | 1876.0026 | 0 | 0 | 0 | 1876.0026 | 800 | 1000 | 76.0026 | 0 | 0 | 0 | 0 | 1.7404 | 585.5898 | -583.8493 | -116.7699 | 0.024585
1 | 6 | 26 | 6 | 1172 | 1452.9 | 814.908 | 3439.808 | 107.6452 | 22.7571 | 3309.4058 | 0 | 0 | 0 | 3309.4058 | 800 | 1000 | 1509.4058 | 0 | 0 | 0 | 0 | 3.0703 | 430.5807 | -427.5104 | -85.5021 | 0.030075
1 | 6 | 26 | 7 | 1486 | 1676.6 | 963.03 | 4125.63 | 55.9755 | 122.8568 | 3946.7977 | 0 | 0 | 0 | 3946.7977 | 800 | 1000 | 2146.7977 | 0 | 0 | 0 | 0 | 3.6616 | 223.902 | -220.2404 | -44.0481 | 0.019395
1 | 6 | 26 | 8 | 1428 | 2734.2 | 1217.228 | 5379.428 | 51.6697 | 307.1233 | 5020.635 | 0 | 0 | 0 | 5020.635 | 800 | 1000 | 3220.635 | 0 | 0 | 0 | 0 | 4.6578 | 206.6787 | -202.0209 | -40.4042 | 0
1 | 6 | 26 | 9 | 1668 | 2689.9 | 1242.518 | 5600.418 | 99.0336 | 477.0225 | 5024.362 | 0 | 0 | 0 | 5024.362 | 800 | 1000 | 3224.362 | 0 | 0 | 0 | 0 | 4.6613 | 396.1343 | -391.473 | -78.2946 | 0
1 | 6 | 26 | 10 | 1960 | 2678.7 | 1242.518 | 5881.218 | 159.3149 | 605.1426 | 5116.7605 | 0 | 0 | 0 | 5116.7605 | 800 | 1000 | 3316.7605 | 0 | 0 | 0 | 0 | 4.747 | 637.2595 | -632.5124 | -126.5025 | 0
1 | 6 | 26 | 11 | 2216 | 2679.8 | 1242.518 | 6138.318 | 215.2904 | 690.9352 | 5232.0924 | 0 | 0 | 0 | 5232.0924 | 800 | 1000 | 3432.0924 | 0 | 0 | 0 | 0 | 4.854 | 861.1614 | -856.3074 | -171.2615 | 0
1 | 6 | 26 | 12 | 2342 | 2597.4 | 1217.228 | 6156.628 | 262.6542 | 736.9723 | 5157.0015 | 0 | 0 | 0 | 5157.0015 | 800 | 1000 | 3357.0015 | 0 | 0 | 0 | 0 | 4.7844 | 1050.617 | -1045.8326 | -209.1665 | -1.7921e-13
1 | 6 | 26 | 13 | 2550 | 2679.5 | 1242.518 | 6472.018 | 310.0181 | 740.1055 | 5421.8944 | 0 | 0 | 0 | 5421.8944 | 800 | 1000 | 3621.8944 | 0 | 0 | 0 | 0 | 5.0301 | 1240.0725 | -1235.0424 | -247.0085 | -2.5257e-11
1 | 6 | 26 | 14 | 2780 | 2673.5 | 1242.518 | 6696.018 | 331.5472 | 702.2974 | 5662.1734 | 0 | 0 | 0 | 5662.1734 | 800 | 1000 | 3862.1734 | 0 | 0 | 0 | 0 | 5.253 | 1326.1886 | -1320.9356 | -264.1871 | 0.014194
1 | 6 | 26 | 15 | 3116 | 2665.8 | 1242.518 | 7024.318 | 370.2994 | 619.9227 | 6034.0959 | 0 | 0 | 0 | 6034.0959 | 800 | 1000 | 4000 | 234.0959 | 0 | 0 | 0 | 5.5981 | 1481.1977 | -1475.5996 | -295.1199 | 0.0048497
1 | 6 | 26 | 16 | 3338 | 2661.1 | 1242.518 | 7241.618 | 413.3575 | 494.808 | 6333.4525 | 0 | 0 | 0 | 6333.4525 | 800 | 1000 | 4000 | 533.4525 | 0 | 0 | 0 | 5.8758 | 1653.43 | -1647.5542 | -329.5108 | -0.00045268
1 | 6 | 26 | 17 | 3670 | 2380.5 | 611.092 | 6661.592 | 419.8162 | 328.9466 | 5912.8292 | 0 | 0 | 0 | 5912.8292 | 800 | 1000 | 4000 | 112.8292 | 0 | 0 | 0 | 5.4856 | 1679.2648 | -1673.7792 | -334.7558 | -0.00041667
1 | 6 | 26 | 18 | 3548 | 2018.7 | 600 | 6166.7 | 406.8988 | 146.4601 | 5613.3412 | 0 | 0 | 0 | 5613.3412 | 800 | 1000 | 3813.3412 | 0 | 0 | 0 | 0 | 5.2077 | 1627.5951 | -1622.3874 | -324.4775 | 0.036884
1 | 6 | 26 | 19 | 3440 | 2037.8 | 600 | 6077.8 | 378.911 | 30.5552 | 5668.3337 | 0 | 0 | 0 | 5668.3337 | 800 | 1000 | 3868.3337 | 0 | 0 | 0 | 0 | 5.2587 | 1515.6441 | -1510.3854 | -302.0771 | 0.098491
1 | 6 | 26 | 20 | 3572 | 1757 | 600 | 5929 | 512.3911 | 0.27936 | 5416.3296 | 0 | 0 | 0 | 5416.3296 | 800 | 1000 | 3616.3296 | 0 | 0 | 0 | 0 | 5.025 | 2049.5642 | -2044.5393 | -408.9079 | 0.068178
1 | 6 | 26 | 21 | 3732 | 1771 | 600 | 6103 | 540.3788 | 0 | 5562.6212 | 0 | 0 | 0 | 5562.6212 | 800 | 1000 | 3762.6212 | 0 | 0 | 0 | 0 | 5.1607 | 2161.5152 | -2156.3545 | -431.2709 | 0.058767
1 | 6 | 26 | 22 | 3094 | 498.4 | 600 | 4192.4 | 540.3788 | 0 | 3652.0212 | 0 | 0 | 0 | 3652.0212 | 800 | 1000 | 1852.0212 | 0 | 0 | 0 | 0 | 3.3881 | 2161.5152 | -2158.1271 | -431.6254 | 0.044311
1 | 6 | 26 | 23 | 2286 | 448.5 | 600 | 3334.5 | 538.2259 | 0 | 2796.2741 | 0 | 0 | 0 | 2796.2741 | 800 | 1000 | 996.2741 | 0 | 0 | 0 | 0 | 2.5942 | 2152.9036 | -2150.3094 | -430.0619 | 0.034768
1 | 6 | 26 | 24 | 1514 | 448.5 | 600 | 2562.5 | 557.602 | 0 | 2004.898 | 0 | 0 | 0 | 2004.898 | 800 | 1000 | 204.898 | 0 | 0 | 0 | 0 | 1.86 | 2230.4081 | -2228.5481 | -445.7096 | 0.028835
1 | 6 | 27 | 1 | 1164 | 448.5 | 600 | 2212.5 | 555.4491 | 0 | 1657.0509 | 0 | 0 | 0 | 1657.0509 | 800 | 857.0509 | 0 | 0 | 0 | 0 | 0 | 1.5373 | 2221.7965 | -2220.2592 | -444.0518 | 0.02101
1 | 6 | 27 | 2 | 1006 | 448.5 | 600 | 2054.5 | 516.6969 | 0 | 1537.8031 | 0 | 0 | 0 | 1537.8031 | 800 | 737.8031 | 0 | 0 | 0 | 0 | 0 | 1.4267 | 2066.7875 | -2065.3608 | -413.0722 | 0.019038
1 | 6 | 27 | 3 | 934 | 448.5 | 600 | 1982.5 | 512.3911 | 0 | 1470.1089 | 0 | 0 | 0 | 1470.1089 | 800 | 670.1089 | 0 | 0 | 0 | 0 | 0 | 1.3639 | 2049.5642 | -2048.2003 | -409.6401 | 0.016065
1 | 6 | 27 | 4 | 890 | 448.5 | 600 | 1938.5 | 538.2259 | 0 | 1400.2741 | 0 | 0 | 0 | 1400.2741 | 800 | 600.2741 | 0 | 0 | 0 | 0 | 0 | 1.2991 | 2152.9036 | -2151.6045 | -430.3209 | 0.017703
1 | 6 | 27 | 5 | 976 | 498.4 | 600 | 2074.4 | 531.7672 | 0 | 1542.6328 | 0 | 0 | 0 | 1542.6328 | 800 | 742.6328 | 0 | 0 | 0 | 0 | 0 | 1.4312 | 2127.0688 | -2125.6376 | -425.1275 | 0.022977
1 | 6 | 27 | 6 | 1280 | 1469.7 | 814.908 | 3564.608 | 445.651 | 22.5254 | 3096.4316 | 0 | 0 | 0 | 3096.4316 | 800 | 1000 | 1296.4316 | 0 | 0 | 0 | 0 | 2.8727 | 1782.6042 | -1779.7315 | -355.9463 | 0.025527
1 | 6 | 27 | 7 | 1724 | 1649.4 | 963.03 | 4336.43 | 254.0426 | 122.7148 | 3959.6726 | 0 | 0 | 0 | 3959.6726 | 800 | 1000 | 2159.6726 | 0 | 0 | 0 | 0 | 3.6736 | 1016.1705 | -1012.4969 | -202.4994 | 0.01753
1 | 6 | 27 | 8 | 1698 | 2703.5 | 1217.228 | 5618.728 | 139.9387 | 307.1534 | 5171.6358 | 0 | 0 | 0 | 5171.6358 | 800 | 1000 | 3371.6358 | 0 | 0 | 0 | 0 | 4.7979 | 559.7549 | -554.957 | -110.9914 | 0
1 | 6 | 27 | 9 | 1702 | 2680.5 | 1242.518 | 5625.018 | 90.422 | 476.7964 | 5057.7997 | 0 | 0 | 0 | 5057.7997 | 800 | 1000 | 3257.7997 | 0 | 0 | 0 | 0 | 4.6923 | 361.6878 | -356.9955 | -71.3991 | 0
1 | 6 | 27 | 10 | 1834 | 2676.9 | 1242.518 | 5753.418 | 64.5871 | 603.6982 | 5085.1327 | 0 | 0 | 0 | 5085.1327 | 800 | 1000 | 3285.1327 | 0 | 0 | 0 | 0 | 4.7177 | 258.3484 | -253.6307 | -50.7261 | 0
1 | 6 | 27 | 11 | 2016 | 2674.1 | 1242.518 | 5932.618 | 51.6697 | 685.6472 | 5195.3012 | 0 | 0 | 0 | 5195.3012 | 800 | 1000 | 3395.3012 | 0 | 0 | 0 | 0 | 4.8199 | 206.6787 | -201.8589 | -40.3718 | 0
1 | 6 | 27 | 12 | 2234 | 2584.8 | 1217.228 | 6036.028 | 96.8807 | 728.5945 | 5210.5528 | 0 | 0 | 0 | 5210.5528 | 800 | 1000 | 3410.5528 | 0 | 0 | 0 | 0 | 4.834 | 387.5226 | -382.6886 | -76.5377 | 0
1 | 6 | 27 | 13 | 2402 | 2671.5 | 1242.518 | 6316.018 | 137.7858 | 730.4889 | 5447.7433 | 0 | 0 | 0 | 5447.7433 | 800 | 1000 | 3647.7433 | 0 | 0 | 0 | 0 | 5.0541 | 551.1433 | -546.0892 | -109.2178 | 0
1 | 6 | 27 | 14 | 2660 | 2673.7 | 1242.518 | 6576.218 | 170.0794 | 691.348 | 5714.7906 | 0 | 0 | 0 | 5714.7906 | 800 | 1000 | 3914.7906 | 0 | 0 | 0 | 0 | 5.3018 | 680.3175 | -675.0157 | -135.0031 | 0
1 | 6 | 27 | 15 | 2390 | 2681.7 | 1242.518 | 6314.218 | 241.1252 | 611.1116 | 5461.9812 | 0 | 0 | 0 | 5461.9812 | 800 | 1000 | 3661.9812 | 0 | 0 | 0 | 0 | 5.0673 | 964.5008 | -959.4335 | -191.8867 | 0
1 | 6 | 27 | 16 | 2710 | 2670.8 | 1242.518 | 6623.318 | 260.5013 | 487.6117 | 5875.205 | 0 | 0 | 0 | 5875.205 | 800 | 1000 | 4000 | 75.205 | 0 | 0 | 0 | 5.4507 | 1042.0053 | -1036.5547 | -207.3109 | 0.0049161
1 | 6 | 27 | 17 | 2916 | 2395.4 | 611.092 | 5922.492 | 288.4891 | 324.5028 | 5309.5001 | 0 | 0 | 0 | 5309.5001 | 800 | 1000 | 3509.5001 | 0 | 0 | 0 | 0 | 4.9258 | 1153.9563 | -1149.0305 | -229.8061 | 0.00018349
1 | 6 | 27 | 18 | 2998 | 2050.4 | 600 | 5648.4 | 325.0884 | 144.9711 | 5178.3405 | 0 | 0 | 0 | 5178.3405 | 800 | 1000 | 3378.3405 | 0 | 0 | 0 | 0 | 4.8042 | 1300.3538 | -1295.5496 | -259.1099 | 0.033049
1 | 6 | 27 | 19 | 2944 | 2067.2 | 600 | 5611.2 | 374.6052 | 30.2714 | 5206.3233 | 0 | 0 | 0 | 5206.3233 | 800 | 1000 | 3406.3233 | 0 | 0 | 0 | 0 | 4.8301 | 1498.4209 | -1493.5908 | -298.7182 | 0.070284
1 | 6 | 27 | 20 | 3118 | 1782.6 | 600 | 5500.6 | 475.7917 | 0.2826 | 5024.5257 | 0 | 0 | 0 | 5024.5257 | 800 | 1000 | 3224.5257 | 0 | 0 | 0 | 0 | 4.6615 | 1903.1668 | -1898.5053 | -379.7011 | 0.064117
1 | 6 | 27 | 21 | 3380 | 1794 | 600 | 5774 | 458.5685 | 0 | 5315.4315 | 0 | 0 | 0 | 5315.4315 | 800 | 1000 | 3515.4315 | 0 | 0 | 0 | 0 | 4.9313 | 1834.2739 | -1829.3425 | -365.8685 | 0.051889
1 | 6 | 27 | 22 | 2796 | 498.4 | 600 | 3894.4 | 458.5685 | 0 | 3435.8315 | 0 | 0 | 0 | 3435.8315 | 800 | 1000 | 1635.8315 | 0 | 0 | 0 | 0 | 3.1876 | 1834.2739 | -1831.0863 | -366.2173 | 0.039489
1 | 6 | 27 | 23 | 2038 | 448.5 | 600 | 3086.5 | 428.4278 | 0 | 2658.0722 | 0 | 0 | 0 | 2658.0722 | 800 | 1000 | 858.0722 | 0 | 0 | 0 | 0 | 2.466 | 1713.7113 | -1711.2453 | -342.2491 | 0.028616
1 | 6 | 27 | 24 | 1318 | 448.5 | 600 | 2366.5 | 398.2872 | 0 | 1968.2128 | 0 | 0 | 0 | 1968.2128 | 800 | 1000 | 168.2128 | 0 | 0 | 0 | 0 | 1.826 | 1593.1487 | -1591.3227 | -318.2645 | 0.021894
1 | 6 | 28 | 1 | 964 | 448.5 | 600 | 2012.5 | 430.5807 | 0 | 1581.9193 | 0 | 0 | 0 | 1581.9193 | 800 | 781.9193 | 0 | 0 | 0 | 0 | 0 | 1.4676 | 1722.3229 | -1720.8553 | -344.1711 | 0.017664
1 | 6 | 28 | 2 | 858 | 448.5 | 600 | 1906.5 | 458.5685 | 0 | 1447.9315 | 0 | 0 | 0 | 1447.9315 | 800 | 647.9315 | 0 | 0 | 0 | 0 | 0 | 1.3433 | 1834.2739 | -1832.9306 | -366.5861 | 0.014629
1 | 6 | 28 | 3 | 836 | 448.5 | 600 | 1884.5 | 381.0639 | 0 | 1503.4361 | 0 | 0 | 0 | 1503.4361 | 800 | 703.4361 | 0 | 0 | 0 | 0 | 0 | 1.3948 | 1524.2557 | -1522.8609 | -304.5722 | 0.01429
1 | 6 | 28 | 4 | 832 | 448.5 | 600 | 1880.5 | 286.3362 | 0 | 1594.1638 | 0 | 0 | 0 | 1594.1638 | 800 | 794.1638 | 0 | 0 | 0 | 0 | 0 | 1.479 | 1145.3447 | -1143.8657 | -228.7731 | 0.016084
1 | 6 | 28 | 5 | 924 | 498.4 | 600 | 2022.4 | 277.7246 | 0 | 1744.6754 | 0 | 0 | 0 | 1744.6754 | 800 | 944.6754 | 0 | 0 | 0 | 0 | 0 | 1.6186 | 1110.8983 | -1109.2796 | -221.8559 | 0.020109
1 | 6 | 28 | 6 | 1172 | 1461.1 | 814.908 | 3448.008 | 189.4555 | 21.5963 | 3236.9562 | 0 | 0 | 0 | 3236.9562 | 800 | 1000 | 1436.9562 | 0 | 0 | 0 | 0 | 3.0031 | 757.8221 | -754.819 | -150.9638 | 0.018943
1 | 6 | 28 | 7 | 1486 | 1683.5 | 963.03 | 4132.53 | 30.1407 | 119.2542 | 3983.1352 | 0 | 0 | 0 | 3983.1352 | 800 | 1000 | 2183.1352 | 0 | 0 | 0 | 0 | 3.6953 | 120.5626 | -116.8673 | -23.3735 | 0.013472
1 | 6 | 28 | 8 | 1408 | 2742.4 | 1217.228 | 5367.628 | 0 | 298.0358 | 5069.5922 | 0 | 0 | 0 | 5069.5922 | 800 | 1000 | 3269.5922 | 0 | 0 | 0 | 0 | 4.7033 | 0 | 4.7033 | 0.94065 | 0.94065
1 | 6 | 28 | 9 | 1364 | 2706.4 | 1242.518 | 5312.918 | 0 | 461.0872 | 4851.8308 | 0 | 0 | 0 | 4851.8308 | 800 | 1000 | 3051.8308 | 0 | 0 | 0 | 0 | 4.5012 | 0 | 4.5012 | 0.90025 | 0.90025
1 | 6 | 28 | 10 | 1658 | 2678.4 | 1242.518 | 5578.918 | 0 | 584.1668 | 4994.7512 | 0 | 0 | 0 | 4994.7512 | 800 | 1000 | 3194.7512 | 0 | 0 | 0 | 0 | 4.6338 | 0 | 4.6338 | 0.92677 | 0.92677
1 | 6 | 28 | 11 | 1760 | 2679.6 | 1242.518 | 5682.118 | 2.1529 | 667.935 | 5012.0301 | 0 | 0 | 0 | 5012.0301 | 800 | 1000 | 3212.0301 | 0 | 0 | 0 | 0 | 4.6499 | 8.6116 | -3.9617 | -0.79235 | 0
1 | 6 | 28 | 12 | 1824 | 2600.7 | 1217.228 | 5641.928 | 19.3761 | 713.601 | 4908.9509 | 0 | 0 | 0 | 4908.9509 | 800 | 1000 | 3108.9509 | 0 | 0 | 0 | 0 | 4.5542 | 77.5045 | -72.9503 | -14.5901 | 0
1 | 6 | 28 | 13 | 1980 | 2680 | 1242.518 | 5902.518 | 81.8103 | 719.531 | 5101.1766 | 0 | 0 | 0 | 5101.1766 | 800 | 1000 | 3301.1766 | 0 | 0 | 0 | 0 | 4.7326 | 327.2413 | -322.5088 | -64.5018 | 0
1 | 6 | 28 | 14 | 2048 | 2677.6 | 1242.518 | 5968.118 | 157.162 | 684.9462 | 5126.0099 | 0 | 0 | 0 | 5126.0099 | 800 | 1000 | 3326.0099 | 0 | 0 | 0 | 0 | 4.7556 | 628.6479 | -623.8922 | -124.7784 | 0
1 | 6 | 28 | 15 | 2250 | 2676.4 | 1242.518 | 6168.918 | 204.5258 | 606.0066 | 5358.3856 | 0 | 0 | 0 | 5358.3856 | 800 | 1000 | 3558.3856 | 0 | 0 | 0 | 0 | 4.9712 | 818.1034 | -813.1322 | -162.6264 | 0
1 | 6 | 28 | 16 | 2594 | 2672.9 | 1242.518 | 6509.418 | 258.3484 | 479.9499 | 5771.1196 | 0 | 0 | 0 | 5771.1196 | 800 | 1000 | 3971.1196 | 0 | 0 | 0 | 0 | 5.3541 | 1033.3937 | -1028.0396 | -205.6079 | -0.00020806
1 | 6 | 28 | 17 | 2920 | 2395.6 | 611.092 | 5926.692 | 275.5717 | 321.7244 | 5329.3959 | 0 | 0 | 0 | 5329.3959 | 800 | 1000 | 3529.3959 | 0 | 0 | 0 | 0 | 4.9443 | 1102.2866 | -1097.3423 | -219.4685 | -0.0003514
1 | 6 | 28 | 18 | 3084 | 2049.3 | 600 | 5733.3 | 316.4768 | 143.5901 | 5273.233 | 0 | 0 | 0 | 5273.233 | 800 | 1000 | 3473.233 | 0 | 0 | 0 | 0 | 4.8922 | 1265.9073 | -1261.0151 | -252.203 | 0.035108
1 | 6 | 28 | 19 | 3266 | 2059.6 | 600 | 5925.6 | 331.5472 | 29.786 | 5564.2668 | 0 | 0 | 0 | 5564.2668 | 800 | 1000 | 3764.2668 | 0 | 0 | 0 | 0 | 5.1622 | 1326.1886 | -1321.0264 | -264.2053 | 0.077105
1 | 6 | 28 | 20 | 3412 | 1777.1 | 600 | 5789.1 | 381.0639 | 0.29137 | 5407.7447 | 0 | 0 | 0 | 5407.7447 | 800 | 1000 | 3607.7447 | 0 | 0 | 0 | 0 | 5.017 | 1524.2557 | -1519.2388 | -303.8478 | 0.060048
1 | 6 | 28 | 21 | 3586 | 1795.2 | 600 | 5981.2 | 424.122 | 0 | 5557.078 | 0 | 0 | 0 | 5557.078 | 800 | 1000 | 3757.078 | 0 | 0 | 0 | 0 | 5.1555 | 1696.488 | -1691.3325 | -338.2665 | 0.047591
1 | 6 | 28 | 22 | 2990 | 498.4 | 600 | 4088.4 | 333.7001 | 0 | 3754.6999 | 0 | 0 | 0 | 3754.6999 | 800 | 1000 | 1954.6999 | 0 | 0 | 0 | 0 | 3.4834 | 1334.8002 | -1331.3168 | -266.2634 | 0.035556
1 | 6 | 28 | 23 | 2100 | 448.5 | 600 | 3148.5 | 264.8071 | 0 | 2883.6929 | 0 | 0 | 0 | 2883.6929 | 800 | 1000 | 1083.6929 | 0 | 0 | 0 | 0 | 2.6753 | 1059.2286 | -1056.5532 | -211.3106 | 0.029202
1 | 6 | 28 | 24 | 1380 | 448.5 | 600 | 2428.5 | 251.8897 | 0 | 2176.6103 | 0 | 0 | 0 | 2176.6103 | 800 | 1000 | 376.6103 | 0 | 0 | 0 | 0 | 2.0193 | 1007.5589 | -1005.5396 | -201.1079 | 0.031714
1 | 6 | 29 | 1 | 1022 | 448.5 | 600 | 2070.5 | 210.9846 | 0 | 1859.5154 | 0 | 0 | 0 | 1859.5154 | 800 | 1000 | 59.5154 | 0 | 0 | 0 | 0 | 1.7251 | 843.9382 | -842.2131 | -168.4426 | 0.020764
1 | 6 | 29 | 2 | 858 | 448.5 | 600 | 1906.5 | 206.6787 | 0 | 1699.8213 | 0 | 0 | 0 | 1699.8213 | 800 | 899.8213 | 0 | 0 | 0 | 0 | 0 | 1.577 | 826.715 | -825.138 | -165.0276 | 0.018411
1 | 6 | 29 | 3 | 836 | 448.5 | 600 | 1884.5 | 176.5381 | 0 | 1707.9619 | 0 | 0 | 0 | 1707.9619 | 800 | 907.9619 | 0 | 0 | 0 | 0 | 0 | 1.5845 | 706.1524 | -704.5678 | -140.9136 | 0.016912
1 | 6 | 29 | 4 | 832 | 448.5 | 600 | 1880.5 | 193.7613 | 0 | 1686.7387 | 0 | 0 | 0 | 1686.7387 | 800 | 886.7387 | 0 | 0 | 0 | 0 | 0 | 1.5649 | 775.0453 | -773.4804 | -154.6961 | 0.020755
1 | 6 | 29 | 5 | 924 | 498.4 | 600 | 2022.4 | 163.6207 | 0 | 1858.7793 | 0 | 0 | 0 | 1858.7793 | 800 | 1000 | 58.7793 | 0 | 0 | 0 | 0 | 1.7245 | 654.4827 | -652.7582 | -130.5516 | 0.026067
1 | 6 | 29 | 6 | 1172 | 1463 | 814.908 | 3449.908 | 105.4923 | 20.9938 | 3323.4219 | 0 | 0 | 0 | 3323.4219 | 800 | 1000 | 1523.4219 | 0 | 0 | 0 | 0 | 3.0833 | 421.9691 | -418.8858 | -83.7772 | 0.022405
1 | 6 | 29 | 7 | 1486 | 1686.2 | 963.03 | 4135.23 | 32.2936 | 117.3285 | 3985.6079 | 0 | 0 | 0 | 3985.6079 | 800 | 1000 | 2185.6079 | 0 | 0 | 0 | 0 | 3.6976 | 129.1742 | -125.4766 | -25.0953 | 0.011767
1 | 6 | 29 | 8 | 1408 | 2748.9 | 1217.228 | 5374.128 | 4.3058 | 294.9559 | 5074.8663 | 0 | 0 | 0 | 5074.8663 | 800 | 1000 | 3274.8663 | 0 | 0 | 0 | 0 | 4.7082 | 17.2232 | -12.5151 | -2.503 | 0
1 | 6 | 29 | 9 | 1330 | 2719.2 | 1242.518 | 5291.718 | 8.6116 | 459.9724 | 4823.1339 | 0 | 0 | 0 | 4823.1339 | 800 | 1000 | 3023.1339 | 0 | 0 | 0 | 0 | 4.4746 | 34.4465 | -29.9718 | -5.9944 | 0
1 | 6 | 29 | 10 | 1360 | 2707.4 | 1242.518 | 5309.918 | 21.529 | 585.2637 | 4703.1253 | 0 | 0 | 0 | 4703.1253 | 800 | 1000 | 2903.1253 | 0 | 0 | 0 | 0 | 4.3633 | 86.1161 | -81.7529 | -16.3506 | 0
1 | 6 | 29 | 11 | 1380 | 2697.3 | 1242.518 | 5319.818 | 60.2813 | 670.3586 | 4589.1781 | 0 | 0 | 0 | 4589.1781 | 800 | 1000 | 2789.1781 | 0 | 0 | 0 | 0 | 4.2576 | 241.1252 | -236.8676 | -47.3735 | 0
1 | 6 | 29 | 12 | 1350 | 2611 | 1217.228 | 5178.228 | 150.7033 | 714.799 | 4312.7258 | 0 | 0 | 0 | 4312.7258 | 800 | 1000 | 2512.7258 | 0 | 0 | 0 | 0 | 4.0011 | 602.813 | -598.8119 | -119.7624 | 0
1 | 6 | 29 | 13 | 1348 | 2696.2 | 1242.518 | 5286.718 | 206.6787 | 720.4142 | 4359.6251 | 0 | 0 | 0 | 4359.6251 | 800 | 1000 | 2559.6251 | 0 | 0 | 0 | 0 | 4.0446 | 826.715 | -822.6704 | -164.5341 | 0
1 | 6 | 29 | 14 | 1432 | 2692.1 | 1242.518 | 5366.618 | 269.1129 | 683.6355 | 4413.8696 | 0 | 0 | 0 | 4413.8696 | 800 | 1000 | 2613.8696 | 0 | 0 | 0 | 0 | 4.0949 | 1076.4518 | -1072.3569 | -214.4714 | 0
1 | 6 | 29 | 15 | 1568 | 2684.8 | 1242.518 | 5495.318 | 363.8407 | 604.7004 | 4526.7769 | 0 | 0 | 0 | 4526.7769 | 800 | 1000 | 2726.7769 | 0 | 0 | 0 | 0 | 4.1997 | 1455.3628 | -1451.1632 | -290.2326 | 0
1 | 6 | 29 | 16 | 1858 | 2684.2 | 1242.518 | 5784.718 | 396.1343 | 483.1219 | 4905.4618 | 0 | 0 | 0 | 4905.4618 | 800 | 1000 | 3105.4618 | 0 | 0 | 0 | 0 | 4.551 | 1584.537 | -1579.986 | -315.9972 | 0
1 | 6 | 29 | 17 | 2228 | 2408.7 | 611.092 | 5247.792 | 368.1465 | 321.8417 | 4557.8038 | 0 | 0 | 0 | 4557.8038 | 800 | 1000 | 2757.8038 | 0 | 0 | 0 | 0 | 4.2285 | 1472.5861 | -1468.3576 | -293.6715 | -0.0018843
1 | 6 | 29 | 18 | 2432 | 2066.3 | 600 | 5098.3 | 342.3117 | 144.1925 | 4611.7959 | 0 | 0 | 0 | 4611.7959 | 800 | 1000 | 2811.7959 | 0 | 0 | 0 | 0 | 4.2786 | 1369.2467 | -1364.9681 | -272.9936 | 0.037918
1 | 6 | 29 | 19 | 2556 | 2092.3 | 600 | 5248.3 | 398.2872 | 30.0271 | 4819.9857 | 0 | 0 | 0 | 4819.9857 | 800 | 1000 | 3019.9857 | 0 | 0 | 0 | 0 | 4.4717 | 1593.1487 | -1588.677 | -317.7354 | 0.078001
1 | 6 | 29 | 20 | 2850 | 1782 | 600 | 5232 | 527.4614 | 0.28703 | 4704.2516 | 0 | 0 | 0 | 4704.2516 | 800 | 1000 | 2904.2516 | 0 | 0 | 0 | 0 | 4.3643 | 2109.8455 | -2105.4812 | -421.0962 | 0.063669
1 | 6 | 29 | 21 | 3164 | 1783.5 | 600 | 5547.5 | 553.2962 | 0 | 4994.2038 | 0 | 0 | 0 | 4994.2038 | 800 | 1000 | 3194.2038 | 0 | 0 | 0 | 0 | 4.6333 | 2213.1849 | -2208.5516 | -441.7103 | 0.049005
1 | 6 | 29 | 22 | 2656 | 498.4 | 600 | 3754.4 | 544.6846 | 0 | 3209.7154 | 0 | 0 | 0 | 3209.7154 | 800 | 1000 | 1409.7154 | 0 | 0 | 0 | 0 | 2.9778 | 2178.7384 | -2175.7607 | -435.1521 | 0.041811
1 | 6 | 29 | 23 | 1938 | 448.5 | 600 | 2986.5 | 406.8988 | 0 | 2579.6012 | 0 | 0 | 0 | 2579.6012 | 800 | 1000 | 779.6012 | 0 | 0 | 0 | 0 | 2.3932 | 1627.5951 | -1625.2019 | -325.0404 | 0.031959
1 | 6 | 29 | 24 | 1192 | 448.5 | 600 | 2240.5 | 434.8865 | 0 | 1805.6135 | 0 | 0 | 0 | 1805.6135 | 800 | 1000 | 5.6135 | 0 | 0 | 0 | 0 | 1.6751 | 1739.5461 | -1737.871 | -347.5742 | 0.02467
1 | 6 | 30 | 1 | 964 | 448.5 | 600 | 2012.5 | 458.5685 | 0 | 1553.9315 | 0 | 0 | 0 | 1553.9315 | 800 | 753.9315 | 0 | 0 | 0 | 0 | 0 | 1.4416 | 1834.2739 | -1832.8322 | -366.5664 | 0.020328
1 | 6 | 30 | 2 | 858 | 448.5 | 600 | 1906.5 | 505.9323 | 0 | 1400.5677 | 0 | 0 | 0 | 1400.5677 | 800 | 600.5677 | 0 | 0 | 0 | 0 | 0 | 1.2994 | 2023.7294 | -2022.43 | -404.486 | 0.018132
1 | 6 | 30 | 3 | 836 | 448.5 | 600 | 1884.5 | 484.4033 | 0 | 1400.0967 | 0 | 0 | 0 | 1400.0967 | 800 | 600.0967 | 0 | 0 | 0 | 0 | 0 | 1.2989 | 1937.6132 | -1936.3143 | -387.2629 | 0.016143
1 | 6 | 30 | 4 | 832 | 448.5 | 600 | 1880.5 | 452.1098 | 0 | 1428.3902 | 0 | 0 | 0 | 1428.3902 | 800 | 628.3902 | 0 | 0 | 0 | 0 | 0 | 1.3252 | 1808.439 | -1807.1138 | -361.4228 | 0.018726
1 | 6 | 30 | 5 | 924 | 498.4 | 600 | 2022.4 | 409.0517 | 0 | 1613.3483 | 0 | 0 | 0 | 1613.3483 | 800 | 813.3483 | 0 | 0 | 0 | 0 | 0 | 1.4968 | 1636.2067 | -1634.71 | -326.942 | 0.023756
1 | 6 | 30 | 6 | 1172 | 1465.5 | 814.908 | 3452.408 | 361.6878 | 20.9315 | 3069.7887 | 0 | 0 | 0 | 3069.7887 | 800 | 1000 | 1269.7887 | 0 | 0 | 0 | 0 | 2.848 | 1446.7512 | -1443.9032 | -288.7806 | 0.018311
1 | 6 | 30 | 7 | 1486 | 1687.8 | 963.03 | 4136.83 | 150.7033 | 118.3042 | 3867.8225 | 0 | 0 | 0 | 3867.8225 | 800 | 1000 | 2067.8225 | 0 | 0 | 0 | 0 | 3.5883 | 602.813 | -599.2247 | -119.8449 | 0.0077618
1 | 6 | 30 | 8 | 1408 | 2752.3 | 1217.228 | 5377.528 | 73.1987 | 299.2998 | 5005.0295 | 0 | 0 | 0 | 5005.0295 | 800 | 1000 | 3205.0295 | 0 | 0 | 0 | 0 | 4.6434 | 292.7949 | -288.1515 | -57.6303 | 0
1 | 6 | 30 | 9 | 1330 | 2725.2 | 1242.518 | 5297.718 | 55.9755 | 467.4859 | 4774.2566 | 0 | 0 | 0 | 4774.2566 | 800 | 1000 | 2974.2566 | 0 | 0 | 0 | 0 | 4.4293 | 223.902 | -219.4727 | -43.8945 | 0
1 | 6 | 30 | 10 | 1360 | 2712.5 | 1242.518 | 5315.018 | 71.0458 | 593.7902 | 4650.182 | 0 | 0 | 0 | 4650.182 | 800 | 1000 | 2850.182 | 0 | 0 | 0 | 0 | 4.3142 | 284.1833 | -279.8691 | -55.9738 | 0
1 | 6 | 30 | 11 | 1546 | 2701.5 | 1242.518 | 5490.018 | 96.8807 | 677.5552 | 4715.5821 | 0 | 0 | 0 | 4715.5821 | 800 | 1000 | 2915.5821 | 0 | 0 | 0 | 0 | 4.3748 | 387.5226 | -383.1478 | -76.6296 | 0
1 | 6 | 30 | 12 | 1576 | 2613.1 | 1217.228 | 5406.328 | 198.0671 | 722.9123 | 4485.3486 | 0 | 0 | 0 | 4485.3486 | 800 | 1000 | 2685.3486 | 0 | 0 | 0 | 0 | 4.1612 | 792.2685 | -788.1073 | -157.6215 | 0
1 | 6 | 30 | 13 | 1690 | 2686.6 | 1242.518 | 5619.118 | 318.6297 | 728.1504 | 4572.3379 | 0 | 0 | 0 | 4572.3379 | 800 | 1000 | 2772.3379 | 0 | 0 | 0 | 0 | 4.2419 | 1274.5189 | -1270.277 | -254.0554 | 0
1 | 6 | 30 | 14 | 1802 | 2680.4 | 1242.518 | 5724.918 | 370.2994 | 691.9524 | 4662.6662 | 0 | 0 | 0 | 4662.6662 | 800 | 1000 | 2862.6662 | 0 | 0 | 0 | 0 | 4.3257 | 1481.1977 | -1476.8719 | -295.3744 | 0
1 | 6 | 30 | 15 | 1992 | 2678.4 | 1242.518 | 5912.918 | 396.1343 | 611.5617 | 4905.222 | 0 | 0 | 0 | 4905.222 | 800 | 1000 | 3105.222 | 0 | 0 | 0 | 0 | 4.5508 | 1584.537 | -1579.9863 | -315.9973 | 0
1 | 6 | 30 | 16 | 2260 | 2676.8 | 1242.518 | 6179.318 | 413.3575 | 488.7532 | 5277.2073 | 0 | 0 | 0 | 5277.2073 | 800 | 1000 | 3477.2073 | 0 | 0 | 0 | 0 | 4.8959 | 1653.43 | -1648.5341 | -329.7068 | 0.0040922
1 | 6 | 30 | 17 | 2486 | 2415.3 | 611.092 | 5512.392 | 434.8865 | 325.7331 | 4751.7724 | 0 | 0 | 0 | 4751.7724 | 800 | 1000 | 2951.7724 | 0 | 0 | 0 | 0 | 4.4084 | 1739.5461 | -1735.1377 | -347.0275 | 0.0014412
1 | 6 | 30 | 18 | 2668 | 2072.4 | 600 | 5340.4 | 452.1098 | 145.8728 | 4742.4175 | 0 | 0 | 0 | 4742.4175 | 800 | 1000 | 2942.4175 | 0 | 0 | 0 | 0 | 4.3997 | 1808.439 | -1804.0393 | -360.8079 | 0.024837
1 | 6 | 30 | 19 | 2716 | 2091 | 600 | 5407 | 428.4278 | 30.3633 | 4948.2089 | 0 | 0 | 0 | 4948.2089 | 800 | 1000 | 3148.2089 | 0 | 0 | 0 | 0 | 4.5907 | 1713.7113 | -1709.1206 | -341.8241 | 0.067409
1 | 6 | 30 | 20 | 3034 | 1794.9 | 600 | 5428.9 | 555.4491 | 0.28177 | 4873.1691 | 0 | 0 | 0 | 4873.1691 | 800 | 1000 | 3073.1691 | 0 | 0 | 0 | 0 | 4.521 | 2221.7965 | -2217.2755 | -443.4551 | 0.059271
1 | 6 | 30 | 21 | 3284 | 1793.2 | 600 | 5677.2 | 544.6846 | 0 | 5132.5154 | 0 | 0 | 0 | 5132.5154 | 800 | 1000 | 3332.5154 | 0 | 0 | 0 | 0 | 4.7616 | 2178.7384 | -2173.9768 | -434.7954 | 0.044394
1 | 6 | 30 | 22 | 2720 | 498.4 | 600 | 3818.4 | 544.6846 | 0 | 3273.7154 | 0 | 0 | 0 | 3273.7154 | 800 | 1000 | 1473.7154 | 0 | 0 | 0 | 0 | 3.0372 | 2178.7384 | -2175.7013 | -435.1403 | 0.038635
1 | 6 | 30 | 23 | 2002 | 448.5 | 600 | 3050.5 | 553.2962 | 0 | 2497.2038 | 0 | 0 | 0 | 2497.2038 | 800 | 1000 | 697.2038 | 0 | 0 | 0 | 0 | 2.3168 | 2213.1849 | -2210.8681 | -442.1736 | 0.03063
1 | 6 | 30 | 24 | 1262 | 448.5 | 600 | 2310.5 | 551.1433 | 0 | 1759.3567 | 0 | 0 | 0 | 1759.3567 | 800 | 959.3567 | 0 | 0 | 0 | 0 | 0 | 1.6322 | 2204.5733 | -2202.9411 | -440.5882 | 0.031538
1 | 7 | 1 | 1 | 974 | 348.8 | 600 | 1922.8 | 561.9078 | 0 | 1360.8922 | 0 | 0 | 0 | 1360.8922 | 800 | 560.8922 | 0 | 0 | 0 | 0 | 0 | 1.2626 | 2247.6314 | -2246.3688 | -449.2738 | 0.024196
1 | 7 | 1 | 2 | 862 | 348.8 | 600 | 1810.8 | 544.6846 | 0 | 1266.1154 | 0 | 0 | 0 | 1266.1154 | 800 | 466.1154 | 0 | 0 | 0 | 0 | 0 | 1.1746 | 2178.7384 | -2177.5638 | -435.5128 | 0.025605
1 | 7 | 1 | 3 | 838 | 348.8 | 600 | 1786.8 | 497.3207 | 0 | 1289.4793 | 0 | 0 | 0 | 1289.4793 | 800 | 489.4793 | 0 | 0 | 0 | 0 | 0 | 1.1963 | 1989.2829 | -1988.0866 | -397.6173 | 0.020476
1 | 7 | 1 | 4 | 838 | 348.8 | 600 | 1786.8 | 497.3207 | 0 | 1289.4793 | 0 | 0 | 0 | 1289.4793 | 800 | 489.4793 | 0 | 0 | 0 | 0 | 0 | 1.1963 | 1989.2829 | -1988.0866 | -397.6173 | 0.019758
1 | 7 | 1 | 5 | 934 | 348.8 | 600 | 1882.8 | 467.1801 | 0 | 1415.6199 | 0 | 0 | 0 | 1415.6199 | 800 | 615.6199 | 0 | 0 | 0 | 0 | 0 | 1.3133 | 1868.7203 | -1867.407 | -373.4814 | 0.020857
1 | 7 | 1 | 6 | 1204 | 1474.9 | 600 | 3278.9 | 387.5226 | 20.5602 | 2870.8172 | 0 | 0 | 0 | 2870.8172 | 800 | 1000 | 1070.8172 | 0 | 0 | 0 | 0 | 2.6634 | 1550.0906 | -1547.4272 | -309.4854 | 0.013934
1 | 7 | 1 | 7 | 1554 | 1478 | 814.908 | 3846.908 | 191.6084 | 117.4104 | 3537.8892 | 0 | 0 | 0 | 3537.8892 | 800 | 1000 | 1737.8892 | 0 | 0 | 0 | 0 | 3.2822 | 766.4337 | -763.1514 | -152.6303 | 0.004423
1 | 7 | 1 | 8 | 1592 | 1952.6 | 814.908 | 4359.508 | 107.6452 | 297.1622 | 3954.7006 | 0 | 0 | 0 | 3954.7006 | 800 | 1000 | 2154.7006 | 0 | 0 | 0 | 0 | 3.6689 | 430.5807 | -426.9118 | -85.3824 | -0.0013299
1 | 7 | 1 | 9 | 1782 | 1933.9 | 814.908 | 4530.808 | 75.3516 | 463.4921 | 3991.9643 | 0 | 0 | 0 | 3991.9643 | 800 | 1000 | 2191.9643 | 0 | 0 | 0 | 0 | 3.7035 | 301.4065 | -297.703 | -59.5406 | 0
1 | 7 | 1 | 10 | 2058 | 1934.5 | 814.908 | 4807.408 | 81.8103 | 588.0351 | 4137.5626 | 0 | 0 | 0 | 4137.5626 | 800 | 1000 | 2337.5626 | 0 | 0 | 0 | 0 | 3.8386 | 327.2413 | -323.4028 | -64.6806 | 0
1 | 7 | 1 | 11 | 2340 | 1943.2 | 814.908 | 5098.108 | 155.0091 | 671.5621 | 4271.5368 | 0 | 0 | 0 | 4271.5368 | 800 | 1000 | 2471.5368 | 0 | 0 | 0 | 0 | 3.9629 | 620.0362 | -616.0734 | -123.2147 | 0
1 | 7 | 1 | 12 | 2470 | 1951.6 | 814.908 | 5236.508 | 258.3484 | 717.4884 | 4260.6712 | 0 | 0 | 0 | 4260.6712 | 800 | 1000 | 2460.6712 | 0 | 0 | 0 | 0 | 3.9528 | 1033.3937 | -1029.4409 | -205.8882 | 0
1 | 7 | 1 | 13 | 2580 | 1953.7 | 814.908 | 5348.608 | 342.3117 | 721.4818 | 4284.8146 | 0 | 0 | 0 | 4284.8146 | 800 | 1000 | 2484.8146 | 0 | 0 | 0 | 0 | 3.9752 | 1369.2467 | -1365.2715 | -273.0543 | 0
1 | 7 | 1 | 14 | 2846 | 1467.5 | 814.908 | 5128.408 | 383.2168 | 686.1864 | 4059.0048 | 0 | 0 | 0 | 4059.0048 | 800 | 1000 | 2259.0048 | 0 | 0 | 0 | 0 | 3.7657 | 1532.8674 | -1529.1017 | -305.8203 | 0
1 | 7 | 1 | 15 | 3084 | 1475.9 | 814.908 | 5374.808 | 426.2749 | 606.2141 | 4342.319 | 0 | 0 | 0 | 4342.319 | 800 | 1000 | 2542.319 | 0 | 0 | 0 | 0 | 4.0285 | 1705.0996 | -1701.0711 | -340.2142 | -0.034305
1 | 7 | 1 | 16 | 3334 | 1461.8 | 600 | 5395.8 | 495.1678 | 484.1497 | 4416.4825 | 0 | 0 | 0 | 4416.4825 | 800 | 1000 | 2616.4825 | 0 | 0 | 0 | 0 | 4.0974 | 1980.6713 | -1976.574 | -395.3148 | -0.024473
1 | 7 | 1 | 17 | 3486 | 1308.5 | 600 | 5394.5 | 495.1678 | 322.5937 | 4576.7384 | 0 | 0 | 0 | 4576.7384 | 800 | 1000 | 2776.7384 | 0 | 0 | 0 | 0 | 4.246 | 1980.6713 | -1976.4253 | -395.2851 | -0.0057026
1 | 7 | 1 | 18 | 3506 | 1117.9 | 600 | 5223.9 | 557.602 | 144.2621 | 4522.0359 | 0 | 0 | 0 | 4522.0359 | 800 | 1000 | 2722.0359 | 0 | 0 | 0 | 0 | 4.1953 | 2230.4081 | -2226.2128 | -445.2426 | 0.023913
1 | 7 | 1 | 19 | 3452 | 1032.1 | 600 | 5084.1 | 604.9659 | 29.9493 | 4449.1848 | 0 | 0 | 0 | 4449.1848 | 800 | 1000 | 2649.1848 | 0 | 0 | 0 | 0 | 4.1277 | 2419.8636 | -2415.736 | -483.1472 | 0.063743
1 | 7 | 1 | 20 | 3530 | 348.8 | 600 | 4478.8 | 604.9659 | 0.22443 | 3873.6097 | 0 | 0 | 0 | 3873.6097 | 800 | 1000 | 2073.6097 | 0 | 0 | 0 | 0 | 3.5937 | 2419.8636 | -2416.2699 | -483.254 | 0.064533
1 | 7 | 1 | 21 | 3690 | 348.8 | 600 | 4638.8 | 611.4246 | 0 | 4027.3754 | 0 | 0 | 0 | 4027.3754 | 800 | 1000 | 2227.3754 | 0 | 0 | 0 | 0 | 3.7364 | 2445.6985 | -2441.9621 | -488.3924 | 0.054271
1 | 7 | 1 | 22 | 2978 | 348.8 | 600 | 3926.8 | 611.4246 | 0 | 3315.3754 | 0 | 0 | 0 | 3315.3754 | 800 | 1000 | 1515.3754 | 0 | 0 | 0 | 0 | 3.0758 | 2445.6985 | -2442.6227 | -488.5245 | 0.040642
1 | 7 | 1 | 23 | 2128 | 348.8 | 600 | 3076.8 | 585.5898 | 0 | 2491.2102 | 0 | 0 | 0 | 2491.2102 | 800 | 1000 | 691.2102 | 0 | 0 | 0 | 0 | 2.3112 | 2342.3591 | -2340.0479 | -468.0096 | 0.031598
1 | 7 | 1 | 24 | 1334 | 348.8 | 600 | 2282.8 | 574.8253 | 0 | 1707.9747 | 0 | 0 | 0 | 1707.9747 | 800 | 907.9747 | 0 | 0 | 0 | 0 | 0 | 1.5846 | 2299.301 | -2297.7165 | -459.5433 | 0.025363
1 | 7 | 2 | 1 | 974 | 348.8 | 600 | 1922.8 | 598.5072 | 0 | 1324.2928 | 0 | 0 | 0 | 1324.2928 | 800 | 524.2928 | 0 | 0 | 0 | 0 | 0 | 1.2286 | 2394.0288 | -2392.8002 | -478.56 | 0.021443
1 | 7 | 2 | 2 | 862 | 348.8 | 600 | 1810.8 | 607.1188 | 0 | 1203.6812 | 0 | 0 | 0 | 1203.6812 | 800 | 403.6812 | 0 | 0 | 0 | 0 | 0 | 1.1167 | 2428.4753 | -2427.3586 | -485.4717 | 0.022923
1 | 7 | 2 | 3 | 838 | 348.8 | 600 | 1786.8 | 622.1891 | 0 | 1164.6109 | 0 | 0 | 0 | 1164.6109 | 800 | 364.6109 | 0 | 0 | 0 | 0 | 0 | 1.0805 | 2488.7566 | -2487.6761 | -497.5352 | 0.021338
1 | 7 | 2 | 4 | 838 | 348.8 | 600 | 1786.8 | 630.8008 | 0 | 1155.9992 | 0 | 0 | 0 | 1155.9992 | 800 | 355.9992 | 0 | 0 | 0 | 0 | 0 | 1.0725 | 2523.203 | -2522.1305 | -504.4261 | 0.021085
1 | 7 | 2 | 5 | 934 | 348.8 | 600 | 1882.8 | 632.9537 | 0 | 1249.8463 | 0 | 0 | 0 | 1249.8463 | 800 | 449.8463 | 0 | 0 | 0 | 0 | 0 | 1.1595 | 2531.8146 | -2530.6551 | -506.131 | 0.021808
1 | 7 | 2 | 6 | 1204 | 598.3 | 600 | 2402.3 | 594.2014 | 19.7506 | 1788.348 | 0 | 0 | 0 | 1788.348 | 800 | 988.348 | 0 | 0 | 0 | 0 | 0 | 1.6591 | 2376.8056 | -2375.1464 | -475.0293 | 0.015657
1 | 7 | 2 | 7 | 1554 | 1133.2 | 600 | 3287.2 | 480.0975 | 113.759 | 2693.3435 | 0 | 0 | 0 | 2693.3435 | 800 | 1000 | 893.3435 | 0 | 0 | 0 | 0 | 2.4987 | 1920.39 | -1917.8913 | -383.5783 | 0.0037425
1 | 7 | 2 | 8 | 1538 | 1266.1 | 600 | 3404.1 | 370.2994 | 295.1229 | 2738.6777 | 0 | 0 | 0 | 2738.6777 | 800 | 1000 | 938.6777 | 0 | 0 | 0 | 0 | 2.5408 | 1481.1977 | -1478.6569 | -295.7314 | -0.00028696
1 | 7 | 2 | 9 | 1728 | 1160.9 | 600 | 3488.9 | 236.8194 | 463.602 | 2788.4786 | 0 | 0 | 0 | 2788.4786 | 800 | 1000 | 988.4786 | 0 | 0 | 0 | 0 | 2.587 | 947.2776 | -944.6906 | -188.9381 | 0
1 | 7 | 2 | 10 | 2060 | 1299.9 | 600 | 3959.9 | 122.7155 | 590.1532 | 3247.0313 | 0 | 0 | 0 | 3247.0313 | 800 | 1000 | 1447.0313 | 0 | 0 | 0 | 0 | 3.0124 | 490.862 | -487.8496 | -97.5699 | 0
1 | 7 | 2 | 11 | 2296 | 1172.7 | 600 | 4068.7 | 103.3394 | 674.0129 | 3291.3477 | 0 | 0 | 0 | 3291.3477 | 800 | 1000 | 1491.3477 | 0 | 0 | 0 | 0 | 3.0535 | 413.3575 | -410.304 | -82.0608 | 0
1 | 7 | 2 | 12 | 2430 | 1215.2 | 600 | 4245.2 | 150.7033 | 719.6457 | 3374.851 | 0 | 0 | 0 | 3374.851 | 800 | 1000 | 1574.851 | 0 | 0 | 0 | 0 | 3.131 | 602.813 | -599.682 | -119.9364 | 0
1 | 7 | 2 | 13 | 2662 | 1150.2 | 600 | 4412.2 | 200.22 | 723.452 | 3488.528 | 0 | 0 | 0 | 3488.528 | 800 | 1000 | 1688.528 | 0 | 0 | 0 | 0 | 3.2365 | 800.8801 | -797.6437 | -159.5287 | 0
1 | 7 | 2 | 14 | 2852 | 995.7 | 600 | 4447.7 | 331.5472 | 685.8488 | 3430.304 | 0 | 0 | 0 | 3430.304 | 800 | 1000 | 1630.304 | 0 | 0 | 0 | 0 | 3.1824 | 1326.1886 | -1323.0062 | -264.6012 | 0
1 | 7 | 2 | 15 | 3088 | 1128.8 | 600 | 4816.8 | 471.4859 | 605.7377 | 3739.5764 | 0 | 0 | 0 | 3739.5764 | 800 | 1000 | 1939.5764 | 0 | 0 | 0 | 0 | 3.4694 | 1885.9436 | -1882.4742 | -376.4948 | -0.032999
1 | 7 | 2 | 16 | 3418 | 1302.2 | 600 | 5320.2 | 518.8498 | 482.4002 | 4318.95 | 0 | 0 | 0 | 4318.95 | 800 | 1000 | 2518.95 | 0 | 0 | 0 | 0 | 4.0069 | 2075.3991 | -2071.3922 | -414.2784 | -0.021012
1 | 7 | 2 | 17 | 3720 | 1220 | 600 | 5540 | 544.6846 | 320.7033 | 4674.6121 | 0 | 0 | 0 | 4674.6121 | 800 | 1000 | 2874.6121 | 0 | 0 | 0 | 0 | 4.3368 | 2178.7384 | -2174.4016 | -434.8803 | -0.0014535
1 | 7 | 2 | 18 | 3618 | 1296.4 | 600 | 5514.4 | 600.6601 | 143.5486 | 4770.1913 | 0 | 0 | 0 | 4770.1913 | 800 | 1000 | 2970.1913 | 0 | 0 | 0 | 0 | 4.4255 | 2402.6404 | -2398.2149 | -479.643 | 0.028856
1 | 7 | 2 | 19 | 3464 | 789.7 | 600 | 4853.7 | 617.8833 | 29.6445 | 4206.1722 | 0 | 0 | 0 | 4206.1722 | 800 | 1000 | 2406.1722 | 0 | 0 | 0 | 0 | 3.9022 | 2471.5333 | -2467.6311 | -493.5262 | 0.069566
1 | 7 | 2 | 20 | 3672 | 348.8 | 600 | 4620.8 | 561.9078 | 0.21255 | 4058.6796 | 0 | 0 | 0 | 4058.6796 | 800 | 1000 | 2258.6796 | 0 | 0 | 0 | 0 | 3.7654 | 2247.6314 | -2243.866 | -448.7732 | 0.071516
1 | 7 | 2 | 21 | 3876 | 348.8 | 600 | 4824.8 | 544.6846 | 0 | 4280.1154 | 0 | 0 | 0 | 4280.1154 | 800 | 1000 | 2480.1154 | 0 | 0 | 0 | 0 | 3.9708 | 2178.7384 | -2174.7676 | -434.9535 | 0.059393
1 | 7 | 2 | 22 | 3178 | 348.8 | 600 | 4126.8 | 527.4614 | 0 | 3599.3386 | 0 | 0 | 0 | 3599.3386 | 800 | 1000 | 1799.3386 | 0 | 0 | 0 | 0 | 3.3393 | 2109.8455 | -2106.5063 | -421.3013 | 0.042948
1 | 7 | 2 | 23 | 2382 | 348.8 | 600 | 3330.8 | 497.3207 | 0 | 2833.4793 | 0 | 0 | 0 | 2833.4793 | 800 | 1000 | 1033.4793 | 0 | 0 | 0 | 0 | 2.6287 | 1989.2829 | -1986.6542 | -397.3308 | 0.030711
1 | 7 | 2 | 24 | 1566 | 348.8 | 600 | 2514.8 | 462.8743 | 0 | 2051.9257 | 0 | 0 | 0 | 2051.9257 | 800 | 1000 | 251.9257 | 0 | 0 | 0 | 0 | 1.9037 | 1851.4971 | -1849.5934 | -369.9187 | 0.025376
1 | 7 | 3 | 1 | 1242 | 448.5 | 600 | 2290.5 | 430.5807 | 0 | 1859.9193 | 0 | 0 | 0 | 1859.9193 | 800 | 1000 | 59.9193 | 0 | 0 | 0 | 0 | 1.7255 | 1722.3229 | -1720.5974 | -344.1195 | 0.022714
1 | 7 | 3 | 2 | 1042 | 448.5 | 600 | 2090.5 | 426.2749 | 0 | 1664.2251 | 0 | 0 | 0 | 1664.2251 | 800 | 864.2251 | 0 | 0 | 0 | 0 | 0 | 1.544 | 1705.0996 | -1703.5557 | -340.7111 | 0.021713
1 | 7 | 3 | 3 | 958 | 448.5 | 600 | 2006.5 | 329.3943 | 0 | 1677.1057 | 0 | 0 | 0 | 1677.1057 | 800 | 877.1057 | 0 | 0 | 0 | 0 | 0 | 1.5559 | 1317.577 | -1316.0211 | -263.2042 | 0.021188
1 | 7 | 3 | 4 | 932 | 448.5 | 600 | 1980.5 | 269.1129 | 0 | 1711.3871 | 0 | 0 | 0 | 1711.3871 | 800 | 911.3871 | 0 | 0 | 0 | 0 | 0 | 1.5877 | 1076.4518 | -1074.8641 | -214.9728 | 0.021527
1 | 7 | 3 | 5 | 1024 | 498.4 | 600 | 2122.4 | 221.7491 | 0 | 1900.6509 | 0 | 0 | 0 | 1900.6509 | 800 | 1000 | 100.6509 | 0 | 0 | 0 | 0 | 1.7633 | 886.9963 | -885.233 | -177.0466 | 0.031094
1 | 7 | 3 | 6 | 1378 | 1497 | 814.908 | 3689.908 | 122.7155 | 19.2196 | 3547.9729 | 0 | 0 | 0 | 3547.9729 | 800 | 1000 | 1747.9729 | 0 | 0 | 0 | 0 | 3.2916 | 490.862 | -487.5704 | -97.5141 | 0.028625
1 | 7 | 3 | 7 | 1896 | 1657.3 | 963.03 | 4516.33 | 21.529 | 112.5444 | 4382.2566 | 0 | 0 | 0 | 4382.2566 | 800 | 1000 | 2582.2566 | 0 | 0 | 0 | 0 | 4.0656 | 86.1161 | -82.0505 | -16.4101 | 0.012294
1 | 7 | 3 | 8 | 1976 | 2738.1 | 1217.228 | 5931.328 | 4.3058 | 290.2334 | 5636.7888 | 0 | 0 | 0 | 5636.7888 | 800 | 1000 | 3836.7888 | 0 | 0 | 0 | 0 | 5.2295 | 17.2232 | -11.9937 | -2.3987 | 0.0017001
1 | 7 | 3 | 9 | 1916 | 2718.4 | 1242.518 | 5876.918 | 0 | 455.2896 | 5421.6284 | 0 | 0 | 0 | 5421.6284 | 800 | 1000 | 3621.6284 | 0 | 0 | 0 | 0 | 5.0299 | 0 | 5.0299 | 1.006 | 1.006
1 | 7 | 3 | 10 | 2260 | 2703.9 | 1242.518 | 6206.418 | 2.1529 | 581.9709 | 5622.2942 | 0 | 0 | 0 | 5622.2942 | 800 | 1000 | 3822.2942 | 0 | 0 | 0 | 0 | 5.216 | 8.6116 | -3.3956 | -0.67912 | -3.3413e-09
1 | 7 | 3 | 11 | 2466 | 2694.6 | 1242.518 | 6403.118 | 4.3058 | 667.5886 | 5731.2236 | 0 | 0 | 0 | 5731.2236 | 800 | 1000 | 3931.2236 | 0 | 0 | 0 | 0 | 5.3171 | 17.2232 | -11.9061 | -2.3812 | 3.4667e-08
1 | 7 | 3 | 12 | 2692 | 2602.9 | 1217.228 | 6512.128 | 12.9174 | 710.7419 | 5788.4687 | 0 | 0 | 0 | 5788.4687 | 800 | 1000 | 3988.4687 | 0 | 0 | 0 | 0 | 5.3702 | 51.6697 | -46.2995 | -9.2599 | -0.00010313
1 | 7 | 3 | 13 | 2940 | 2683.7 | 1242.518 | 6866.218 | 43.0581 | 715.1729 | 6107.987 | 0 | 0 | 0 | 6107.987 | 800 | 1000 | 4000 | 307.987 | 0 | 0 | 0 | 5.6666 | 172.2323 | -166.5657 | -33.3131 | -0.00028094
1 | 7 | 3 | 14 | 3052 | 2681.6 | 1242.518 | 6976.118 | 146.3974 | 676.5791 | 6153.1414 | 0 | 0 | 0 | 6153.1414 | 800 | 1000 | 4000 | 353.1414 | 0 | 0 | 0 | 5.7085 | 585.5898 | -579.8813 | -115.9763 | 0.0044053
1 | 7 | 3 | 15 | 3210 | 2680.2 | 1242.518 | 7132.718 | 230.3607 | 597.5265 | 6304.8308 | 0 | 0 | 0 | 6304.8308 | 800 | 1000 | 4000 | 504.8308 | 0 | 0 | 0 | 5.8492 | 921.4427 | -915.5935 | -183.1187 | -0.052752
1 | 7 | 3 | 16 | 3438 | 2679.4 | 1242.518 | 7359.918 | 251.8897 | 476.854 | 6631.1743 | 0 | 0 | 0 | 6631.1743 | 800 | 1000 | 4000 | 831.1743 | 0 | 0 | 0 | 6.152 | 1007.5589 | -1001.4069 | -200.2814 | -0.049062
1 | 7 | 3 | 17 | 3682 | 2402.5 | 625.26 | 6709.76 | 325.0884 | 317.4932 | 6067.1783 | 0 | 0 | 0 | 6067.1783 | 800 | 1000 | 4000 | 267.1783 | 0 | 0 | 0 | 5.6288 | 1300.3538 | -1294.725 | -258.945 | 0.065223
1 | 7 | 3 | 18 | 3614 | 2034 | 600 | 6248 | 350.9233 | 142.4071 | 5754.6697 | 0 | 0 | 0 | 5754.6697 | 800 | 1000 | 3954.6697 | 0 | 0 | 0 | 0 | 5.3388 | 1403.6931 | -1398.3543 | -279.6709 | 0.18775
1 | 7 | 3 | 19 | 3662 | 2039.8 | 600 | 6301.8 | 331.5472 | 29.3247 | 5940.9282 | 0 | 0 | 0 | 5940.9282 | 800 | 1000 | 4000 | 140.9282 | 0 | 0 | 0 | 5.5116 | 1326.1886 | -1320.677 | -264.1354 | 0.48569
1 | 7 | 3 | 20 | 3970 | 1753.3 | 600 | 6323.3 | 415.5104 | 0.19832 | 5907.5913 | 0 | 0 | 0 | 5907.5913 | 800 | 1000 | 4000 | 107.5913 | 0 | 0 | 0 | 5.4807 | 1662.0416 | -1656.5609 | -331.3122 | 0.25965
1 | 7 | 3 | 21 | 4180 | 1766.1 | 600 | 6546.1 | 396.1343 | 0 | 6149.9657 | 0 | 0 | 0 | 6149.9657 | 800 | 1000 | 4000 | 349.9657 | 0 | 0 | 0 | 5.7056 | 1584.537 | -1578.8315 | -315.7663 | 0.065504
1 | 7 | 3 | 22 | 3552 | 498.4 | 600 | 4650.4 | 419.8162 | 0 | 4230.5838 | 0 | 0 | 0 | 4230.5838 | 800 | 1000 | 2430.5838 | 0 | 0 | 0 | 0 | 3.9249 | 1679.2648 | -1675.3399 | -335.068 | 0.044019
1 | 7 | 3 | 23 | 2646 | 448.5 | 600 | 3694.5 | 426.2749 | 0 | 3268.2251 | 0 | 0 | 0 | 3268.2251 | 800 | 1000 | 1468.2251 | 0 | 0 | 0 | 0 | 3.0321 | 1705.0996 | -1702.0676 | -340.4135 | 0.034391
1 | 7 | 3 | 24 | 1772 | 448.5 | 600 | 2820.5 | 396.1343 | 0 | 2424.3657 | 0 | 0 | 0 | 2424.3657 | 800 | 1000 | 624.3657 | 0 | 0 | 0 | 0 | 2.2492 | 1584.537 | -1582.2879 | -316.4576 | 0.037537
1 | 7 | 4 | 1 | 1330 | 348.8 | 600 | 2278.8 | 350.9233 | 0 | 1927.8767 | 0 | 0 | 0 | 1927.8767 | 800 | 1000 | 127.8767 | 0 | 0 | 0 | 0 | 1.7886 | 1403.6931 | -1401.9046 | -280.3809 | 0.029092
1 | 7 | 4 | 2 | 1104 | 348.8 | 600 | 2052.8 | 271.2659 | 0 | 1781.5341 | 0 | 0 | 0 | 1781.5341 | 800 | 981.5341 | 0 | 0 | 0 | 0 | 0 | 1.6528 | 1085.0634 | -1083.4106 | -216.6821 | 0.027816
1 | 7 | 4 | 3 | 1014 | 348.8 | 600 | 1962.8 | 258.3484 | 0 | 1704.4516 | 0 | 0 | 0 | 1704.4516 | 800 | 904.4516 | 0 | 0 | 0 | 0 | 0 | 1.5813 | 1033.3937 | -1031.8124 | -206.3625 | 0.024156
1 | 7 | 4 | 4 | 962 | 348.8 | 600 | 1910.8 | 200.22 | 0 | 1710.58 | 0 | 0 | 0 | 1710.58 | 800 | 910.58 | 0 | 0 | 0 | 0 | 0 | 1.587 | 800.8801 | -799.2932 | -159.8586 | 0.025238
1 | 7 | 4 | 5 | 1040 | 348.8 | 600 | 1988.8 | 157.162 | 0 | 1831.638 | 0 | 0 | 0 | 1831.638 | 800 | 1000 | 31.638 | 0 | 0 | 0 | 0 | 1.6993 | 628.6479 | -626.9486 | -125.3897 | 0.026961
1 | 7 | 4 | 6 | 1328 | 348.8 | 600 | 2276.8 | 137.7858 | 18.4442 | 2120.57 | 0 | 0 | 0 | 2120.57 | 800 | 1000 | 320.57 | 0 | 0 | 0 | 0 | 1.9673 | 551.1433 | -549.176 | -109.8352 | 0.017814
1 | 7 | 4 | 7 | 1808 | 744.7 | 600 | 3152.7 | 10.7645 | 110.6972 | 3031.2383 | 0 | 0 | 0 | 3031.2383 | 800 | 1000 | 1231.2383 | 0 | 0 | 0 | 0 | 2.8122 | 43.0581 | -40.2459 | -8.0492 | 0.0078762
1 | 7 | 4 | 8 | 1818 | 938.1 | 600 | 3356.1 | 0 | 287.7146 | 3068.3854 | 0 | 0 | 0 | 3068.3854 | 800 | 1000 | 1268.3854 | 0 | 0 | 0 | 0 | 2.8467 | 0 | 2.8467 | 0.56933 | 0.56933
1 | 7 | 4 | 9 | 1892 | 1247.5 | 600 | 3739.5 | 0 | 453.9515 | 3285.5485 | 0 | 0 | 0 | 3285.5485 | 800 | 1000 | 1485.5485 | 0 | 0 | 0 | 0 | 3.0481 | 0 | 3.0481 | 0.60963 | 0.60963
1 | 7 | 4 | 10 | 2320 | 1077.6 | 600 | 3997.6 | 0 | 575.3819 | 3422.2181 | 0 | 0 | 0 | 3422.2181 | 800 | 1000 | 1622.2181 | 0 | 0 | 0 | 0 | 3.1749 | 0 | 3.1749 | 0.63499 | 0.63499
1 | 7 | 4 | 11 | 2572 | 1258.9 | 600 | 4430.9 | 0 | 662.0643 | 3768.8357 | 0 | 0 | 0 | 3768.8357 | 800 | 1000 | 1968.8357 | 0 | 0 | 0 | 0 | 3.4965 | 0 | 3.4965 | 0.6993 | 0.6993
1 | 7 | 4 | 12 | 2818 | 864.9 | 600 | 4282.9 | 12.9174 | 697.001 | 3572.9816 | 0 | 0 | 0 | 3572.9816 | 800 | 1000 | 1772.9816 | 0 | 0 | 0 | 0 | 3.3148 | 51.6697 | -48.3549 | -9.671 | -9.2855e-05
1 | 7 | 4 | 13 | 2998 | 1133.1 | 627.447 | 4758.547 | 58.1284 | 678.2145 | 4022.2041 | 0 | 0 | 0 | 4022.2041 | 800 | 1000 | 2222.2041 | 0 | 0 | 0 | 0 | 3.7316 | 232.5136 | -228.782 | -45.7564 | -0.00031674
1 | 7 | 4 | 14 | 3230 | 848.5 | 624.56 | 4703.06 | 148.5503 | 665.7419 | 3888.7678 | 0 | 0 | 0 | 3888.7678 | 800 | 1000 | 2088.7678 | 0 | 0 | 0 | 0 | 3.6078 | 594.2014 | -590.5936 | -118.1187 | -3.212e-05
1 | 7 | 4 | 15 | 3502 | 1161.8 | 624.919 | 5288.719 | 262.6542 | 571.2115 | 4454.8532 | 0 | 0 | 0 | 4454.8532 | 800 | 1000 | 2654.8532 | 0 | 0 | 0 | 0 | 4.1329 | 1050.617 | -1046.484 | -209.2968 | -0.037386
1 | 7 | 4 | 16 | 3706 | 1046.3 | 616.735 | 5369.035 | 346.6175 | 453.0302 | 4569.3874 | 0 | 0 | 0 | 4569.3874 | 800 | 1000 | 2769.3874 | 0 | 0 | 0 | 0 | 4.2392 | 1386.4699 | -1382.2307 | -276.4461 | -0.024149
1 | 7 | 4 | 17 | 3986 | 1163.7 | 612.456 | 5762.156 | 381.0639 | 305.0665 | 5076.0256 | 0 | 0 | 0 | 5076.0256 | 800 | 1000 | 3276.0256 | 0 | 0 | 0 | 0 | 4.7092 | 1524.2557 | -1519.5465 | -303.9093 | -0.0010746
1 | 7 | 4 | 18 | 3876 | 1042.3 | 600 | 5518.3 | 383.2168 | 136.4048 | 4998.6784 | 0 | 0 | 0 | 4998.6784 | 800 | 1000 | 3198.6784 | 0 | 0 | 0 | 0 | 4.6375 | 1532.8674 | -1528.2299 | -305.646 | 0.032812
1 | 7 | 4 | 19 | 3718 | 1092.1 | 600 | 5410.1 | 396.1343 | 28.2689 | 4985.6969 | 0 | 0 | 0 | 4985.6969 | 800 | 1000 | 3185.6969 | 0 | 0 | 0 | 0 | 4.6254 | 1584.537 | -1579.9116 | -315.9823 | 0.24581
1 | 7 | 4 | 20 | 3814 | 348.8 | 600 | 4762.8 | 428.4278 | 0.18335 | 4334.1888 | 0 | 0 | 0 | 4334.1888 | 800 | 1000 | 2534.1888 | 0 | 0 | 0 | 0 | 4.021 | 1713.7113 | -1709.6903 | -341.9381 | 0.17747
1 | 7 | 4 | 21 | 3940 | 348.8 | 600 | 4888.8 | 411.2046 | 0 | 4477.5954 | 0 | 0 | 0 | 4477.5954 | 800 | 1000 | 2677.5954 | 0 | 0 | 0 | 0 | 4.154 | 1644.8183 | -1640.6643 | -328.1329 | 0.050347
1 | 7 | 4 | 22 | 3220 | 348.8 | 600 | 4168.8 | 406.8988 | 0 | 3761.9012 | 0 | 0 | 0 | 3761.9012 | 800 | 1000 | 1961.9012 | 0 | 0 | 0 | 0 | 3.4901 | 1627.5951 | -1624.105 | -324.821 | 0.041326
1 | 7 | 4 | 23 | 2368 | 348.8 | 600 | 3316.8 | 374.6052 | 0 | 2942.1948 | 0 | 0 | 0 | 2942.1948 | 800 | 1000 | 1142.1948 | 0 | 0 | 0 | 0 | 2.7296 | 1498.4209 | -1495.6913 | -299.1383 | 0.032518
1 | 7 | 4 | 24 | 1530 | 348.8 | 600 | 2478.8 | 303.5594 | 0 | 2175.2406 | 0 | 0 | 0 | 2175.2406 | 800 | 1000 | 375.2406 | 0 | 0 | 0 | 0 | 2.0181 | 1214.2376 | -1212.2196 | -242.4439 | 0.033117
1 | 7 | 5 | 1 | 1158 | 448.5 | 600 | 2206.5 | 241.1252 | 0 | 1965.3748 | 0 | 0 | 0 | 1965.3748 | 800 | 1000 | 165.3748 | 0 | 0 | 0 | 0 | 1.8234 | 964.5008 | -962.6775 | -192.5355 | 0.031565
1 | 7 | 5 | 2 | 956 | 448.5 | 600 | 2004.5 | 195.9142 | 0 | 1808.5858 | 0 | 0 | 0 | 1808.5858 | 800 | 1000 | 8.5858 | 0 | 0 | 0 | 0 | 1.6779 | 783.6569 | -781.979 | -156.3958 | 0.026377
1 | 7 | 5 | 3 | 860 | 448.5 | 600 | 1908.5 | 139.9387 | 0 | 1768.5613 | 0 | 0 | 0 | 1768.5613 | 800 | 968.5613 | 0 | 0 | 0 | 0 | 0 | 1.6408 | 559.7549 | -558.1142 | -111.6228 | 0.023988
1 | 7 | 5 | 4 | 832 | 448.5 | 600 | 1880.5 | 83.9632 | 0 | 1796.5368 | 0 | 0 | 0 | 1796.5368 | 800 | 996.5368 | 0 | 0 | 0 | 0 | 0 | 1.6667 | 335.853 | -334.1862 | -66.8372 | 0.024667
1 | 7 | 5 | 5 | 926 | 498.4 | 600 | 2024.4 | 60.2813 | 0 | 1964.1187 | 0 | 0 | 0 | 1964.1187 | 800 | 1000 | 164.1187 | 0 | 0 | 0 | 0 | 1.8222 | 241.1252 | -239.303 | -47.8606 | 0.028709
1 | 7 | 5 | 6 | 1226 | 1484.3 | 814.908 | 3525.208 | 47.3639 | 13.2236 | 3464.6205 | 0 | 0 | 0 | 3464.6205 | 800 | 1000 | 1664.6205 | 0 | 0 | 0 | 0 | 3.2143 | 189.4555 | -186.2412 | -37.2482 | 0.03371
1 | 7 | 5 | 7 | 1706 | 1665.2 | 963.03 | 4334.23 | 10.7645 | 78.8506 | 4244.6149 | 0 | 0 | 0 | 4244.6149 | 800 | 1000 | 2444.6149 | 0 | 0 | 0 | 0 | 3.9379 | 43.0581 | -39.1202 | -7.824 | 0.022687
1 | 7 | 5 | 8 | 1642 | 2736.8 | 1217.228 | 5596.028 | 4.3058 | 183.7023 | 5408.0199 | 0 | 0 | 0 | 5408.0199 | 800 | 1000 | 3608.0199 | 0 | 0 | 0 | 0 | 5.0172 | 17.2232 | -12.206 | -2.4412 | 0.0064877
1 | 7 | 5 | 9 | 1590 | 2712.6 | 1242.518 | 5545.118 | 8.6116 | 276.8109 | 5259.6955 | 0 | 0 | 0 | 5259.6955 | 800 | 1000 | 3459.6955 | 0 | 0 | 0 | 0 | 4.8796 | 34.4465 | -29.5668 | -5.9134 | 0
1 | 7 | 5 | 10 | 1802 | 2695.2 | 1242.518 | 5739.718 | 25.8348 | 343.3992 | 5370.484 | 0 | 0 | 0 | 5370.484 | 800 | 1000 | 3570.484 | 0 | 0 | 0 | 0 | 4.9824 | 103.3394 | -98.357 | -19.6714 | 0
1 | 7 | 5 | 11 | 1956 | 2688.8 | 1242.518 | 5887.318 | 88.269 | 469.5671 | 5329.4819 | 0 | 0 | 0 | 5329.4819 | 800 | 1000 | 3529.4819 | 0 | 0 | 0 | 0 | 4.9444 | 353.0762 | -348.1318 | -69.6264 | 0
1 | 7 | 5 | 12 | 2102 | 2598.6 | 1217.228 | 5917.828 | 174.3852 | 531.0763 | 5212.3665 | 0 | 0 | 0 | 5212.3665 | 800 | 1000 | 3412.3665 | 0 | 0 | 0 | 0 | 4.8357 | 697.5408 | -692.705 | -138.541 | 0
1 | 7 | 5 | 13 | 2366 | 2682.7 | 1242.518 | 6291.218 | 241.1252 | 550.2245 | 5499.8683 | 0 | 0 | 0 | 5499.8683 | 800 | 1000 | 3699.8683 | 0 | 0 | 0 | 0 | 5.1025 | 964.5008 | -959.3984 | -191.8797 | 0
1 | 7 | 5 | 14 | 2622 | 2680.7 | 1242.518 | 6545.218 | 350.9233 | 488.5433 | 5705.7514 | 0 | 0 | 0 | 5705.7514 | 800 | 1000 | 3905.7514 | 0 | 0 | 0 | 0 | 5.2935 | 1403.6931 | -1398.3997 | -279.6799 | 0
1 | 7 | 5 | 15 | 2822 | 2680.1 | 1242.518 | 6744.618 | 452.1098 | 436.8279 | 5855.6804 | 0 | 0 | 0 | 5855.6804 | 800 | 1000 | 4000 | 55.6804 | 0 | 0 | 0 | 5.4326 | 1808.439 | -1803.0065 | -360.6013 | 0.040572
1 | 7 | 5 | 16 | 3272 | 2674.2 | 1242.518 | 7188.718 | 490.862 | 344.246 | 6353.61 | 0 | 0 | 0 | 6353.61 | 800 | 1000 | 4000 | 553.61 | 0 | 0 | 0 | 5.8945 | 1963.4481 | -1957.5536 | -391.5107 | -0.0059451
1 | 7 | 5 | 17 | 3794 | 2386.7 | 630.343 | 6811.043 | 497.3207 | 249.3586 | 6064.3637 | 0 | 0 | 0 | 6064.3637 | 800 | 1000 | 4000 | 264.3637 | 0 | 0 | 0 | 5.6262 | 1989.2829 | -1983.6568 | -396.7314 | 0.011186
1 | 7 | 5 | 18 | 3794 | 2005.9 | 615.636 | 6415.536 | 497.3207 | 127.4135 | 5790.8018 | 0 | 0 | 0 | 5790.8018 | 800 | 1000 | 3990.8018 | 0 | 0 | 0 | 0 | 5.3724 | 1989.2829 | -1983.9106 | -396.7821 | 0.066687
1 | 7 | 5 | 19 | 3694 | 2020.7 | 600 | 6314.7 | 454.2627 | 28.4158 | 5832.0216 | 0 | 0 | 0 | 5832.0216 | 800 | 1000 | 4000 | 32.0216 | 0 | 0 | 0 | 5.4106 | 1817.0506 | -1811.64 | -362.328 | 0.13737
1 | 7 | 5 | 20 | 3880 | 1733.3 | 600 | 6213.3 | 477.9446 | 0.17256 | 5735.1828 | 0 | 0 | 0 | 5735.1828 | 800 | 1000 | 3935.1828 | 0 | 0 | 0 | 0 | 5.3208 | 1911.7784 | -1906.4576 | -381.2915 | 0.086923
1 | 7 | 5 | 21 | 4038 | 1739.6 | 600 | 6377.6 | 579.1311 | 0 | 5798.4689 | 0 | 0 | 0 | 5798.4689 | 800 | 1000 | 3998.4689 | 0 | 0 | 0 | 0 | 5.3795 | 2316.5243 | -2311.1448 | -462.229 | 0.068242
1 | 7 | 5 | 22 | 3340 | 498.4 | 600 | 4438.4 | 600.6601 | 0 | 3837.7399 | 0 | 0 | 0 | 3837.7399 | 800 | 1000 | 2037.7399 | 0 | 0 | 0 | 0 | 3.5604 | 2402.6404 | -2399.08 | -479.816 | 0.051404
1 | 7 | 5 | 23 | 2518 | 448.5 | 600 | 3566.5 | 445.651 | 0 | 3120.849 | 0 | 0 | 0 | 3120.849 | 800 | 1000 | 1320.849 | 0 | 0 | 0 | 0 | 2.8953 | 1782.6042 | -1779.7088 | -355.9418 | 0.039172
1 | 7 | 5 | 24 | 1692 | 448.5 | 600 | 2740.5 | 363.8407 | 0 | 2376.6593 | 0 | 0 | 0 | 2376.6593 | 800 | 1000 | 576.6593 | 0 | 0 | 0 | 0 | 2.2049 | 1455.3628 | -1453.1579 | -290.6316 | 0.03683
1 | 7 | 6 | 1 | 1334 | 448.5 | 600 | 2382.5 | 314.3239 | 0 | 2068.1761 | 0 | 0 | 0 | 2068.1761 | 800 | 1000 | 268.1761 | 0 | 0 | 0 | 0 | 1.9187 | 1257.2957 | -1255.377 | -251.0754 | 0.027538
1 | 7 | 6 | 2 | 1136 | 448.5 | 600 | 2184.5 | 254.0426 | 0 | 1930.4574 | 0 | 0 | 0 | 1930.4574 | 800 | 1000 | 130.4574 | 0 | 0 | 0 | 0 | 1.791 | 1016.1705 | -1014.3795 | -202.8759 | 0.023884
1 | 7 | 6 | 3 | 1060 | 448.5 | 600 | 2108.5 | 144.2445 | 0 | 1964.2555 | 0 | 0 | 0 | 1964.2555 | 800 | 1000 | 164.2555 | 0 | 0 | 0 | 0 | 1.8223 | 576.9782 | -575.1558 | -115.0312 | 0.022231
1 | 7 | 6 | 4 | 1050 | 448.5 | 600 | 2098.5 | 122.7155 | 0 | 1975.7845 | 0 | 0 | 0 | 1975.7845 | 800 | 1000 | 175.7845 | 0 | 0 | 0 | 0 | 1.833 | 490.862 | -489.029 | -97.8058 | 0.021882
1 | 7 | 6 | 5 | 1164 | 498.4 | 600 | 2262.4 | 129.1742 | 0 | 2133.2258 | 0 | 0 | 0 | 2133.2258 | 800 | 1000 | 333.2258 | 0 | 0 | 0 | 0 | 1.9791 | 516.6969 | -514.7178 | -102.9436 | 0.02393
1 | 7 | 6 | 6 | 1528 | 1488.8 | 814.908 | 3831.708 | 71.0458 | 17.9383 | 3742.7239 | 0 | 0 | 0 | 3742.7239 | 800 | 1000 | 1942.7239 | 0 | 0 | 0 | 0 | 3.4723 | 284.1833 | -280.711 | -56.1422 | 0.027286
1 | 7 | 6 | 7 | 1964 | 1642.1 | 963.03 | 4569.13 | 43.0581 | 109.7082 | 4416.3637 | 0 | 0 | 0 | 4416.3637 | 800 | 1000 | 2616.3637 | 0 | 0 | 0 | 0 | 4.0972 | 172.2323 | -168.135 | -33.627 | 0.019631
1 | 7 | 6 | 8 | 1972 | 2699.5 | 1217.228 | 5888.728 | 21.529 | 285.4191 | 5581.7799 | 0 | 0 | 0 | 5581.7799 | 800 | 1000 | 3781.7799 | 0 | 0 | 0 | 0 | 5.1784 | 86.1161 | -80.9377 | -16.1875 | 0.012027
1 | 7 | 6 | 9 | 2124 | 2686.2 | 1242.518 | 6052.718 | 10.7645 | 452.6707 | 5589.2828 | 0 | 0 | 0 | 5589.2828 | 800 | 1000 | 3789.2828 | 0 | 0 | 0 | 0 | 5.1854 | 43.0581 | -37.8727 | -7.5745 | 7.7332e-11
1 | 7 | 6 | 10 | 2734 | 2702.7 | 1242.518 | 6679.218 | 8.6116 | 579.267 | 6091.3394 | 0 | 0 | 0 | 6091.3394 | 800 | 1000 | 4000 | 291.3394 | 0 | 0 | 0 | 5.6512 | 34.4465 | -28.7953 | -5.7591 | 7.5091e-05
1 | 7 | 6 | 11 | 3042 | 2727.3 | 1242.518 | 7011.818 | 2.1529 | 668.9254 | 6340.7397 | 0 | 0 | 0 | 6340.7397 | 800 | 1000 | 4000 | 540.7397 | 0 | 0 | 0 | 5.8826 | 8.6116 | -2.7291 | -0.54581 | 0.001086
1 | 7 | 6 | 12 | 3242 | 2630.1 | 1217.228 | 7089.328 | 2.1529 | 715.7354 | 6371.4397 | 0 | 0 | 0 | 6371.4397 | 800 | 1000 | 4000 | 571.4397 | 0 | 0 | 0 | 5.911 | 8.6116 | -2.7006 | -0.54011 | 0.0095344
1 | 7 | 6 | 13 | 3626 | 2734.9 | 1242.518 | 7603.418 | 15.0703 | 719.0067 | 6869.341 | 0 | 0 | 0 | 6869.341 | 800 | 1000 | 4000 | 1069.341 | 0 | 0 | 0 | 6.373 | 60.2813 | -53.9083 | -10.7817 | -0.0028846
1 | 7 | 6 | 14 | 3804 | 2737.8 | 1242.518 | 7784.318 | 40.9052 | 677.4324 | 7065.9805 | 0 | 0 | 0 | 7065.9805 | 800 | 1000 | 4000 | 1265.9805 | 0 | 0 | 0 | 6.5554 | 163.6207 | -157.0653 | -31.4131 | -0.00479
1 | 7 | 6 | 15 | 4172 | 2730 | 1242.518 | 8144.518 | 127.0213 | 604.4443 | 7413.0524 | 0 | 0 | 0 | 7413.0524 | 800 | 1000 | 4000 | 1613.0524 | 0 | 0 | 0 | 6.8774 | 508.0852 | -501.2079 | -100.2416 | -0.0026322
1 | 7 | 6 | 16 | 4410 | 2721.3 | 1242.518 | 8373.818 | 279.8775 | 482.5126 | 7611.4279 | 0 | 0 | 0 | 7611.4279 | 800 | 1000 | 4000 | 1811.4279 | 0 | 0 | 0 | 7.0614 | 1119.5099 | -1112.4484 | -222.4897 | 0.1145
1 | 7 | 6 | 17 | 4932 | 2418.7 | 660.507 | 8011.207 | 393.9814 | 321.5451 | 7295.6805 | 0 | 0 | 0 | 7295.6805 | 800 | 1000 | 4000 | 1495.6805 | 0 | 0 | 0 | 6.7685 | 1575.9254 | -1569.1569 | -313.8314 | 0.1572
1 | 7 | 6 | 18 | 4836 | 2011.7 | 635.152 | 7482.852 | 398.2872 | 144.6383 | 6939.9265 | 0 | 0 | 0 | 6939.9265 | 800 | 1000 | 4000 | 1139.9265 | 0 | 0 | 0 | 6.4385 | 1593.1487 | -1586.7102 | -317.342 | 0.2871
1 | 7 | 6 | 19 | 4450 | 2015.4 | 621.493 | 7086.893 | 404.7459 | 29.668 | 6652.4792 | 0 | 0 | 0 | 6652.4792 | 800 | 1000 | 4000 | 852.4792 | 0 | 0 | 0 | 6.1718 | 1618.9835 | -1612.8117 | -322.5623 | 0.52948
1 | 7 | 6 | 20 | 4470 | 1723.2 | 600 | 6793.2 | 432.7336 | 0.1644 | 6360.302 | 0 | 0 | 0 | 6360.302 | 800 | 1000 | 4000 | 560.302 | 0 | 0 | 0 | 5.9007 | 1730.9345 | -1725.0338 | -345.0068 | 0.25519
1 | 7 | 6 | 21 | 4630 | 1725.1 | 600 | 6955.1 | 389.6756 | 0 | 6565.4244 | 0 | 0 | 0 | 6565.4244 | 800 | 1000 | 4000 | 765.4244 | 0 | 0 | 0 | 6.091 | 1558.7022 | -1552.6112 | -310.5222 | 0.066849
1 | 7 | 6 | 22 | 3920 | 498.4 | 600 | 5018.4 | 368.1465 | 0 | 4650.2535 | 0 | 0 | 0 | 4650.2535 | 800 | 1000 | 2850.2535 | 0 | 0 | 0 | 0 | 4.3142 | 1472.5861 | -1468.2718 | -293.6544 | 0.050909
1 | 7 | 6 | 23 | 3132 | 768.4 | 600 | 4500.4 | 301.4065 | 0 | 4198.9935 | 0 | 0 | 0 | 4198.9935 | 800 | 1000 | 2398.9935 | 0 | 0 | 0 | 0 | 3.8956 | 1205.626 | -1201.7304 | -240.3461 | 0.039475
1 | 7 | 6 | 24 | 2372 | 980.8 | 600 | 3952.8 | 256.1955 | 0 | 3696.6045 | 0 | 0 | 0 | 3696.6045 | 800 | 1000 | 1896.6045 | 0 | 0 | 0 | 0 | 3.4295 | 1024.7821 | -1021.3526 | -204.2705 | 0.033665
1 | 7 | 7 | 1 | 1888 | 645.4 | 600 | 3133.4 | 189.4555 | 0 | 2943.9445 | 0 | 0 | 0 | 2943.9445 | 800 | 1000 | 1143.9445 | 0 | 0 | 0 | 0 | 2.7312 | 757.8221 | -755.0908 | -151.0182 | 0.026457
1 | 7 | 7 | 2 | 1630 | 448.5 | 600 | 2678.5 | 96.8807 | 0 | 2581.6193 | 0 | 0 | 0 | 2581.6193 | 800 | 1000 | 781.6193 | 0 | 0 | 0 | 0 | 2.3951 | 387.5226 | -385.1276 | -77.0255 | 0.024279
1 | 7 | 7 | 3 | 1548 | 448.5 | 600 | 2596.5 | 81.8103 | 0 | 2514.6897 | 0 | 0 | 0 | 2514.6897 | 800 | 1000 | 714.6897 | 0 | 0 | 0 | 0 | 2.333 | 327.2413 | -324.9084 | -64.9817 | 0.021991
1 | 7 | 7 | 4 | 1502 | 448.5 | 600 | 2550.5 | 49.5168 | 0 | 2500.9832 | 0 | 0 | 0 | 2500.9832 | 800 | 1000 | 700.9832 | 0 | 0 | 0 | 0 | 2.3203 | 198.0671 | -195.7469 | -39.1494 | 0.02196
1 | 7 | 7 | 5 | 1582 | 699.1 | 600 | 2881.1 | 10.7645 | 0 | 2870.3355 | 0 | 0 | 0 | 2870.3355 | 800 | 1000 | 1070.3355 | 0 | 0 | 0 | 0 | 2.6629 | 43.0581 | -40.3951 | -8.079 | 0.023625
1 | 7 | 7 | 6 | 2008 | 1478 | 814.908 | 4300.908 | 2.1529 | 17.8582 | 4280.8969 | 0 | 0 | 0 | 4280.8969 | 800 | 1000 | 2480.8969 | 0 | 0 | 0 | 0 | 3.9716 | 8.6116 | -4.6401 | -0.92801 | 0.026584
1 | 7 | 7 | 7 | 2422 | 1640.9 | 963.03 | 5025.93 | 0 | 111.2962 | 4914.6338 | 0 | 0 | 0 | 4914.6338 | 800 | 1000 | 3114.6338 | 0 | 0 | 0 | 0 | 4.5595 | 0 | 4.5595 | 0.9119 | 0.9119
1 | 7 | 7 | 8 | 2294 | 2694 | 1217.228 | 6205.228 | 0 | 287.7138 | 5917.5142 | 0 | 0 | 0 | 5917.5142 | 800 | 1000 | 4000 | 117.5142 | 0 | 0 | 0 | 5.4899 | 0 | 5.4899 | 1.098 | 1.098
1 | 7 | 7 | 9 | 2310 | 2681.6 | 1242.518 | 6234.118 | 0 | 452.4789 | 5781.6391 | 0 | 0 | 0 | 5781.6391 | 800 | 1000 | 3981.6391 | 0 | 0 | 0 | 0 | 5.3639 | 0 | 5.3639 | 1.0728 | 1.0728
1 | 7 | 7 | 10 | 3224 | 2677.6 | 1242.518 | 7144.118 | 0 | 576.4558 | 6567.6622 | 0 | 0 | 0 | 6567.6622 | 800 | 1000 | 4000 | 767.6622 | 0 | 0 | 0 | 6.0931 | 0 | 6.0931 | 1.2186 | 1.2186
1 | 7 | 7 | 11 | 3508 | 2680.3 | 1242.518 | 7430.818 | 0 | 660.6201 | 6770.1979 | 0 | 0 | 0 | 6770.1979 | 800 | 1000 | 4000 | 970.1979 | 0 | 0 | 0 | 6.281 | 0 | 6.281 | 1.2562 | 1.2562
1 | 7 | 7 | 12 | 3954 | 2585.1 | 1217.228 | 7756.328 | 0 | 706.9997 | 7049.3283 | 0 | 0 | 0 | 7049.3283 | 800 | 1000 | 4000 | 1249.3283 | 0 | 0 | 0 | 6.54 | 0 | 6.54 | 1.308 | 1.308
1 | 7 | 7 | 13 | 4248 | 2685 | 1242.518 | 8175.518 | 8.6116 | 709.5426 | 7457.3638 | 0 | 0 | 0 | 7457.3638 | 800 | 1000 | 4000 | 1657.3638 | 0 | 0 | 0 | 6.9185 | 34.4465 | -27.528 | -5.5056 | -0.017581
1 | 7 | 7 | 14 | 4642 | 2689.5 | 1242.518 | 8574.018 | 34.4465 | 678.0718 | 7861.4998 | 0 | 0 | 0 | 7861.4998 | 800 | 1000 | 4000 | 2061.4998 | 0 | 0 | 0 | 7.2934 | 137.7858 | -130.4924 | -26.0985 | -0.028993
1 | 7 | 7 | 15 | 5018 | 2701 | 1242.518 | 8961.518 | 73.1987 | 599.138 | 8289.1812 | 0 | 0 | 0 | 8289.1812 | 800 | 1000 | 4000 | 2489.1812 | 0 | 0 | 0 | 7.6902 | 292.7949 | -285.1047 | -57.0209 | -0.088933
1 | 7 | 7 | 16 | 5004 | 2696.3 | 1242.518 | 8942.818 | 195.9142 | 481.8542 | 8265.0496 | 0 | 0 | 0 | 8265.0496 | 800 | 1000 | 4000 | 2465.0496 | 0 | 0 | 0 | 7.6678 | 783.6569 | -775.9891 | -155.1978 | -0.85009
1 | 7 | 7 | 17 | 5284 | 2385 | 665.25 | 8334.25 | 396.1343 | 323.4541 | 7614.6616 | 0 | 0 | 0 | 7614.6616 | 800 | 1000 | 4000 | 1814.6616 | 0 | 0 | 0 | 7.0644 | 1584.537 | -1577.4726 | -315.4945 | 1.0235
1 | 7 | 7 | 18 | 4914 | 2001.1 | 630.95 | 7546.05 | 370.2994 | 145.6306 | 7030.12 | 0 | 0 | 0 | 7030.12 | 800 | 1000 | 4000 | 1230.12 | 0 | 0 | 0 | 6.5221 | 1481.1977 | -1474.6755 | -294.9351 | 5.8096
1 | 7 | 7 | 19 | 4642 | 2011.2 | 617.754 | 7270.954 | 310.0181 | 29.8577 | 6931.0782 | 0 | 0 | 0 | 6931.0782 | 800 | 1000 | 4000 | 1131.0782 | 0 | 0 | 0 | 6.4302 | 1240.0725 | -1233.6422 | -246.7284 | 0.52999
1 | 7 | 7 | 20 | 4602 | 1722 | 600 | 6924 | 301.4065 | 0.14708 | 6622.4464 | 0 | 0 | 0 | 6622.4464 | 800 | 1000 | 4000 | 822.4464 | 0 | 0 | 0 | 6.1439 | 1205.626 | -1199.4821 | -239.8964 | 0.22996
1 | 7 | 7 | 21 | 4690 | 1726.8 | 600 | 7016.8 | 312.171 | 0 | 6704.629 | 0 | 0 | 0 | 6704.629 | 800 | 1000 | 4000 | 904.629 | 0 | 0 | 0 | 6.2202 | 1248.6841 | -1242.4639 | -248.4928 | 0.063513
1 | 7 | 7 | 22 | 4188 | 498.4 | 600 | 5286.4 | 232.5136 | 0 | 5053.8864 | 0 | 0 | 0 | 5053.8864 | 800 | 1000 | 3253.8864 | 0 | 0 | 0 | 0 | 4.6887 | 930.0544 | -925.3657 | -185.0731 | 0.048136
1 | 7 | 7 | 23 | 3250 | 753.5 | 600 | 4603.5 | 176.5381 | 0 | 4426.9619 | 0 | 0 | 0 | 4426.9619 | 800 | 1000 | 2626.9619 | 0 | 0 | 0 | 0 | 4.1071 | 706.1524 | -702.0453 | -140.4091 | 0.041408
1 | 7 | 7 | 24 | 2336 | 448.5 | 600 | 3384.5 | 122.7155 | 0 | 3261.7845 | 0 | 0 | 0 | 3261.7845 | 800 | 1000 | 1461.7845 | 0 | 0 | 0 | 0 | 3.0261 | 490.862 | -487.8359 | -97.5672 | 0.037954
1 | 7 | 8 | 1 | 1886 | 348.8 | 600 | 2834.8 | 116.2568 | 0 | 2718.5432 | 0 | 0 | 0 | 2718.5432 | 800 | 1000 | 918.5432 | 0 | 0 | 0 | 0 | 2.5221 | 465.0272 | -462.5051 | -92.501 | 0.032698
1 | 7 | 8 | 2 | 1572 | 348.8 | 600 | 2520.8 | 131.3271 | 0 | 2389.4729 | 0 | 0 | 0 | 2389.4729 | 800 | 1000 | 589.4729 | 0 | 0 | 0 | 0 | 2.2168 | 525.3085 | -523.0917 | -104.6183 | 0.029533
1 | 7 | 8 | 3 | 1458 | 348.8 | 600 | 2406.8 | 114.1039 | 0 | 2292.6961 | 0 | 0 | 0 | 2292.6961 | 800 | 1000 | 492.6961 | 0 | 0 | 0 | 0 | 2.127 | 456.4156 | -454.2885 | -90.8577 | 0.025746
1 | 7 | 8 | 4 | 1386 | 348.8 | 600 | 2334.8 | 83.9632 | 0 | 2250.8368 | 0 | 0 | 0 | 2250.8368 | 800 | 1000 | 450.8368 | 0 | 0 | 0 | 0 | 2.0882 | 335.853 | -333.7648 | -66.753 | 0.024041
1 | 7 | 8 | 5 | 1498 | 533.9 | 600 | 2631.9 | 49.5168 | 0 | 2582.3832 | 0 | 0 | 0 | 2582.3832 | 800 | 1000 | 782.3832 | 0 | 0 | 0 | 0 | 2.3958 | 198.0671 | -195.6713 | -39.1343 | 0.023099
1 | 7 | 8 | 6 | 1928 | 1474.9 | 600 | 4002.9 | 30.1407 | 17.5465 | 3955.2128 | 0 | 0 | 0 | 3955.2128 | 800 | 1000 | 2155.2128 | 0 | 0 | 0 | 0 | 3.6694 | 120.5626 | -116.8932 | -23.3786 | 0.020826
1 | 7 | 8 | 7 | 2392 | 1432.4 | 814.908 | 4639.308 | 6.4587 | 110.8506 | 4521.9987 | 0 | 0 | 0 | 4521.9987 | 800 | 1000 | 2721.9987 | 0 | 0 | 0 | 0 | 4.1952 | 25.8348 | -21.6396 | -4.3279 | 0.011869
1 | 7 | 8 | 8 | 2548 | 1913.9 | 814.908 | 5276.808 | 0 | 288.6395 | 4988.1685 | 0 | 0 | 0 | 4988.1685 | 800 | 1000 | 3188.1685 | 0 | 0 | 0 | 0 | 4.6277 | 0 | 4.6277 | 0.92555 | 0.92555
1 | 7 | 8 | 9 | 2682 | 1912.9 | 814.908 | 5409.808 | 0 | 455.8346 | 4953.9734 | 0 | 0 | 0 | 4953.9734 | 800 | 1000 | 3153.9734 | 0 | 0 | 0 | 0 | 4.596 | 0 | 4.596 | 0.9192 | 0.9192
1 | 7 | 8 | 10 | 3304 | 1916.1 | 814.908 | 6035.008 | 2.1529 | 583.0102 | 5449.8449 | 0 | 0 | 0 | 5449.8449 | 800 | 1000 | 3649.8449 | 0 | 0 | 0 | 0 | 5.056 | 8.6116 | -3.5556 | -0.71111 | -1.6814e-12
1 | 7 | 8 | 11 | 3620 | 1921.8 | 814.908 | 6356.708 | 6.4587 | 667.2241 | 5683.0252 | 0 | 0 | 0 | 5683.0252 | 800 | 1000 | 3883.0252 | 0 | 0 | 0 | 0 | 5.2724 | 25.8348 | -20.5625 | -4.1125 | 0.0097688
1 | 7 | 8 | 12 | 4050 | 1933 | 814.908 | 6797.908 | 27.9877 | 712.105 | 6057.8153 | 0 | 0 | 0 | 6057.8153 | 800 | 1000 | 4000 | 257.8153 | 0 | 0 | 0 | 5.6201 | 111.951 | -106.3309 | -21.2662 | 0.0043596
1 | 7 | 8 | 13 | 4226 | 1945.9 | 814.908 | 6986.808 | 66.74 | 716.4593 | 6203.6087 | 0 | 0 | 0 | 6203.6087 | 800 | 1000 | 4000 | 403.6087 | 0 | 0 | 0 | 5.7553 | 266.96 | -261.2047 | -52.2409 | -0.0007347
1 | 7 | 8 | 14 | 4092 | 1433.9 | 814.908 | 6340.808 | 144.2445 | 680.2086 | 5516.3549 | 0 | 0 | 0 | 5516.3549 | 800 | 1000 | 3716.3549 | 0 | 0 | 0 | 0 | 5.1177 | 576.9782 | -571.8604 | -114.3721 | -0.0087728
1 | 7 | 8 | 15 | 3880 | 1426 | 814.908 | 6120.908 | 228.2078 | 602.8933 | 5289.807 | 0 | 0 | 0 | 5289.807 | 800 | 1000 | 3489.807 | 0 | 0 | 0 | 0 | 4.9076 | 912.8311 | -907.9236 | -181.5847 | -2.9312
1 | 7 | 8 | 16 | 3742 | 1434.1 | 600 | 5776.1 | 307.8652 | 483.1571 | 4985.0776 | 0 | 0 | 0 | 4985.0776 | 800 | 1000 | 3185.0776 | 0 | 0 | 0 | 0 | 4.6249 | 1231.4609 | -1226.836 | -245.3672 | -6.5343
1 | 7 | 8 | 17 | 3936 | 1281.7 | 600 | 5817.7 | 348.7704 | 323.5538 | 5145.3758 | 0 | 0 | 0 | 5145.3758 | 800 | 1000 | 3345.3758 | 0 | 0 | 0 | 0 | 4.7736 | 1395.0815 | -1390.308 | -278.0616 | -0.93275
1 | 7 | 8 | 18 | 3914 | 348.8 | 600 | 4862.8 | 342.3117 | 145.7197 | 4374.7686 | 0 | 0 | 0 | 4374.7686 | 800 | 1000 | 2574.7686 | 0 | 0 | 0 | 0 | 4.0587 | 1369.2467 | -1365.188 | -273.0376 | 6.4776
1 | 7 | 8 | 19 | 3930 | 348.8 | 600 | 4878.8 | 335.853 | 29.8683 | 4513.0787 | 0 | 0 | 0 | 4513.0787 | 800 | 1000 | 2713.0787 | 0 | 0 | 0 | 0 | 4.187 | 1343.4118 | -1339.2249 | -267.845 | 0.29473
1 | 7 | 8 | 20 | 4092 | 348.8 | 600 | 5040.8 | 365.9936 | 0.11012 | 4674.6963 | 0 | 0 | 0 | 4674.6963 | 800 | 1000 | 2874.6963 | 0 | 0 | 0 | 0 | 4.3369 | 1463.9744 | -1459.6375 | -291.9275 | 0.18163
1 | 7 | 8 | 21 | 4306 | 348.8 | 600 | 5254.8 | 359.5349 | 0 | 4895.2651 | 0 | 0 | 0 | 4895.2651 | 800 | 1000 | 3095.2651 | 0 | 0 | 0 | 0 | 4.5415 | 1438.1396 | -1433.5981 | -286.7196 | 0.053595
1 | 7 | 8 | 22 | 3656 | 348.8 | 600 | 4604.8 | 316.4768 | 0 | 4288.3232 | 0 | 0 | 0 | 4288.3232 | 800 | 1000 | 2488.3232 | 0 | 0 | 0 | 0 | 3.9785 | 1265.9073 | -1261.9289 | -252.3858 | 0.046015
1 | 7 | 8 | 23 | 2798 | 348.8 | 600 | 3746.8 | 290.642 | 0 | 3456.158 | 0 | 0 | 0 | 3456.158 | 800 | 1000 | 1656.158 | 0 | 0 | 0 | 0 | 3.2064 | 1162.5679 | -1159.3615 | -231.8723 | 0.03829
1 | 7 | 8 | 24 | 1938 | 348.8 | 600 | 2886.8 | 234.6665 | 0 | 2652.1335 | 0 | 0 | 0 | 2652.1335 | 800 | 1000 | 852.1335 | 0 | 0 | 0 | 0 | 2.4605 | 938.666 | -936.2055 | -187.2411 | 0.036552
1 | 7 | 9 | 1 | 1544 | 348.8 | 600 | 2492.8 | 180.8439 | 0 | 2311.9561 | 0 | 0 | 0 | 2311.9561 | 800 | 1000 | 511.9561 | 0 | 0 | 0 | 0 | 2.1449 | 723.3756 | -721.2307 | -144.2461 | 0.032124
1 | 7 | 9 | 2 | 1320 | 348.8 | 600 | 2268.8 | 103.3394 | 0 | 2165.4606 | 0 | 0 | 0 | 2165.4606 | 800 | 1000 | 365.4606 | 0 | 0 | 0 | 0 | 2.009 | 413.3575 | -411.3485 | -82.2697 | 0.030908
1 | 7 | 9 | 3 | 1220 | 348.8 | 600 | 2168.8 | 92.5749 | 0 | 2076.2251 | 0 | 0 | 0 | 2076.2251 | 800 | 1000 | 276.2251 | 0 | 0 | 0 | 0 | 1.9262 | 370.2994 | -368.3732 | -73.6746 | 0.027397
1 | 7 | 9 | 4 | 1150 | 348.8 | 600 | 2098.8 | 75.3516 | 0 | 2023.4484 | 0 | 0 | 0 | 2023.4484 | 800 | 1000 | 223.4484 | 0 | 0 | 0 | 0 | 1.8772 | 301.4065 | -299.5293 | -59.9059 | 0.026521
1 | 7 | 9 | 5 | 1248 | 348.8 | 600 | 2196.8 | 62.4342 | 0 | 2134.3658 | 0 | 0 | 0 | 2134.3658 | 800 | 1000 | 334.3658 | 0 | 0 | 0 | 0 | 1.9801 | 249.7368 | -247.7567 | -49.5513 | 0.025847
1 | 7 | 9 | 6 | 1642 | 653.9 | 600 | 2895.9 | 40.9052 | 17.0969 | 2837.8979 | 0 | 0 | 0 | 2837.8979 | 800 | 1000 | 1037.8979 | 0 | 0 | 0 | 0 | 2.6328 | 163.6207 | -160.9878 | -32.1976 | 0.02129
1 | 7 | 9 | 7 | 2186 | 1127.8 | 600 | 3913.8 | 27.9877 | 109.8031 | 3776.0091 | 0 | 0 | 0 | 3776.0091 | 800 | 1000 | 1976.0091 | 0 | 0 | 0 | 0 | 3.5032 | 111.951 | -108.4478 | -21.6896 | 0.011756
1 | 7 | 9 | 8 | 2274 | 1333.7 | 600 | 4207.7 | 2.1529 | 287.2019 | 3918.3452 | 0 | 0 | 0 | 3918.3452 | 800 | 1000 | 2118.3452 | 0 | 0 | 0 | 0 | 3.6352 | 8.6116 | -4.9764 | -0.99528 | 0.00021216
1 | 7 | 9 | 9 | 2506 | 1227.8 | 600 | 4333.8 | 0 | 453.563 | 3880.237 | 0 | 0 | 0 | 3880.237 | 800 | 1000 | 2080.237 | 0 | 0 | 0 | 0 | 3.5999 | 0 | 3.5999 | 0.71997 | 0.71997
1 | 7 | 9 | 10 | 3258 | 1360.8 | 600 | 5218.8 | 4.3058 | 578.0786 | 4636.4156 | 0 | 0 | 0 | 4636.4156 | 800 | 1000 | 2836.4156 | 0 | 0 | 0 | 0 | 4.3014 | 17.2232 | -12.9218 | -2.5844 | -1.5004e-12
1 | 7 | 9 | 11 | 3400 | 1231.8 | 618.998 | 5250.798 | 10.7645 | 660.4522 | 4579.5813 | 0 | 0 | 0 | 4579.5813 | 800 | 1000 | 2779.5813 | 0 | 0 | 0 | 0 | 4.2487 | 43.0581 | -38.8094 | -7.7619 | -7.288e-09
1 | 7 | 9 | 12 | 3676 | 1374.8 | 638.232 | 5689.032 | 23.6819 | 703.401 | 4961.949 | 0 | 0 | 0 | 4961.949 | 800 | 1000 | 3161.949 | 0 | 0 | 0 | 0 | 4.6034 | 94.7278 | -90.1244 | -18.0249 | 0.011991
1 | 7 | 9 | 13 | 4112 | 1247 | 649.935 | 6008.935 | 51.6697 | 707.074 | 5250.1913 | 0 | 0 | 0 | 5250.1913 | 800 | 1000 | 3450.1913 | 0 | 0 | 0 | 0 | 4.8708 | 206.6787 | -201.8079 | -40.3616 | 0.0091851
1 | 7 | 9 | 14 | 4504 | 1373.3 | 664.421 | 6541.721 | 90.422 | 670.2989 | 5781.0002 | 0 | 0 | 0 | 5781.0002 | 800 | 1000 | 3981.0002 | 0 | 0 | 0 | 0 | 5.3633 | 361.6878 | -356.3245 | -71.2649 | 0.0055435
1 | 7 | 9 | 15 | 4360 | 1225.5 | 654.198 | 6239.698 | 124.8684 | 593.5907 | 5521.2389 | 0 | 0 | 0 | 5521.2389 | 800 | 1000 | 3721.2389 | 0 | 0 | 0 | 0 | 5.1223 | 499.4736 | -494.3514 | -98.8703 | -0.040408
1 | 7 | 9 | 16 | 4580 | 1349.4 | 646.25 | 6575.65 | 155.0091 | 476.2224 | 5944.4186 | 0 | 0 | 0 | 5944.4186 | 800 | 1000 | 4000 | 144.4186 | 0 | 0 | 0 | 5.5149 | 620.0362 | -614.5214 | -122.9043 | -0.031768
1 | 7 | 9 | 17 | 4950 | 1191.3 | 626.982 | 6768.282 | 198.0671 | 318.9421 | 6251.2728 | 0 | 0 | 0 | 6251.2728 | 800 | 1000 | 4000 | 451.2728 | 0 | 0 | 0 | 5.7996 | 792.2685 | -786.469 | -157.2938 | 0.06692
1 | 7 | 9 | 18 | 4904 | 1072.8 | 619.686 | 6596.486 | 269.1129 | 143.6158 | 6183.7573 | 0 | 0 | 0 | 6183.7573 | 800 | 1000 | 4000 | 383.7573 | 0 | 0 | 0 | 5.7369 | 1076.4518 | -1070.7149 | -214.143 | 0.046321
1 | 7 | 9 | 19 | 4734 | 1068.1 | 600 | 6402.1 | 303.5594 | 29.2188 | 6069.3218 | 0 | 0 | 0 | 6069.3218 | 800 | 1000 | 4000 | 269.3218 | 0 | 0 | 0 | 5.6308 | 1214.2376 | -1208.6069 | -241.7214 | 0.28488
1 | 7 | 9 | 20 | 4722 | 541.2 | 600 | 5863.2 | 325.0884 | 0.065668 | 5538.0459 | 0 | 0 | 0 | 5538.0459 | 800 | 1000 | 3738.0459 | 0 | 0 | 0 | 0 | 5.1379 | 1300.3538 | -1295.2159 | -259.0432 | 0.19059
1 | 7 | 9 | 21 | 4976 | 417.5 | 600 | 5993.5 | 284.1833 | 0 | 5709.3167 | 0 | 0 | 0 | 5709.3167 | 800 | 1000 | 3909.3167 | 0 | 0 | 0 | 0 | 5.2968 | 1136.7331 | -1131.4363 | -226.2873 | 0.055566
1 | 7 | 9 | 22 | 4274 | 495.6 | 600 | 5369.6 | 206.6787 | 0 | 5162.9213 | 0 | 0 | 0 | 5162.9213 | 800 | 1000 | 3362.9213 | 0 | 0 | 0 | 0 | 4.7899 | 826.715 | -821.9251 | -164.385 | 0.04566
1 | 7 | 9 | 23 | 3402 | 585.4 | 600 | 4587.4 | 165.7736 | 0 | 4421.6264 | 0 | 0 | 0 | 4421.6264 | 800 | 1000 | 2621.6264 | 0 | 0 | 0 | 0 | 4.1021 | 663.0943 | -658.9922 | -131.7984 | 0.036592
1 | 7 | 9 | 24 | 2666 | 1006.6 | 600 | 4272.6 | 178.691 | 0 | 4093.909 | 0 | 0 | 0 | 4093.909 | 800 | 1000 | 2293.909 | 0 | 0 | 0 | 0 | 3.7981 | 714.764 | -710.9659 | -142.1932 | 0.033672
1 | 7 | 10 | 1 | 2204 | 686 | 600 | 3490 | 170.0794 | 0 | 3319.9206 | 0 | 0 | 0 | 3319.9206 | 800 | 1000 | 1519.9206 | 0 | 0 | 0 | 0 | 3.08 | 680.3175 | -677.2375 | -135.4475 | 0.024991
1 | 7 | 10 | 2 | 1914 | 796.9 | 600 | 3310.9 | 182.9968 | 0 | 3127.9032 | 0 | 0 | 0 | 3127.9032 | 800 | 1000 | 1327.9032 | 0 | 0 | 0 | 0 | 2.9019 | 731.9872 | -729.0853 | -145.8171 | 0.023111
1 | 7 | 10 | 3 | 1766 | 448.5 | 600 | 2814.5 | 223.902 | 0 | 2590.598 | 0 | 0 | 0 | 2590.598 | 800 | 1000 | 790.598 | 0 | 0 | 0 | 0 | 2.4034 | 895.6079 | -893.2045 | -178.6409 | 0.021339
1 | 7 | 10 | 4 | 1700 | 572.8 | 600 | 2872.8 | 215.2904 | 0 | 2657.5096 | 0 | 0 | 0 | 2657.5096 | 800 | 1000 | 857.5096 | 0 | 0 | 0 | 0 | 2.4655 | 861.1614 | -858.696 | -171.7392 | 0.02146
1 | 7 | 10 | 5 | 1792 | 559.9 | 600 | 2951.9 | 174.3852 | 0 | 2777.5148 | 0 | 0 | 0 | 2777.5148 | 800 | 1000 | 977.5148 | 0 | 0 | 0 | 0 | 2.5768 | 697.5408 | -694.964 | -138.9928 | 0.023957
1 | 7 | 10 | 6 | 2150 | 1486.6 | 814.908 | 4451.508 | 73.1987 | 16.2206 | 4362.0887 | 0 | 0 | 0 | 4362.0887 | 800 | 1000 | 2562.0887 | 0 | 0 | 0 | 0 | 4.0469 | 292.7949 | -288.748 | -57.7496 | 0.026387
1 | 7 | 10 | 7 | 2570 | 1659.6 | 963.03 | 5192.63 | 17.2232 | 103.5505 | 5071.8562 | 0 | 0 | 0 | 5071.8562 | 800 | 1000 | 3271.8562 | 0 | 0 | 0 | 0 | 4.7054 | 68.8929 | -64.1875 | -12.8375 | 0.020388
1 | 7 | 10 | 8 | 2538 | 2708.7 | 1217.228 | 6463.928 | 0 | 279.6665 | 6184.2615 | 0 | 0 | 0 | 6184.2615 | 800 | 1000 | 4000 | 384.2615 | 0 | 0 | 0 | 5.7374 | 0 | 5.7374 | 1.1475 | 1.1475
1 | 7 | 10 | 9 | 2678 | 2673.9 | 1242.518 | 6594.418 | 0 | 444.5947 | 6149.8233 | 0 | 0 | 0 | 6149.8233 | 800 | 1000 | 4000 | 349.8233 | 0 | 0 | 0 | 5.7054 | 0 | 5.7054 | 1.1411 | 1.1411
1 | 7 | 10 | 10 | 3338 | 2668.2 | 1242.518 | 7248.718 | 0 | 568.1618 | 6680.5562 | 0 | 0 | 0 | 6680.5562 | 800 | 1000 | 4000 | 880.5562 | 0 | 0 | 0 | 6.1978 | 0 | 6.1978 | 1.2396 | 1.2396
1 | 7 | 10 | 11 | 3570 | 2666.7 | 1242.518 | 7479.218 | 0 | 650.9804 | 6828.2376 | 0 | 0 | 0 | 6828.2376 | 800 | 1000 | 4000 | 1028.2376 | 0 | 0 | 0 | 6.3348 | 0 | 6.3348 | 1.267 | 1.267
1 | 7 | 10 | 12 | 3788 | 2581.5 | 1217.228 | 7586.728 | 6.4587 | 694.3615 | 6885.9078 | 0 | 0 | 0 | 6885.9078 | 800 | 1000 | 4000 | 1085.9078 | 0 | 0 | 0 | 6.3883 | 25.8348 | -19.4465 | -3.8893 | 0.016732
1 | 7 | 10 | 13 | 4144 | 2662.5 | 1242.518 | 8049.018 | 34.4465 | 700.3523 | 7314.2193 | 0 | 0 | 0 | 7314.2193 | 800 | 1000 | 4000 | 1514.2193 | 0 | 0 | 0 | 6.7857 | 137.7858 | -131.0001 | -26.2 | 0.0074525
1 | 7 | 10 | 14 | 4582 | 2655.6 | 1242.518 | 8480.118 | 86.1161 | 664.8451 | 7729.1567 | 0 | 0 | 0 | 7729.1567 | 800 | 1000 | 4000 | 1929.1567 | 0 | 0 | 0 | 7.1707 | 344.4646 | -337.2939 | -67.4588 | -0.010763
1 | 7 | 10 | 15 | 4966 | 2652.7 | 1242.518 | 8861.218 | 142.0916 | 588.677 | 8130.4493 | 0 | 0 | 0 | 8130.4493 | 800 | 1000 | 4000 | 2330.4493 | 0 | 0 | 0 | 7.543 | 568.3665 | -560.8236 | -112.1647 | -0.10441
1 | 7 | 10 | 16 | 5060 | 2652.7 | 1242.518 | 8955.218 | 176.5381 | 471.188 | 8307.4919 | 0 | 0 | 0 | 8307.4919 | 800 | 1000 | 4000 | 2507.4919 | 0 | 0 | 0 | 7.7072 | 706.1524 | -698.4452 | -139.689 | -0.11539
1 | 7 | 10 | 17 | 5448 | 2367.9 | 667.246 | 8483.146 | 236.8194 | 315.4707 | 7930.8559 | 0 | 0 | 0 | 7930.8559 | 800 | 1000 | 4000 | 2130.8559 | 0 | 0 | 0 | 7.3578 | 947.2776 | -939.9198 | -187.984 | -0.012342
1 | 7 | 10 | 18 | 5244 | 2003.5 | 637.397 | 7884.897 | 247.5839 | 141.9502 | 7495.3629 | 0 | 0 | 0 | 7495.3629 | 800 | 1000 | 4000 | 1695.3629 | 0 | 0 | 0 | 6.9538 | 990.3357 | -983.3819 | -196.6764 | 0.1537
1 | 7 | 10 | 19 | 4964 | 2029.8 | 632.946 | 7626.746 | 301.4065 | 28.6389 | 7296.7006 | 0 | 0 | 0 | 7296.7006 | 800 | 1000 | 4000 | 1496.7006 | 0 | 0 | 0 | 6.7694 | 1205.626 | -1198.8566 | -239.7713 | 0.46429
1 | 7 | 10 | 20 | 4962 | 1750.7 | 606.797 | 7319.497 | 456.4156 | 0.052012 | 6863.0294 | 0 | 0 | 0 | 6863.0294 | 800 | 1000 | 4000 | 1063.0294 | 0 | 0 | 0 | 6.3671 | 1825.6623 | -1819.2951 | -363.859 | 0.23086
1 | 7 | 10 | 21 | 4948 | 1760.5 | 600 | 7308.5 | 439.1923 | 0 | 6869.3077 | 0 | 0 | 0 | 6869.3077 | 800 | 1000 | 4000 | 1069.3077 | 0 | 0 | 0 | 6.3729 | 1756.7693 | -1750.3964 | -350.0793 | 0.057947
1 | 7 | 10 | 22 | 4152 | 498.4 | 600 | 5250.4 | 398.2872 | 0 | 4852.1128 | 0 | 0 | 0 | 4852.1128 | 800 | 1000 | 3052.1128 | 0 | 0 | 0 | 0 | 4.5015 | 1593.1487 | -1588.6472 | -317.7294 | 0.044609
1 | 7 | 10 | 23 | 3194 | 645.4 | 600 | 4439.4 | 368.1465 | 0 | 4071.2535 | 0 | 0 | 0 | 4071.2535 | 800 | 1000 | 2271.2535 | 0 | 0 | 0 | 0 | 3.7771 | 1472.5861 | -1468.809 | -293.7618 | 0.037056
1 | 7 | 10 | 24 | 1630 | 448.5 | 600 | 2678.5 | 342.3117 | 0 | 2336.1883 | 0 | 0 | 0 | 2336.1883 | 800 | 1000 | 536.1883 | 0 | 0 | 0 | 0 | 2.1674 | 1369.2467 | -1367.0793 | -273.4159 | 0.030833
1 | 7 | 11 | 1 | 1618 | 448.5 | 600 | 2666.5 | 297.1007 | 0 | 2369.3993 | 0 | 0 | 0 | 2369.3993 | 800 | 1000 | 569.3993 | 0 | 0 | 0 | 0 | 2.1982 | 1188.4028 | -1186.2046 | -237.2409 | 0.02531
1 | 7 | 11 | 2 | 1358 | 448.5 | 600 | 2406.5 | 292.7949 | 0 | 2113.7051 | 0 | 0 | 0 | 2113.7051 | 800 | 1000 | 313.7051 | 0 | 0 | 0 | 0 | 1.961 | 1171.1796 | -1169.2186 | -233.8437 | 0.024679
1 | 7 | 11 | 3 | 1172 | 448.5 | 600 | 2220.5 | 254.0426 | 0 | 1966.4574 | 0 | 0 | 0 | 1966.4574 | 800 | 1000 | 166.4574 | 0 | 0 | 0 | 0 | 1.8244 | 1016.1705 | -1014.3461 | -202.8692 | 0.02108
1 | 7 | 11 | 4 | 1050 | 448.5 | 600 | 2098.5 | 238.9723 | 0 | 1859.5277 | 0 | 0 | 0 | 1859.5277 | 800 | 1000 | 59.5277 | 0 | 0 | 0 | 0 | 1.7252 | 955.8892 | -954.164 | -190.8328 | 0.021258
1 | 7 | 11 | 5 | 1080 | 632 | 600 | 2312 | 182.9968 | 0 | 2129.0032 | 0 | 0 | 0 | 2129.0032 | 800 | 1000 | 329.0032 | 0 | 0 | 0 | 0 | 1.9752 | 731.9872 | -730.0121 | -146.0024 | 0.024342
1 | 7 | 11 | 6 | 1372 | 1355.8 | 814.908 | 3542.708 | 103.3394 | 15.0237 | 3424.3449 | 0 | 0 | 0 | 3424.3449 | 800 | 1000 | 1624.3449 | 0 | 0 | 0 | 0 | 3.1769 | 413.3575 | -410.1806 | -82.0361 | 0.023708
1 | 7 | 11 | 7 | 1846 | 1573.8 | 963.03 | 4382.83 | 19.3761 | 100.3031 | 4263.1508 | 0 | 0 | 0 | 4263.1508 | 800 | 1000 | 2463.1508 | 0 | 0 | 0 | 0 | 3.9551 | 77.5045 | -73.5494 | -14.7099 | 0.015984
1 | 7 | 11 | 8 | 1820 | 2697.6 | 1217.228 | 5734.828 | 4.3058 | 263.1972 | 5467.325 | 0 | 0 | 0 | 5467.325 | 800 | 1000 | 3667.325 | 0 | 0 | 0 | 0 | 5.0723 | 17.2232 | -12.151 | -2.4302 | -0.0079604
1 | 7 | 11 | 9 | 1860 | 2685.3 | 1242.518 | 5787.818 | 0 | 417.9537 | 5369.8643 | 0 | 0 | 0 | 5369.8643 | 800 | 1000 | 3569.8643 | 0 | 0 | 0 | 0 | 4.9818 | 0 | 4.9818 | 0.99637 | 0.99637
1 | 7 | 11 | 10 | 2080 | 2675.9 | 1242.518 | 5998.418 | 0 | 544.0218 | 5454.3962 | 0 | 0 | 0 | 5454.3962 | 800 | 1000 | 3654.3962 | 0 | 0 | 0 | 0 | 5.0603 | 0 | 5.0603 | 1.0121 | 1.0121
1 | 7 | 11 | 11 | 2314 | 2674.2 | 1242.518 | 6230.718 | 10.7645 | 632.6363 | 5587.3172 | 0 | 0 | 0 | 5587.3172 | 800 | 1000 | 3787.3172 | 0 | 0 | 0 | 0 | 5.1836 | 43.0581 | -37.8745 | -7.5749 | -2.3841e-07
1 | 7 | 11 | 12 | 2540 | 2592.5 | 1217.228 | 6349.728 | 38.7523 | 677.1935 | 5633.7823 | 0 | 0 | 0 | 5633.7823 | 800 | 1000 | 3833.7823 | 0 | 0 | 0 | 0 | 5.2267 | 155.0091 | -149.7824 | -29.9565 | 0.017935
1 | 7 | 11 | 13 | 2764 | 2668.8 | 1242.518 | 6675.318 | 92.5749 | 682.7922 | 5899.9509 | 0 | 0 | 0 | 5899.9509 | 800 | 1000 | 4000 | 99.9509 | 0 | 0 | 0 | 5.4736 | 370.2994 | -364.8258 | -72.9652 | 0.010507
1 | 7 | 11 | 14 | 3082 | 2664.8 | 1242.518 | 6989.318 | 152.8562 | 638.0819 | 6198.38 | 0 | 0 | 0 | 6198.38 | 800 | 1000 | 4000 | 398.38 | 0 | 0 | 0 | 5.7505 | 611.4246 | -605.6741 | -121.1348 | 0.0002721
1 | 7 | 11 | 15 | 3390 | 2656.7 | 1242.518 | 7289.218 | 223.902 | 562.3344 | 6502.9816 | 0 | 0 | 0 | 6502.9816 | 800 | 1000 | 4000 | 702.9816 | 0 | 0 | 0 | 6.0331 | 895.6079 | -889.5748 | -177.915 | -0.10311
1 | 7 | 11 | 16 | 3836 | 2649 | 1242.518 | 7727.518 | 284.1833 | 435.0938 | 7008.2409 | 0 | 0 | 0 | 7008.2409 | 800 | 1000 | 4000 | 1208.2409 | 0 | 0 | 0 | 6.5018 | 1136.7331 | -1130.2313 | -226.0463 | -0.12227
1 | 7 | 11 | 17 | 4418 | 2375 | 648.495 | 7441.495 | 325.0884 | 292.8641 | 6823.5425 | 0 | 0 | 0 | 6823.5425 | 800 | 1000 | 4000 | 1023.5425 | 0 | 0 | 0 | 6.3305 | 1300.3538 | -1294.0233 | -258.8047 | -0.018807
1 | 7 | 11 | 18 | 4292 | 2029.4 | 625.166 | 6946.566 | 378.911 | 133.1477 | 6434.5072 | 0 | 0 | 0 | 6434.5072 | 800 | 1000 | 4000 | 634.5072 | 0 | 0 | 0 | 5.9696 | 1515.6441 | -1509.6746 | -301.9349 | 0.13685
1 | 7 | 11 | 19 | 4006 | 2043.3 | 609.579 | 6658.879 | 443.4981 | 28.2089 | 6187.172 | 0 | 0 | 0 | 6187.172 | 800 | 1000 | 4000 | 387.172 | 0 | 0 | 0 | 5.7401 | 1773.9926 | -1768.2525 | -353.6505 | 0.4305
1 | 7 | 11 | 20 | 4002 | 1739.4 | 600 | 6341.4 | 503.7794 | 0.02765 | 5837.5929 | 0 | 0 | 0 | 5837.5929 | 800 | 1000 | 4000 | 37.5929 | 0 | 0 | 0 | 5.4158 | 2015.1178 | -2009.702 | -401.9404 | 0.22175
1 | 7 | 11 | 21 | 4124 | 1772.8 | 600 | 6496.8 | 529.6143 | 0 | 5967.1857 | 0 | 0 | 0 | 5967.1857 | 800 | 1000 | 4000 | 167.1857 | 0 | 0 | 0 | 5.536 | 2118.4571 | -2112.9211 | -422.5842 | 0.054127
1 | 7 | 11 | 22 | 3438 | 498.4 | 600 | 4536.4 | 548.9904 | 0 | 3987.4096 | 0 | 0 | 0 | 3987.4096 | 800 | 1000 | 2187.4096 | 0 | 0 | 0 | 0 | 3.6993 | 2195.9617 | -2192.2624 | -438.4525 | 0.04197
1 | 7 | 11 | 23 | 2554 | 448.5 | 600 | 3602.5 | 538.2259 | 0 | 3064.2741 | 0 | 0 | 0 | 3064.2741 | 800 | 1000 | 1264.2741 | 0 | 0 | 0 | 0 | 2.8429 | 2152.9036 | -2150.0607 | -430.0121 | 0.035522
1 | 7 | 11 | 24 | 1718 | 448.5 | 600 | 2766.5 | 557.602 | 0 | 2208.898 | 0 | 0 | 0 | 2208.898 | 800 | 1000 | 408.898 | 0 | 0 | 0 | 0 | 2.0493 | 2230.4081 | -2228.3588 | -445.6718 | 0.02821
1 | 7 | 12 | 1 | 1328 | 448.5 | 600 | 2376.5 | 533.9201 | 0 | 1842.5799 | 0 | 0 | 0 | 1842.5799 | 800 | 1000 | 42.5799 | 0 | 0 | 0 | 0 | 1.7094 | 2135.6804 | -2133.9709 | -426.7942 | 0.021006
1 | 7 | 12 | 2 | 1112 | 448.5 | 600 | 2160.5 | 525.3085 | 0 | 1635.1915 | 0 | 0 | 0 | 1635.1915 | 800 | 835.1915 | 0 | 0 | 0 | 0 | 0 | 1.517 | 2101.2339 | -2099.7169 | -419.9434 | 0.019682
1 | 7 | 12 | 3 | 1038 | 448.5 | 600 | 2086.5 | 484.4033 | 0 | 1602.0967 | 0 | 0 | 0 | 1602.0967 | 800 | 802.0967 | 0 | 0 | 0 | 0 | 0 | 1.4863 | 1937.6132 | -1936.1269 | -387.2254 | 0.01865
1 | 7 | 12 | 4 | 998 | 448.5 | 600 | 2046.5 | 465.0272 | 0 | 1581.4728 | 0 | 0 | 0 | 1581.4728 | 800 | 781.4728 | 0 | 0 | 0 | 0 | 0 | 1.4672 | 1860.1087 | -1858.6415 | -371.7283 | 0.018839
1 | 7 | 12 | 5 | 1102 | 498.4 | 600 | 2200.4 | 322.9355 | 0 | 1877.4645 | 0 | 0 | 0 | 1877.4645 | 800 | 1000 | 77.4645 | 0 | 0 | 0 | 0 | 1.7418 | 1291.7422 | -1290.0004 | -258.0001 | 0.021513
1 | 7 | 12 | 6 | 1476 | 1454.9 | 814.908 | 3745.808 | 219.5962 | 15.0416 | 3511.1702 | 0 | 0 | 0 | 3511.1702 | 800 | 1000 | 1711.1702 | 0 | 0 | 0 | 0 | 3.2575 | 878.3847 | -875.1272 | -175.0254 | 0.022237
1 | 7 | 12 | 7 | 1944 | 1685.8 | 963.03 | 4592.83 | 51.6697 | 101.1805 | 4439.9798 | 0 | 0 | 0 | 4439.9798 | 800 | 1000 | 2639.9798 | 0 | 0 | 0 | 0 | 4.1192 | 206.6787 | -202.5596 | -40.5119 | 0.018205
1 | 7 | 12 | 8 | 1988 | 2698.3 | 1217.228 | 5903.528 | 0 | 259.4783 | 5644.0497 | 0 | 0 | 0 | 5644.0497 | 800 | 1000 | 3844.0497 | 0 | 0 | 0 | 0 | 5.2362 | 0 | 5.2362 | 1.0472 | 1.0472
1 | 7 | 12 | 9 | 2078 | 2671.8 | 1242.518 | 5992.318 | 0 | 406.9191 | 5585.3989 | 0 | 0 | 0 | 5585.3989 | 800 | 1000 | 3785.3989 | 0 | 0 | 0 | 0 | 5.1818 | 0 | 5.1818 | 1.0364 | 1.0364
1 | 7 | 12 | 10 | 2502 | 2665.1 | 1242.518 | 6409.618 | 0 | 518.1411 | 5891.4769 | 0 | 0 | 0 | 5891.4769 | 800 | 1000 | 4000 | 91.4769 | 0 | 0 | 0 | 5.4658 | 0 | 5.4658 | 1.0932 | 1.0932
1 | 7 | 12 | 11 | 2694 | 2667.9 | 1242.518 | 6604.418 | 4.3058 | 584.1335 | 6015.9787 | 0 | 0 | 0 | 6015.9787 | 800 | 1000 | 4000 | 215.9787 | 0 | 0 | 0 | 5.5813 | 17.2232 | -11.642 | -2.3284 | 0
1 | 7 | 12 | 12 | 2868 | 2592.7 | 1217.228 | 6677.928 | 17.2232 | 600.668 | 6060.0367 | 0 | 0 | 0 | 6060.0367 | 800 | 1000 | 4000 | 260.0367 | 0 | 0 | 0 | 5.6221 | 68.8929 | -63.2708 | -12.6542 | 0.018164
1 | 7 | 12 | 13 | 3014 | 2670.4 | 1242.518 | 6926.918 | 75.3516 | 622.4527 | 6229.1137 | 0 | 0 | 0 | 6229.1137 | 800 | 1000 | 4000 | 429.1137 | 0 | 0 | 0 | 5.779 | 301.4065 | -295.6275 | -59.1255 | 0.01304
1 | 7 | 12 | 14 | 3158 | 2659.7 | 1242.518 | 7060.218 | 155.0091 | 590.247 | 6314.9619 | 0 | 0 | 0 | 6314.9619 | 800 | 1000 | 4000 | 514.9619 | 0 | 0 | 0 | 5.8586 | 620.0362 | -614.1776 | -122.8355 | 0.0086962
1 | 7 | 12 | 15 | 3422 | 2652.3 | 1242.518 | 7316.818 | 193.7613 | 509.3383 | 6613.7184 | 0 | 0 | 0 | 6613.7184 | 800 | 1000 | 4000 | 813.7184 | 0 | 0 | 0 | 6.1358 | 775.0453 | -768.9095 | -153.7819 | -0.064731
1 | 7 | 12 | 16 | 3696 | 2645.8 | 1242.518 | 7584.318 | 368.1465 | 407.2315 | 6808.94 | 0 | 0 | 0 | 6808.94 | 800 | 1000 | 4000 | 1008.94 | 0 | 0 | 0 | 6.3169 | 1472.5861 | -1466.2691 | -293.2538 | -0.041416
1 | 7 | 12 | 17 | 4074 | 2361.4 | 631.735 | 7067.135 | 568.3665 | 274.3902 | 6224.3783 | 0 | 0 | 0 | 6224.3783 | 800 | 1000 | 4000 | 424.3783 | 0 | 0 | 0 | 5.7746 | 2273.4662 | -2267.6916 | -453.5383 | -0.0093132
1 | 7 | 12 | 18 | 3964 | 1994.3 | 628.586 | 6586.886 | 663.0943 | 121.2594 | 5802.5323 | 0 | 0 | 0 | 5802.5323 | 800 | 1000 | 4000 | 2.5323 | 0 | 0 | 0 | 5.3832 | 2652.3772 | -2646.994 | -529.3988 | 0.033902
1 | 7 | 12 | 19 | 3888 | 2009.3 | 607.293 | 6504.593 | 598.5072 | 26.4817 | 5879.6041 | 0 | 0 | 0 | 5879.6041 | 800 | 1000 | 4000 | 79.6041 | 0 | 0 | 0 | 5.4547 | 2394.0288 | -2388.5741 | -477.7148 | 0.089608
1 | 7 | 12 | 20 | 4030 | 1733.9 | 600 | 6363.9 | 622.1891 | 0.031033 | 5741.6798 | 0 | 0 | 0 | 5741.6798 | 800 | 1000 | 3941.6798 | 0 | 0 | 0 | 0 | 5.3268 | 2488.7566 | -2483.4298 | -496.686 | 0.066999
1 | 7 | 12 | 21 | 4212 | 1741 | 600 | 6553 | 652.3298 | 0 | 5900.6702 | 0 | 0 | 0 | 5900.6702 | 800 | 1000 | 4000 | 100.6702 | 0 | 0 | 0 | 5.4743 | 2609.3192 | -2603.8449 | -520.769 | 0.050522
1 | 7 | 12 | 22 | 3556 | 498.4 | 600 | 4654.4 | 667.4001 | 0 | 3986.9999 | 0 | 0 | 0 | 3986.9999 | 800 | 1000 | 2186.9999 | 0 | 0 | 0 | 0 | 3.6989 | 2669.6005 | -2665.9016 | -533.1803 | 0.042563
1 | 7 | 12 | 23 | 2718 | 448.5 | 600 | 3766.5 | 673.8588 | 0 | 3092.6412 | 0 | 0 | 0 | 3092.6412 | 800 | 1000 | 1292.6412 | 0 | 0 | 0 | 0 | 2.8692 | 2695.4353 | -2692.5661 | -538.5132 | 0.034024
1 | 7 | 12 | 24 | 1918 | 448.5 | 600 | 2966.5 | 695.3879 | 0 | 2271.1121 | 0 | 0 | 0 | 2271.1121 | 800 | 1000 | 471.1121 | 0 | 0 | 0 | 0 | 2.107 | 2781.5514 | -2779.4444 | -555.8889 | 0.025647
1 | 7 | 13 | 1 | 1514 | 448.5 | 600 | 2562.5 | 641.5653 | 0 | 1920.9347 | 0 | 0 | 0 | 1920.9347 | 800 | 1000 | 120.9347 | 0 | 0 | 0 | 0 | 1.7821 | 2566.2611 | -2564.479 | -512.8958 | 0.021856
1 | 7 | 13 | 2 | 1300 | 448.5 | 600 | 2348.5 | 471.4859 | 0 | 1877.0141 | 0 | 0 | 0 | 1877.0141 | 800 | 1000 | 77.0141 | 0 | 0 | 0 | 0 | 1.7414 | 1885.9436 | -1884.2022 | -376.8404 | 0.020996
1 | 7 | 13 | 3 | 1208 | 448.5 | 600 | 2256.5 | 129.1742 | 0 | 2127.3258 | 0 | 0 | 0 | 2127.3258 | 800 | 1000 | 327.3258 | 0 | 0 | 0 | 0 | 1.9736 | 516.6969 | -514.7233 | -102.9447 | 0.018986
1 | 7 | 13 | 4 | 1116 | 699.6 | 600 | 2415.6 | 47.3639 | 0 | 2368.2361 | 0 | 0 | 0 | 2368.2361 | 800 | 1000 | 568.2361 | 0 | 0 | 0 | 0 | 2.1971 | 189.4555 | -187.2584 | -37.4517 | 0.020467
1 | 7 | 13 | 5 | 1190 | 498.4 | 600 | 2288.4 | 111.951 | 0 | 2176.449 | 0 | 0 | 0 | 2176.449 | 800 | 1000 | 376.449 | 0 | 0 | 0 | 0 | 2.0192 | 447.8039 | -445.7848 | -89.157 | 0.024572
1 | 7 | 13 | 6 | 1556 | 1464.5 | 814.908 | 3835.408 | 38.7523 | 5.5048 | 3791.1509 | 0 | 0 | 0 | 3791.1509 | 800 | 1000 | 1991.1509 | 0 | 0 | 0 | 0 | 3.5172 | 155.0091 | -151.4919 | -30.2984 | 0.024078
1 | 7 | 13 | 7 | 2000 | 1642.4 | 963.03 | 4605.43 | 43.0581 | 30.6574 | 4531.7145 | 0 | 0 | 0 | 4531.7145 | 800 | 1000 | 2731.7145 | 0 | 0 | 0 | 0 | 4.2043 | 172.2323 | -168.028 | -33.6056 | 0.018919
1 | 7 | 13 | 8 | 2078 | 2684.2 | 1217.228 | 5979.428 | 25.8348 | 72.0347 | 5881.5585 | 0 | 0 | 0 | 5881.5585 | 800 | 1000 | 4000 | 81.5585 | 0 | 0 | 0 | 5.4566 | 103.3394 | -97.8828 | -19.5766 | -0.0015971
1 | 7 | 13 | 9 | 2288 | 2673.1 | 1242.518 | 6203.618 | 0 | 140.8419 | 6062.7761 | 0 | 0 | 0 | 6062.7761 | 800 | 1000 | 4000 | 262.7761 | 0 | 0 | 0 | 5.6247 | 0 | 5.6247 | 1.1249 | 1.1249
1 | 7 | 13 | 10 | 2814 | 2673.1 | 1242.518 | 6729.618 | 0 | 192.5815 | 6537.0365 | 0 | 0 | 0 | 6537.0365 | 800 | 1000 | 4000 | 737.0365 | 0 | 0 | 0 | 6.0647 | 0 | 6.0647 | 1.2129 | 1.2129
1 | 7 | 13 | 11 | 3146 | 2670.5 | 1242.518 | 7059.018 | 2.1529 | 269.21 | 6787.6551 | 0 | 0 | 0 | 6787.6551 | 800 | 1000 | 4000 | 987.6551 | 0 | 0 | 0 | 6.2972 | 8.6116 | -2.3144 | -0.46289 | 0
1 | 7 | 13 | 12 | 3546 | 2578.1 | 1217.228 | 7341.328 | 77.5045 | 319.5727 | 6944.2508 | 0 | 0 | 0 | 6944.2508 | 800 | 1000 | 4000 | 1144.2508 | 0 | 0 | 0 | 6.4425 | 310.0181 | -303.5757 | -60.7151 | 0
1 | 7 | 13 | 13 | 3652 | 2675.6 | 1242.518 | 7570.118 | 88.269 | 308.2672 | 7173.5817 | 0 | 0 | 0 | 7173.5817 | 800 | 1000 | 4000 | 1373.5817 | 0 | 0 | 0 | 6.6552 | 353.0762 | -346.421 | -69.2842 | 0.011731
1 | 7 | 13 | 14 | 3990 | 2693.3 | 1242.518 | 7925.818 | 146.3974 | 257.4501 | 7521.9704 | 0 | 0 | 0 | 7521.9704 | 800 | 1000 | 4000 | 1721.9704 | 0 | 0 | 0 | 6.9784 | 585.5898 | -578.6113 | -115.7223 | 0.0099238
1 | 7 | 13 | 15 | 4316 | 2724.7 | 1242.518 | 8283.218 | 30.1407 | 157.1313 | 8095.9461 | 0 | 0 | 0 | 8095.9461 | 800 | 1000 | 4000 | 2295.9461 | 0 | 0 | 0 | 7.5109 | 120.5626 | -113.0517 | -22.6103 | -0.058795
1 | 7 | 13 | 16 | 4472 | 2716.6 | 1242.518 | 8431.118 | 555.4491 | 189.769 | 7685.8999 | 0 | 0 | 0 | 7685.8999 | 800 | 1000 | 4000 | 1885.8999 | 0 | 0 | 0 | 7.1305 | 2221.7965 | -2214.666 | -442.9332 | -0.037027
1 | 7 | 13 | 17 | 4806 | 2411.3 | 660.067 | 7877.367 | 525.3085 | 120.6447 | 7231.4139 | 0 | 0 | 0 | 7231.4139 | 800 | 1000 | 4000 | 1431.4139 | 0 | 0 | 0 | 6.7089 | 2101.2339 | -2094.525 | -418.905 | -0.00474
1 | 7 | 13 | 18 | 4614 | 2002.6 | 630.625 | 7247.225 | 314.3239 | 58.9469 | 6873.9542 | 0 | 0 | 0 | 6873.9542 | 800 | 1000 | 4000 | 1073.9542 | 0 | 0 | 0 | 6.3772 | 1257.2957 | -1250.9185 | -250.1837 | 0.038053
1 | 7 | 13 | 19 | 4446 | 2009.6 | 617.814 | 7073.414 | 182.9968 | 19.6747 | 6870.7425 | 0 | 0 | 0 | 6870.7425 | 800 | 1000 | 4000 | 1070.7425 | 0 | 0 | 0 | 6.3743 | 731.9872 | -725.613 | -145.1226 | 0.087752
1 | 7 | 13 | 20 | 4502 | 1722.5 | 600 | 6824.5 | 486.5562 | 0 | 6337.9438 | 0 | 0 | 0 | 6337.9438 | 800 | 1000 | 4000 | 537.9438 | 0 | 0 | 0 | 5.88 | 1946.2249 | -1940.3449 | -388.069 | 0.069234
1 | 7 | 13 | 21 | 4714 | 1726.5 | 600 | 7040.5 | 572.6724 | 0 | 6467.8276 | 0 | 0 | 0 | 6467.8276 | 800 | 1000 | 4000 | 667.8276 | 0 | 0 | 0 | 6.0005 | 2290.6894 | -2284.689 | -456.9378 | 0.052602
1 | 7 | 13 | 22 | 4004 | 498.4 | 600 | 5102.4 | 396.1343 | 0 | 4706.2657 | 0 | 0 | 0 | 4706.2657 | 800 | 1000 | 2906.2657 | 0 | 0 | 0 | 0 | 4.3662 | 1584.537 | -1580.1709 | -316.0342 | 0.043639
1 | 7 | 13 | 23 | 3192 | 1040.9 | 600 | 4832.9 | 290.642 | 0 | 4542.258 | 0 | 0 | 0 | 4542.258 | 800 | 1000 | 2742.258 | 0 | 0 | 0 | 0 | 4.214 | 1162.5679 | -1158.3539 | -231.6708 | 0.034731
1 | 7 | 13 | 24 | 2340 | 696.3 | 600 | 3636.3 | 182.9968 | 0 | 3453.3032 | 0 | 0 | 0 | 3453.3032 | 800 | 1000 | 1653.3032 | 0 | 0 | 0 | 0 | 3.2038 | 731.9872 | -728.7835 | -145.7567 | 0.028365
1 | 7 | 14 | 1 | 1900 | 569.9 | 600 | 3069.9 | 90.422 | 0 | 2979.478 | 0 | 0 | 0 | 2979.478 | 800 | 1000 | 1179.478 | 0 | 0 | 0 | 0 | 2.7642 | 361.6878 | -358.9236 | -71.7847 | 0.025882
1 | 7 | 14 | 2 | 1664 | 448.5 | 600 | 2712.5 | 4.3058 | 0 | 2708.1942 | 0 | 0 | 0 | 2708.1942 | 800 | 1000 | 908.1942 | 0 | 0 | 0 | 0 | 2.5125 | 17.2232 | -14.7107 | -2.9421 | 0.024591
1 | 7 | 14 | 3 | 1468 | 448.5 | 600 | 2516.5 | 0 | 0 | 2516.5 | 0 | 0 | 0 | 2516.5 | 800 | 1000 | 716.5 | 0 | 0 | 0 | 0 | 2.3347 | 0 | 2.3347 | 0.46693 | 0.46693
1 | 7 | 14 | 4 | 1364 | 448.5 | 600 | 2412.5 | 0 | 0 | 2412.5 | 0 | 0 | 0 | 2412.5 | 800 | 1000 | 612.5 | 0 | 0 | 0 | 0 | 2.2382 | 0 | 2.2382 | 0.44763 | 0.44763
1 | 7 | 14 | 5 | 1416 | 686.1 | 600 | 2702.1 | 0 | 0 | 2702.1 | 0 | 0 | 0 | 2702.1 | 800 | 1000 | 902.1 | 0 | 0 | 0 | 0 | 2.5068 | 0 | 2.5068 | 0.50137 | 0.50137
1 | 7 | 14 | 6 | 1792 | 1462.7 | 814.908 | 4069.608 | 0 | 8.6425 | 4060.9655 | 0 | 0 | 0 | 4060.9655 | 800 | 1000 | 2260.9655 | 0 | 0 | 0 | 0 | 3.7675 | 0 | 3.7675 | 0.7535 | 0.7535
1 | 7 | 14 | 7 | 2262 | 1640 | 963.03 | 4865.03 | 0 | 57.7792 | 4807.2508 | 0 | 0 | 0 | 4807.2508 | 800 | 1000 | 3007.2508 | 0 | 0 | 0 | 0 | 4.4599 | 0 | 4.4599 | 0.89198 | 0.89198
1 | 7 | 14 | 8 | 2394 | 2669.8 | 1217.228 | 6281.028 | 0 | 162.1315 | 6118.8965 | 0 | 0 | 0 | 6118.8965 | 800 | 1000 | 4000 | 318.8965 | 0 | 0 | 0 | 5.6768 | 0 | 5.6768 | 1.1354 | 1.1354
1 | 7 | 14 | 9 | 2560 | 2656.1 | 1242.518 | 6458.618 | 12.9174 | 268.6883 | 6177.0123 | 0 | 0 | 0 | 6177.0123 | 800 | 1000 | 4000 | 377.0123 | 0 | 0 | 0 | 5.7307 | 51.6697 | -45.939 | -9.1878 | 0
1 | 7 | 14 | 10 | 3256 | 2656.3 | 1242.518 | 7154.818 | 129.1742 | 376.7683 | 6648.8754 | 0 | 0 | 0 | 6648.8754 | 800 | 1000 | 4000 | 848.8754 | 0 | 0 | 0 | 6.1684 | 516.6969 | -510.5284 | -102.1057 | 0
1 | 7 | 14 | 11 | 3212 | 2664.4 | 1242.518 | 7118.918 | 38.7523 | 461.8383 | 6618.3274 | 0 | 0 | 0 | 6618.3274 | 800 | 1000 | 4000 | 818.3274 | 0 | 0 | 0 | 6.1401 | 155.0091 | -148.869 | -29.7738 | 0
1 | 7 | 14 | 12 | 3310 | 2576.4 | 1217.228 | 7103.628 | 4.3058 | 457.8292 | 6641.493 | 0 | 0 | 0 | 6641.493 | 800 | 1000 | 4000 | 841.493 | 0 | 0 | 0 | 6.1616 | 17.2232 | -11.0616 | -2.2123 | 0
1 | 7 | 14 | 13 | 3262 | 2663.3 | 1242.518 | 7167.818 | 0 | 461.306 | 6706.512 | 0 | 0 | 0 | 6706.512 | 800 | 1000 | 4000 | 906.512 | 0 | 0 | 0 | 6.2219 | 0 | 6.2219 | 1.2444 | 1.2444
1 | 7 | 14 | 14 | 3122 | 2669.3 | 1242.518 | 7033.818 | 6.4587 | 433.9006 | 6593.4587 | 0 | 0 | 0 | 6593.4587 | 800 | 1000 | 4000 | 793.4587 | 0 | 0 | 0 | 6.117 | 25.8348 | -19.7178 | -3.9436 | -0.0036627
1 | 7 | 14 | 15 | 3042 | 2667.8 | 1242.518 | 6952.318 | 2.1529 | 361.688 | 6588.4771 | 0 | 0 | 0 | 6588.4771 | 800 | 1000 | 4000 | 788.4771 | 0 | 0 | 0 | 6.1124 | 8.6116 | -2.4992 | -0.49984 | -0.068358
1 | 7 | 14 | 16 | 3068 | 2669.4 | 1242.518 | 6979.918 | 8.6116 | 229.2076 | 6742.0988 | 0 | 0 | 0 | 6742.0988 | 800 | 1000 | 4000 | 942.0988 | 0 | 0 | 0 | 6.2549 | 34.4465 | -28.1915 | -5.6383 | -0.043381
1 | 7 | 14 | 17 | 3188 | 2387.5 | 611.092 | 6186.592 | 109.7981 | 160.1757 | 5916.6183 | 0 | 0 | 0 | 5916.6183 | 800 | 1000 | 4000 | 116.6183 | 0 | 0 | 0 | 5.4891 | 439.1923 | -433.7032 | -86.7406 | -0.0074076
1 | 7 | 14 | 18 | 3258 | 2018.7 | 600 | 5876.7 | 282.0304 | 73.5533 | 5521.1163 | 0 | 0 | 0 | 5521.1163 | 800 | 1000 | 3721.1163 | 0 | 0 | 0 | 0 | 5.1222 | 1128.1215 | -1122.9993 | -224.5999 | 0.041373
1 | 7 | 14 | 19 | 3232 | 2033.5 | 600 | 5865.5 | 389.6756 | 19.1852 | 5456.6393 | 0 | 0 | 0 | 5456.6393 | 800 | 1000 | 3656.6393 | 0 | 0 | 0 | 0 | 5.0623 | 1558.7022 | -1553.6399 | -310.728 | 0.099623
1 | 7 | 14 | 20 | 3444 | 1748.2 | 600 | 5792.2 | 458.5685 | 0.020982 | 5333.6106 | 0 | 0 | 0 | 5333.6106 | 800 | 1000 | 3533.6106 | 0 | 0 | 0 | 0 | 4.9482 | 1834.2739 | -1829.3257 | -365.8651 | 0.071691
1 | 7 | 14 | 21 | 3700 | 1754.9 | 600 | 6054.9 | 299.2536 | 0 | 5755.6464 | 0 | 0 | 0 | 5755.6464 | 800 | 1000 | 3955.6464 | 0 | 0 | 0 | 0 | 5.3397 | 1197.0144 | -1191.6747 | -238.3349 | 0.054631
1 | 7 | 14 | 22 | 3120 | 498.4 | 600 | 4218.4 | 232.5136 | 0 | 3985.8864 | 0 | 0 | 0 | 3985.8864 | 800 | 1000 | 2185.8864 | 0 | 0 | 0 | 0 | 3.6979 | 930.0544 | -926.3565 | -185.2713 | 0.044835
1 | 7 | 14 | 23 | 2374 | 448.5 | 600 | 3422.5 | 124.8684 | 0 | 3297.6316 | 0 | 0 | 0 | 3297.6316 | 800 | 1000 | 1497.6316 | 0 | 0 | 0 | 0 | 3.0593 | 499.4736 | -496.4143 | -99.2829 | 0.035356
1 | 7 | 14 | 24 | 1632 | 448.5 | 600 | 2680.5 | 58.1284 | 0 | 2622.3716 | 0 | 0 | 0 | 2622.3716 | 800 | 1000 | 822.3716 | 0 | 0 | 0 | 0 | 2.4329 | 232.5136 | -230.0807 | -46.0161 | 0.035803
1 | 7 | 15 | 1 | 1306 | 348.8 | 600 | 2254.8 | 64.5871 | 0 | 2190.2129 | 0 | 0 | 0 | 2190.2129 | 800 | 1000 | 390.2129 | 0 | 0 | 0 | 0 | 2.032 | 258.3484 | -256.3165 | -51.2633 | 0.027661
1 | 7 | 15 | 2 | 1158 | 348.8 | 600 | 2106.8 | 51.6697 | 0 | 2055.1303 | 0 | 0 | 0 | 2055.1303 | 800 | 1000 | 255.1303 | 0 | 0 | 0 | 0 | 1.9066 | 206.6787 | -204.7721 | -40.9544 | 0.026745
1 | 7 | 15 | 3 | 1088 | 348.8 | 600 | 2036.8 | 64.5871 | 0 | 1972.2129 | 0 | 0 | 0 | 1972.2129 | 800 | 1000 | 172.2129 | 0 | 0 | 0 | 0 | 1.8297 | 258.3484 | -256.5187 | -51.3037 | 0.02312
1 | 7 | 15 | 4 | 1044 | 348.8 | 600 | 1992.8 | 73.1987 | 0 | 1919.6013 | 0 | 0 | 0 | 1919.6013 | 800 | 1000 | 119.6013 | 0 | 0 | 0 | 0 | 1.7809 | 292.7949 | -291.014 | -58.2028 | 0.021452
1 | 7 | 15 | 5 | 1176 | 348.8 | 600 | 2124.8 | 58.1284 | 0 | 2066.6716 | 0 | 0 | 0 | 2066.6716 | 800 | 1000 | 266.6716 | 0 | 0 | 0 | 0 | 1.9173 | 232.5136 | -230.5963 | -46.1193 | 0.022515
1 | 7 | 15 | 6 | 1526 | 1468.8 | 600 | 3594.8 | 90.422 | 13.4372 | 3490.9409 | 0 | 0 | 0 | 3490.9409 | 800 | 1000 | 1690.9409 | 0 | 0 | 0 | 0 | 3.2387 | 361.6878 | -358.4491 | -71.6898 | 0.019126
1 | 7 | 15 | 7 | 1812 | 1464 | 814.908 | 4090.908 | 55.9755 | 100.553 | 3934.3795 | 0 | 0 | 0 | 3934.3795 | 800 | 1000 | 2134.3795 | 0 | 0 | 0 | 0 | 3.6501 | 223.902 | -220.2519 | -44.0504 | 0.011221
1 | 7 | 15 | 8 | 1760 | 1967.8 | 814.908 | 4542.708 | 27.9877 | 271.5974 | 4243.1228 | 0 | 0 | 0 | 4243.1228 | 800 | 1000 | 2443.1228 | 0 | 0 | 0 | 0 | 3.9365 | 111.951 | -108.0145 | -21.6029 | -0.0052269
1 | 7 | 15 | 9 | 1646 | 1973.6 | 814.908 | 4434.508 | 75.3516 | 436.0814 | 3923.0749 | 0 | 0 | 0 | 3923.0749 | 800 | 1000 | 2123.0749 | 0 | 0 | 0 | 0 | 3.6396 | 301.4065 | -297.7669 | -59.5534 | 0
1 | 7 | 15 | 10 | 1610 | 1965.9 | 814.908 | 4390.808 | 99.0336 | 555.6282 | 3736.1462 | 0 | 0 | 0 | 3736.1462 | 800 | 1000 | 1936.1462 | 0 | 0 | 0 | 0 | 3.4662 | 396.1343 | -392.6681 | -78.5336 | -2.0679e-12
1 | 7 | 15 | 11 | 1772 | 1959.3 | 814.908 | 4546.208 | 103.3394 | 642.0969 | 3800.7717 | 0 | 0 | 0 | 3800.7717 | 800 | 1000 | 2000.7717 | 0 | 0 | 0 | 0 | 3.5261 | 413.3575 | -409.8314 | -81.9663 | -9.5204e-09
1 | 7 | 15 | 12 | 1842 | 1953 | 814.908 | 4609.908 | 142.0916 | 692.3675 | 3775.4488 | 0 | 0 | 0 | 3775.4488 | 800 | 1000 | 1975.4488 | 0 | 0 | 0 | 0 | 3.5026 | 568.3665 | -564.8639 | -112.9728 | 0.014655
1 | 7 | 15 | 13 | 2064 | 1937.4 | 814.908 | 4816.308 | 204.5258 | 680.9177 | 3930.8645 | 0 | 0 | 0 | 3930.8645 | 800 | 1000 | 2130.8645 | 0 | 0 | 0 | 0 | 3.6468 | 818.1034 | -814.4565 | -162.8913 | 0.01149
1 | 7 | 15 | 14 | 2324 | 1435.2 | 814.908 | 4574.108 | 282.0304 | 629.0195 | 3663.0581 | 0 | 0 | 0 | 3663.0581 | 800 | 1000 | 1863.0581 | 0 | 0 | 0 | 0 | 3.3984 | 1128.1215 | -1124.7231 | -224.9446 | -0.002061
1 | 7 | 15 | 15 | 2728 | 1434.5 | 814.908 | 4977.408 | 335.853 | 547.8912 | 4093.6638 | 0 | 0 | 0 | 4093.6638 | 800 | 1000 | 2293.6638 | 0 | 0 | 0 | 0 | 3.7979 | 1343.4118 | -1339.614 | -267.9228 | -0.073641
1 | 7 | 15 | 16 | 3212 | 1437.7 | 600 | 5249.7 | 376.7581 | 427.0067 | 4445.9352 | 0 | 0 | 0 | 4445.9352 | 800 | 1000 | 2645.9352 | 0 | 0 | 0 | 0 | 4.1247 | 1507.0325 | -1502.9078 | -300.5816 | -0.050083
1 | 7 | 15 | 17 | 3730 | 1288.5 | 600 | 5618.5 | 445.651 | 270.3684 | 4902.4806 | 0 | 0 | 0 | 4902.4806 | 800 | 1000 | 3102.4806 | 0 | 0 | 0 | 0 | 4.5482 | 1782.6042 | -1778.0559 | -355.6112 | -0.014489
1 | 7 | 15 | 18 | 3864 | 1046.1 | 600 | 5510.1 | 475.7917 | 132.1379 | 4902.1704 | 0 | 0 | 0 | 4902.1704 | 800 | 1000 | 3102.1704 | 0 | 0 | 0 | 0 | 4.5479 | 1903.1668 | -1898.6188 | -379.7238 | 0.039052
1 | 7 | 15 | 19 | 3822 | 720.1 | 600 | 5142.1 | 434.8865 | 27.5598 | 4679.6536 | 0 | 0 | 0 | 4679.6536 | 800 | 1000 | 2879.6536 | 0 | 0 | 0 | 0 | 4.3415 | 1739.5461 | -1735.2046 | -347.0409 | 0.2832
1 | 7 | 15 | 20 | 4000 | 348.8 | 600 | 4948.8 | 432.7336 | 0.021367 | 4516.045 | 0 | 0 | 0 | 4516.045 | 800 | 1000 | 2716.045 | 0 | 0 | 0 | 0 | 4.1897 | 1730.9345 | -1726.7448 | -345.349 | 0.189
1 | 7 | 15 | 21 | 4206 | 348.8 | 600 | 5154.8 | 374.6052 | 0 | 4780.1948 | 0 | 0 | 0 | 4780.1948 | 800 | 1000 | 2980.1948 | 0 | 0 | 0 | 0 | 4.4348 | 1498.4209 | -1493.9861 | -298.7972 | 0.055486
1 | 7 | 15 | 22 | 3516 | 348.8 | 600 | 4464.8 | 305.7123 | 0 | 4159.0877 | 0 | 0 | 0 | 4159.0877 | 800 | 1000 | 2359.0877 | 0 | 0 | 0 | 0 | 3.8586 | 1222.8492 | -1218.9907 | -243.7981 | 0.046041
1 | 7 | 15 | 23 | 2674 | 348.8 | 600 | 3622.8 | 290.642 | 0 | 3332.158 | 0 | 0 | 0 | 3332.158 | 800 | 1000 | 1532.158 | 0 | 0 | 0 | 0 | 3.0914 | 1162.5679 | -1159.4766 | -231.8953 | 0.035783
1 | 7 | 15 | 24 | 1856 | 348.8 | 600 | 2804.8 | 327.2413 | 0 | 2477.5587 | 0 | 0 | 0 | 2477.5587 | 800 | 1000 | 677.5587 | 0 | 0 | 0 | 0 | 2.2985 | 1308.9654 | -1306.6669 | -261.3334 | 0.033783
1 | 7 | 16 | 1 | 1480 | 348.8 | 600 | 2428.8 | 318.6297 | 0 | 2110.1703 | 0 | 0 | 0 | 2110.1703 | 800 | 1000 | 310.1703 | 0 | 0 | 0 | 0 | 1.9577 | 1274.5189 | -1272.5612 | -254.5122 | 0.026252
1 | 7 | 16 | 2 | 1296 | 348.8 | 600 | 2244.8 | 262.6542 | 0 | 1982.1458 | 0 | 0 | 0 | 1982.1458 | 800 | 1000 | 182.1458 | 0 | 0 | 0 | 0 | 1.8389 | 1050.617 | -1048.778 | -209.7556 | 0.025611
1 | 7 | 16 | 3 | 1226 | 348.8 | 600 | 2174.8 | 219.5962 | 0 | 1955.2038 | 0 | 0 | 0 | 1955.2038 | 800 | 1000 | 155.2038 | 0 | 0 | 0 | 0 | 1.8139 | 878.3847 | -876.5707 | -175.3141 | 0.023561
1 | 7 | 16 | 4 | 1198 | 348.8 | 600 | 2146.8 | 155.0091 | 0 | 1991.7909 | 0 | 0 | 0 | 1991.7909 | 800 | 1000 | 191.7909 | 0 | 0 | 0 | 0 | 1.8479 | 620.0362 | -618.1884 | -123.6377 | 0.022805
1 | 7 | 16 | 5 | 1276 | 348.8 | 600 | 2224.8 | 101.1865 | 0 | 2123.6135 | 0 | 0 | 0 | 2123.6135 | 800 | 1000 | 323.6135 | 0 | 0 | 0 | 0 | 1.9702 | 404.7459 | -402.7757 | -80.5551 | 0.023995
1 | 7 | 16 | 6 | 1694 | 348.8 | 600 | 2642.8 | 71.0458 | 13.7513 | 2558.0029 | 0 | 0 | 0 | 2558.0029 | 800 | 1000 | 758.0029 | 0 | 0 | 0 | 0 | 2.3732 | 284.1833 | -281.8101 | -56.362 | 0.018578
1 | 7 | 16 | 7 | 2146 | 348.8 | 600 | 3094.8 | 34.4465 | 103.3043 | 2957.0492 | 0 | 0 | 0 | 2957.0492 | 800 | 1000 | 1157.0492 | 0 | 0 | 0 | 0 | 2.7434 | 137.7858 | -135.0425 | -27.0085 | 0.010792
1 | 7 | 16 | 8 | 2188 | 1199.5 | 600 | 3987.5 | 10.7645 | 274.3859 | 3702.3496 | 0 | 0 | 0 | 3702.3496 | 800 | 1000 | 1902.3496 | 0 | 0 | 0 | 0 | 3.4348 | 43.0581 | -39.6233 | -7.9247 | -0.002869
1 | 7 | 16 | 9 | 2366 | 1235.3 | 600 | 4201.3 | 4.3058 | 448.2332 | 3748.761 | 0 | 0 | 0 | 3748.761 | 800 | 1000 | 1948.761 | 0 | 0 | 0 | 0 | 3.4779 | 17.2232 | -13.7453 | -2.7491 | 0
1 | 7 | 16 | 10 | 2960 | 1301.6 | 600 | 4861.6 | 2.1529 | 578.0632 | 4281.3839 | 0 | 0 | 0 | 4281.3839 | 800 | 1000 | 2481.3839 | 0 | 0 | 0 | 0 | 3.972 | 8.6116 | -4.6396 | -0.92792 | -1.8729e-12
1 | 7 | 16 | 11 | 3252 | 1325.5 | 600 | 5177.5 | 0 | 664.6223 | 4512.8777 | 0 | 0 | 0 | 4512.8777 | 800 | 1000 | 2712.8777 | 0 | 0 | 0 | 0 | 4.1868 | 0 | 4.1868 | 0.83736 | 0.83736
1 | 7 | 16 | 12 | 3570 | 1100.7 | 638.989 | 5309.689 | 17.2232 | 705.9973 | 4586.4685 | 0 | 0 | 0 | 4586.4685 | 800 | 1000 | 2786.4685 | 0 | 0 | 0 | 0 | 4.2551 | 68.8929 | -64.6379 | -12.9276 | 0.01421
1 | 7 | 16 | 13 | 3816 | 1257.8 | 641.795 | 5715.595 | 94.7278 | 710.1984 | 4910.6689 | 0 | 0 | 0 | 4910.6689 | 800 | 1000 | 3110.6689 | 0 | 0 | 0 | 0 | 4.5558 | 378.911 | -374.3552 | -74.871 | 0.0083485
1 | 7 | 16 | 14 | 3784 | 1089.8 | 625.438 | 5499.238 | 228.2078 | 672.7328 | 4598.2974 | 0 | 0 | 0 | 4598.2974 | 800 | 1000 | 2798.2974 | 0 | 0 | 0 | 0 | 4.266 | 912.8311 | -908.5651 | -181.713 | -0.0047268
1 | 7 | 16 | 15 | 4062 | 1230.3 | 638.962 | 5931.262 | 391.8285 | 586.4363 | 4952.9972 | 0 | 0 | 0 | 4952.9972 | 800 | 1000 | 3152.9972 | 0 | 0 | 0 | 0 | 4.5951 | 1567.3138 | -1562.7187 | -312.5437 | -0.068147
1 | 7 | 16 | 16 | 4236 | 862.8 | 627.22 | 5726.02 | 426.2749 | 474.8517 | 4824.8934 | 0 | 0 | 0 | 4824.8934 | 800 | 1000 | 3024.8934 | 0 | 0 | 0 | 0 | 4.4763 | 1705.0996 | -1700.6234 | -340.1247 | -0.042853
1 | 7 | 16 | 17 | 4774 | 1057.3 | 617.359 | 6448.659 | 415.5104 | 301.237 | 5731.9116 | 0 | 0 | 0 | 5731.9116 | 800 | 1000 | 3931.9116 | 0 | 0 | 0 | 0 | 5.3177 | 1662.0416 | -1656.7238 | -331.3448 | -0.063802
1 | 7 | 16 | 18 | 4692 | 1209.3 | 616.824 | 6518.124 | 368.1465 | 138.5014 | 6011.4761 | 0 | 0 | 0 | 6011.4761 | 800 | 1000 | 4000 | 211.4761 | 0 | 0 | 0 | 5.5771 | 1472.5861 | -1467.009 | -293.4018 | 4.4839
1 | 7 | 16 | 19 | 4556 | 935.8 | 611.084 | 6102.884 | 256.1955 | 27.7468 | 5818.9417 | 0 | 0 | 0 | 5818.9417 | 800 | 1000 | 4000 | 18.9417 | 0 | 0 | 0 | 5.3985 | 1024.7821 | -1019.3836 | -203.8767 | 0.3351
1 | 7 | 16 | 20 | 4694 | 651.3 | 600 | 5945.3 | 294.9478 | 0.017531 | 5650.3347 | 0 | 0 | 0 | 5650.3347 | 800 | 1000 | 3850.3347 | 0 | 0 | 0 | 0 | 5.242 | 1179.7912 | -1174.5491 | -234.9098 | 0.20993
1 | 7 | 16 | 21 | 4934 | 448.7 | 600 | 5982.7 | 303.5594 | 0 | 5679.1406 | 0 | 0 | 0 | 5679.1406 | 800 | 1000 | 3879.1406 | 0 | 0 | 0 | 0 | 5.2688 | 1214.2376 | -1208.9689 | -241.7938 | 0.061844
1 | 7 | 16 | 22 | 4170 | 399.2 | 600 | 5169.2 | 286.3362 | 0 | 4882.8638 | 0 | 0 | 0 | 4882.8638 | 800 | 1000 | 3082.8638 | 0 | 0 | 0 | 0 | 4.53 | 1145.3447 | -1140.8147 | -228.1629 | 0.04859
1 | 7 | 16 | 23 | 3126 | 348.8 | 600 | 4074.8 | 402.593 | 0 | 3672.207 | 0 | 0 | 0 | 3672.207 | 800 | 1000 | 1872.207 | 0 | 0 | 0 | 0 | 3.4069 | 1610.3719 | -1606.965 | -321.393 | 0.038853
1 | 7 | 16 | 24 | 2202 | 348.8 | 600 | 3150.8 | 398.2872 | 0 | 2752.5128 | 0 | 0 | 0 | 2752.5128 | 800 | 1000 | 952.5128 | 0 | 0 | 0 | 0 | 2.5536 | 1593.1487 | -1590.595 | -318.119 | 0.030406
1 | 7 | 17 | 1 | 1690 | 448.5 | 600 | 2738.5 | 365.9936 | 0 | 2372.5064 | 0 | 0 | 0 | 2372.5064 | 800 | 1000 | 572.5064 | 0 | 0 | 0 | 0 | 2.2011 | 1463.9744 | -1461.7734 | -292.3547 | 0.022047
1 | 7 | 17 | 2 | 1468 | 448.5 | 600 | 2516.5 | 376.7581 | 0 | 2139.7419 | 0 | 0 | 0 | 2139.7419 | 800 | 1000 | 339.7419 | 0 | 0 | 0 | 0 | 1.9851 | 1507.0325 | -1505.0474 | -301.0095 | 0.020259
1 | 7 | 17 | 3 | 1280 | 448.5 | 600 | 2328.5 | 415.5104 | 0 | 1912.9896 | 0 | 0 | 0 | 1912.9896 | 800 | 1000 | 112.9896 | 0 | 0 | 0 | 0 | 1.7748 | 1662.0416 | -1660.2668 | -332.0534 | 0.01863
1 | 7 | 17 | 4 | 1150 | 448.5 | 600 | 2198.5 | 338.0059 | 0 | 1860.4941 | 0 | 0 | 0 | 1860.4941 | 800 | 1000 | 60.4941 | 0 | 0 | 0 | 0 | 1.7261 | 1352.0235 | -1350.2974 | -270.0595 | 0.02006
1 | 7 | 17 | 5 | 1222 | 498.4 | 600 | 2320.4 | 204.5258 | 0 | 2115.8742 | 0 | 0 | 0 | 2115.8742 | 800 | 1000 | 315.8742 | 0 | 0 | 0 | 0 | 1.963 | 818.1034 | -816.1404 | -163.2281 | 0.023722
1 | 7 | 17 | 6 | 1524 | 1474.4 | 814.908 | 3813.308 | 120.5626 | 13.598 | 3679.1474 | 0 | 0 | 0 | 3679.1474 | 800 | 1000 | 1879.1474 | 0 | 0 | 0 | 0 | 3.4133 | 482.2504 | -478.8371 | -95.7674 | 0.025704
1 | 7 | 17 | 7 | 2000 | 1668.4 | 963.03 | 4631.43 | 77.5045 | 101.7216 | 4452.2038 | 0 | 0 | 0 | 4452.2038 | 800 | 1000 | 2652.2038 | 0 | 0 | 0 | 0 | 4.1305 | 310.0181 | -305.8876 | -61.1775 | 0.020477
1 | 7 | 17 | 8 | 2088 | 2699.5 | 1217.228 | 6004.728 | 68.8929 | 280.4006 | 5655.4345 | 0 | 0 | 0 | 5655.4345 | 800 | 1000 | 3855.4345 | 0 | 0 | 0 | 0 | 5.2468 | 275.5717 | -270.3249 | -54.065 | -0.0040951
1 | 7 | 17 | 9 | 2266 | 2671.8 | 1242.518 | 6180.318 | 90.422 | 455.0802 | 5634.8159 | 0 | 0 | 0 | 5634.8159 | 800 | 1000 | 3834.8159 | 0 | 0 | 0 | 0 | 5.2276 | 361.6878 | -356.4602 | -71.292 | 0
1 | 7 | 17 | 10 | 2718 | 2672 | 1242.518 | 6632.518 | 111.951 | 586.7008 | 5933.8662 | 0 | 0 | 0 | 5933.8662 | 800 | 1000 | 4000 | 133.8662 | 0 | 0 | 0 | 5.5051 | 447.8039 | -442.2989 | -88.4598 | 0
1 | 7 | 17 | 11 | 2868 | 2673.6 | 1242.518 | 6784.118 | 170.0794 | 675.4361 | 5938.6025 | 0 | 0 | 0 | 5938.6025 | 800 | 1000 | 4000 | 138.6025 | 0 | 0 | 0 | 5.5095 | 680.3175 | -674.8081 | -134.9616 | 0
1 | 7 | 17 | 12 | 2998 | 2586.7 | 1217.228 | 6801.928 | 262.6542 | 724.2953 | 5814.9785 | 0 | 0 | 0 | 5814.9785 | 800 | 1000 | 4000 | 14.9785 | 0 | 0 | 0 | 5.3948 | 1050.617 | -1045.2222 | -209.0444 | 0.012082
1 | 7 | 17 | 13 | 3168 | 2675.4 | 1242.518 | 7085.918 | 335.853 | 731.8352 | 6018.2299 | 0 | 0 | 0 | 6018.2299 | 800 | 1000 | 4000 | 218.2299 | 0 | 0 | 0 | 5.5834 | 1343.4118 | -1337.8285 | -267.5657 | 0.0063953
1 | 7 | 17 | 14 | 3434 | 2672.7 | 1242.518 | 7349.218 | 411.2046 | 697.0802 | 6240.9333 | 0 | 0 | 0 | 6240.9333 | 800 | 1000 | 4000 | 440.9333 | 0 | 0 | 0 | 5.79 | 1644.8183 | -1639.0284 | -327.8057 | 0.0021386
1 | 7 | 17 | 15 | 3896 | 2665.2 | 1242.518 | 7803.718 | 501.6265 | 617.8908 | 6684.2007 | 0 | 0 | 0 | 6684.2007 | 800 | 1000 | 4000 | 884.2007 | 0 | 0 | 0 | 6.2012 | 2006.5062 | -2000.3049 | -400.061 | -0.064826
1 | 7 | 17 | 16 | 4118 | 2661.7 | 1242.518 | 8022.218 | 568.3665 | 494.3228 | 6959.5286 | 0 | 0 | 0 | 6959.5286 | 800 | 1000 | 4000 | 1159.5286 | 0 | 0 | 0 | 6.4566 | 2273.4662 | -2267.0096 | -453.4019 | -0.042094
1 | 7 | 17 | 17 | 4694 | 2378.3 | 653.452 | 7725.752 | 574.8253 | 329.2969 | 6821.6298 | 0 | 0 | 0 | 6821.6298 | 800 | 1000 | 4000 | 1021.6298 | 0 | 0 | 0 | 6.3287 | 2299.301 | -2292.9723 | -458.5945 | -0.0077652
1 | 7 | 17 | 18 | 4514 | 2019.8 | 623.963 | 7157.763 | 572.6724 | 147.0085 | 6438.0822 | 0 | 0 | 0 | 6438.0822 | 800 | 1000 | 4000 | 638.0822 | 0 | 0 | 0 | 5.9729 | 2290.6894 | -2284.7166 | -456.9433 | 0.040527
1 | 7 | 17 | 19 | 4318 | 2028.4 | 600 | 6946.4 | 505.9323 | 28.4296 | 6412.0381 | 0 | 0 | 0 | 6412.0381 | 800 | 1000 | 4000 | 612.0381 | 0 | 0 | 0 | 5.9487 | 2023.7294 | -2017.7807 | -403.5561 | 0.10725
1 | 7 | 17 | 20 | 4396 | 1737.9 | 600 | 6733.9 | 527.4614 | 0.012241 | 6206.4264 | 0 | 0 | 0 | 6206.4264 | 800 | 1000 | 4000 | 406.4264 | 0 | 0 | 0 | 5.758 | 2109.8455 | -2104.0876 | -420.8175 | 0.077335
1 | 7 | 17 | 21 | 4494 | 1738.4 | 600 | 6832.4 | 609.2717 | 0 | 6223.1283 | 0 | 0 | 0 | 6223.1283 | 800 | 1000 | 4000 | 423.1283 | 0 | 0 | 0 | 5.7735 | 2437.0869 | -2431.3134 | -486.2627 | 0.059587
1 | 7 | 17 | 22 | 3798 | 498.4 | 600 | 4896.4 | 665.2472 | 0 | 4231.1528 | 0 | 0 | 0 | 4231.1528 | 800 | 1000 | 2431.1528 | 0 | 0 | 0 | 0 | 3.9254 | 2660.9888 | -2657.0634 | -531.4127 | 0.046449
1 | 7 | 17 | 23 | 2962 | 448.5 | 600 | 4010.5 | 617.8833 | 0 | 3392.6167 | 0 | 0 | 0 | 3392.6167 | 800 | 1000 | 1592.6167 | 0 | 0 | 0 | 0 | 3.1475 | 2471.5333 | -2468.3859 | -493.6772 | 0.036336
1 | 7 | 17 | 24 | 2140 | 448.5 | 600 | 3188.5 | 630.8008 | 0 | 2557.6992 | 0 | 0 | 0 | 2557.6992 | 800 | 1000 | 757.6992 | 0 | 0 | 0 | 0 | 2.3729 | 2523.203 | -2520.8301 | -504.166 | 0.031248
1 | 7 | 18 | 1 | 1718 | 633.4 | 600 | 2951.4 | 617.8833 | 0 | 2333.5167 | 0 | 0 | 0 | 2333.5167 | 800 | 1000 | 533.5167 | 0 | 0 | 0 | 0 | 2.1649 | 2471.5333 | -2469.3684 | -493.8737 | 0.023654
1 | 7 | 18 | 2 | 1474 | 536.1 | 600 | 2610.1 | 604.9659 | 0 | 2005.1341 | 0 | 0 | 0 | 2005.1341 | 800 | 1000 | 205.1341 | 0 | 0 | 0 | 0 | 1.8602 | 2419.8636 | -2418.0034 | -483.6007 | 0.024245
1 | 7 | 18 | 3 | 1374 | 448.5 | 600 | 2422.5 | 572.6724 | 0 | 1849.8276 | 0 | 0 | 0 | 1849.8276 | 800 | 1000 | 49.8276 | 0 | 0 | 0 | 0 | 1.7162 | 2290.6894 | -2288.9733 | -457.7947 | 0.021331
1 | 7 | 18 | 4 | 1340 | 448.5 | 600 | 2388.5 | 477.9446 | 0 | 1910.5554 | 0 | 0 | 0 | 1910.5554 | 800 | 1000 | 110.5554 | 0 | 0 | 0 | 0 | 1.7725 | 1911.7784 | -1910.0059 | -382.0012 | 0.021804
1 | 7 | 18 | 5 | 1450 | 758.5 | 600 | 2808.5 | 398.2872 | 0 | 2410.2128 | 0 | 0 | 0 | 2410.2128 | 800 | 1000 | 610.2128 | 0 | 0 | 0 | 0 | 2.2361 | 1593.1487 | -1590.9126 | -318.1825 | 0.025684
1 | 7 | 18 | 6 | 1810 | 1479.1 | 814.908 | 4104.008 | 329.3943 | 13.7923 | 3760.8214 | 0 | 0 | 0 | 3760.8214 | 800 | 1000 | 1960.8214 | 0 | 0 | 0 | 0 | 3.4891 | 1317.577 | -1314.0879 | -262.8176 | 0.026631
1 | 7 | 18 | 7 | 2198 | 1634.5 | 963.03 | 4795.53 | 131.3271 | 105.4633 | 4558.7396 | 0 | 0 | 0 | 4558.7396 | 800 | 1000 | 2758.7396 | 0 | 0 | 0 | 0 | 4.2293 | 525.3085 | -521.0791 | -104.2158 | 0.020237
1 | 7 | 18 | 8 | 2088 | 2698.9 | 1217.228 | 6004.128 | 75.3516 | 287.6829 | 5641.0935 | 0 | 0 | 0 | 5641.0935 | 800 | 1000 | 3841.0935 | 0 | 0 | 0 | 0 | 5.2335 | 301.4065 | -296.173 | -59.2346 | -0.0027483
1 | 7 | 18 | 9 | 1946 | 2691.5 | 1242.518 | 5880.018 | 94.7278 | 465.3704 | 5319.9198 | 0 | 0 | 0 | 5319.9198 | 800 | 1000 | 3519.9198 | 0 | 0 | 0 | 0 | 4.9355 | 378.911 | -373.9755 | -74.7951 | 0
1 | 7 | 18 | 10 | 1904 | 2690.1 | 1242.518 | 5836.618 | 163.6207 | 599.5945 | 5073.4028 | 0 | 0 | 0 | 5073.4028 | 800 | 1000 | 3273.4028 | 0 | 0 | 0 | 0 | 4.7068 | 654.4827 | -649.7759 | -129.9552 | 0
1 | 7 | 18 | 11 | 1900 | 2686.8 | 1242.518 | 5829.318 | 202.3729 | 690.8137 | 4936.1314 | 0 | 0 | 0 | 4936.1314 | 800 | 1000 | 3136.1314 | 0 | 0 | 0 | 0 | 4.5795 | 809.4918 | -804.9123 | -160.9825 | 0
1 | 7 | 18 | 12 | 2000 | 2594.7 | 1217.228 | 5811.928 | 294.9478 | 739.1418 | 4777.8384 | 0 | 0 | 0 | 4777.8384 | 800 | 1000 | 2977.8384 | 0 | 0 | 0 | 0 | 4.4326 | 1179.7912 | -1175.3586 | -235.0717 | 0
1 | 7 | 18 | 13 | 2046 | 2682.2 | 1242.518 | 5970.718 | 400.4401 | 744.4126 | 4825.8653 | 0 | 0 | 0 | 4825.8653 | 800 | 1000 | 3025.8653 | 0 | 0 | 0 | 0 | 4.4772 | 1601.7603 | -1597.2831 | -319.4566 | 0
1 | 7 | 18 | 14 | 2130 | 2682.1 | 1242.518 | 6054.618 | 421.9691 | 705.9665 | 4926.6824 | 0 | 0 | 0 | 4926.6824 | 800 | 1000 | 3126.6824 | 0 | 0 | 0 | 0 | 4.5707 | 1687.8764 | -1683.3057 | -336.6611 | 0.01178
1 | 7 | 18 | 15 | 2252 | 2679 | 1242.518 | 6173.518 | 454.2627 | 625.1471 | 5094.1082 | 0 | 0 | 0 | 5094.1082 | 800 | 1000 | 3294.1082 | 0 | 0 | 0 | 0 | 4.726 | 1817.0506 | -1812.3246 | -362.4649 | -0.052219
1 | 7 | 18 | 16 | 2504 | 2681.4 | 1242.518 | 6427.918 | 542.5317 | 498.1433 | 5387.243 | 0 | 0 | 0 | 5387.243 | 800 | 1000 | 3587.243 | 0 | 0 | 0 | 0 | 4.998 | 2170.1268 | -2165.1289 | -433.0258 | -0.032376
1 | 7 | 18 | 17 | 2932 | 2395.2 | 611.092 | 5938.292 | 602.813 | 328.3309 | 5007.148 | 0 | 0 | 0 | 5007.148 | 800 | 1000 | 3207.148 | 0 | 0 | 0 | 0 | 4.6453 | 2411.252 | -2406.6067 | -481.3213 | -0.0023627
1 | 7 | 18 | 18 | 3062 | 2041.8 | 600 | 5703.8 | 561.9078 | 146.2992 | 4995.593 | 0 | 0 | 0 | 4995.593 | 800 | 1000 | 3195.593 | 0 | 0 | 0 | 0 | 4.6346 | 2247.6314 | -2242.9967 | -448.5993 | 0.037717
1 | 7 | 18 | 19 | 3144 | 2059.7 | 600 | 5803.7 | 415.5104 | 28.1462 | 5360.0434 | 0 | 0 | 0 | 5360.0434 | 800 | 1000 | 3560.0434 | 0 | 0 | 0 | 0 | 4.9727 | 1662.0416 | -1657.0688 | -331.4138 | 0.082633
1 | 7 | 18 | 20 | 3410 | 1758.5 | 600 | 5768.5 | 361.6878 | 0.012342 | 5406.7999 | 0 | 0 | 0 | 5406.7999 | 800 | 1000 | 3606.7999 | 0 | 0 | 0 | 0 | 5.0161 | 1446.7512 | -1441.7351 | -288.347 | 0.070328
1 | 7 | 18 | 21 | 3696 | 1760.2 | 600 | 6056.2 | 400.4401 | 0 | 5655.7599 | 0 | 0 | 0 | 5655.7599 | 800 | 1000 | 3855.7599 | 0 | 0 | 0 | 0 | 5.2471 | 1601.7603 | -1596.5132 | -319.3026 | 0.055023
1 | 7 | 18 | 22 | 3118 | 498.4 | 600 | 4216.4 | 391.8285 | 0 | 3824.5715 | 0 | 0 | 0 | 3824.5715 | 800 | 1000 | 2024.5715 | 0 | 0 | 0 | 0 | 3.5482 | 1567.3138 | -1563.7656 | -312.7531 | 0.044965
1 | 7 | 18 | 23 | 2374 | 448.5 | 600 | 3422.5 | 396.1343 | 0 | 3026.3657 | 0 | 0 | 0 | 3026.3657 | 800 | 1000 | 1226.3657 | 0 | 0 | 0 | 0 | 2.8077 | 1584.537 | -1581.7294 | -316.3459 | 0.033081
1 | 7 | 18 | 24 | 1632 | 448.5 | 600 | 2680.5 | 404.7459 | 0 | 2275.7541 | 0 | 0 | 0 | 2275.7541 | 800 | 1000 | 475.7541 | 0 | 0 | 0 | 0 | 2.1113 | 1618.9835 | -1616.8722 | -323.3744 | 0.027983
1 | 7 | 19 | 1 | 1324 | 448.5 | 600 | 2372.5 | 327.2413 | 0 | 2045.2587 | 0 | 0 | 0 | 2045.2587 | 800 | 1000 | 245.2587 | 0 | 0 | 0 | 0 | 1.8975 | 1308.9654 | -1307.0679 | -261.4136 | 0.022807
1 | 7 | 19 | 2 | 1124 | 448.5 | 600 | 2172.5 | 260.5013 | 0 | 1911.9987 | 0 | 0 | 0 | 1911.9987 | 800 | 1000 | 111.9987 | 0 | 0 | 0 | 0 | 1.7738 | 1042.0053 | -1040.2315 | -208.0463 | 0.021897
1 | 7 | 19 | 3 | 1060 | 448.5 | 600 | 2108.5 | 219.5962 | 0 | 1888.9038 | 0 | 0 | 0 | 1888.9038 | 800 | 1000 | 88.9038 | 0 | 0 | 0 | 0 | 1.7524 | 878.3847 | -876.6323 | -175.3265 | 0.020284
1 | 7 | 19 | 4 | 1040 | 448.5 | 600 | 2088.5 | 243.2781 | 0 | 1845.2219 | 0 | 0 | 0 | 1845.2219 | 800 | 1000 | 45.2219 | 0 | 0 | 0 | 0 | 1.7119 | 973.1124 | -971.4005 | -194.2801 | 0.020053
1 | 7 | 19 | 5 | 1154 | 498.4 | 600 | 2252.4 | 223.902 | 0 | 2028.498 | 0 | 0 | 0 | 2028.498 | 800 | 1000 | 228.498 | 0 | 0 | 0 | 0 | 1.8819 | 895.6079 | -893.726 | -178.7452 | 0.023597
1 | 7 | 19 | 6 | 1524 | 1473.7 | 814.908 | 3812.608 | 152.8562 | 12.524 | 3647.2279 | 0 | 0 | 0 | 3647.2279 | 800 | 1000 | 1847.2279 | 0 | 0 | 0 | 0 | 3.3837 | 611.4246 | -608.0409 | -121.6082 | 0.023264
1 | 7 | 19 | 7 | 1948 | 1647.4 | 963.03 | 4558.43 | 68.8929 | 93.4163 | 4396.1208 | 0 | 0 | 0 | 4396.1208 | 800 | 1000 | 2596.1208 | 0 | 0 | 0 | 0 | 4.0785 | 275.5717 | -271.4932 | -54.2986 | 0.018697
1 | 7 | 19 | 8 | 1926 | 2706.9 | 1217.228 | 5850.128 | 10.7645 | 252.3456 | 5587.0179 | 0 | 0 | 0 | 5587.0179 | 800 | 1000 | 3787.0179 | 0 | 0 | 0 | 0 | 5.1833 | 43.0581 | -37.8748 | -7.575 | -0.00033266
1 | 7 | 19 | 9 | 2010 | 2688 | 1242.518 | 5940.518 | 40.9052 | 398.1476 | 5501.4652 | 0 | 0 | 0 | 5501.4652 | 800 | 1000 | 3701.4652 | 0 | 0 | 0 | 0 | 5.1039 | 163.6207 | -158.5167 | -31.7033 | 0
1 | 7 | 19 | 10 | 2392 | 2685.1 | 1242.518 | 6319.618 | 73.1987 | 528.5834 | 5717.8359 | 0 | 0 | 0 | 5717.8359 | 800 | 1000 | 3917.8359 | 0 | 0 | 0 | 0 | 5.3047 | 292.7949 | -287.4902 | -57.498 | 0
1 | 7 | 19 | 11 | 2586 | 2685.8 | 1242.518 | 6514.318 | 124.8684 | 576.1258 | 5813.3238 | 0 | 0 | 0 | 5813.3238 | 800 | 1000 | 4000 | 13.3238 | 0 | 0 | 0 | 5.3933 | 499.4736 | -494.0804 | -98.8161 | 0
1 | 7 | 19 | 12 | 2868 | 2591.6 | 1217.228 | 6676.828 | 243.2781 | 589.7104 | 5843.8395 | 0 | 0 | 0 | 5843.8395 | 800 | 1000 | 4000 | 43.8395 | 0 | 0 | 0 | 5.4216 | 973.1124 | -967.6909 | -193.5382 | 0
1 | 7 | 19 | 13 | 3042 | 2688.7 | 1242.518 | 6973.218 | 228.2078 | 608.5228 | 6136.4874 | 0 | 0 | 0 | 6136.4874 | 800 | 1000 | 4000 | 336.4874 | 0 | 0 | 0 | 5.6931 | 912.8311 | -907.1381 | -181.4276 | -0.00031087
1 | 7 | 19 | 14 | 3338 | 2692.1 | 1242.518 | 7272.618 | 340.1588 | 540.3931 | 6392.0662 | 0 | 0 | 0 | 6392.0662 | 800 | 1000 | 4000 | 592.0662 | 0 | 0 | 0 | 5.9302 | 1360.6351 | -1354.7049 | -270.941 | 0.010395
1 | 7 | 19 | 15 | 3668 | 2696.3 | 1242.518 | 7606.818 | 381.0639 | 497.2562 | 6728.4978 | 0 | 0 | 0 | 6728.4978 | 800 | 1000 | 4000 | 928.4978 | 0 | 0 | 0 | 6.2423 | 1524.2557 | -1518.0134 | -303.6027 | -0.05428
1 | 7 | 19 | 16 | 3976 | 2696.8 | 1242.518 | 7915.318 | 376.7581 | 363.4137 | 7175.1462 | 0 | 0 | 0 | 7175.1462 | 800 | 1000 | 4000 | 1375.1462 | 0 | 0 | 0 | 6.6567 | 1507.0325 | -1500.3758 | -300.0752 | -0.037839
1 | 7 | 19 | 17 | 4422 | 2393.9 | 636.356 | 7452.256 | 350.9233 | 247.8479 | 6853.4848 | 0 | 0 | 0 | 6853.4848 | 800 | 1000 | 4000 | 1053.4848 | 0 | 0 | 0 | 6.3583 | 1403.6931 | -1397.3349 | -279.467 | -0.0091051
1 | 7 | 19 | 18 | 4342 | 2009.3 | 620.493 | 6971.793 | 256.1955 | 110.7339 | 6604.8636 | 0 | 0 | 0 | 6604.8636 | 800 | 1000 | 4000 | 804.8636 | 0 | 0 | 0 | 6.1276 | 1024.7821 | -1018.6545 | -203.7309 | 0.032762
1 | 7 | 19 | 19 | 4220 | 2016.4 | 609.135 | 6845.535 | 99.0336 | 24.6975 | 6721.804 | 0 | 0 | 0 | 6721.804 | 800 | 1000 | 4000 | 921.804 | 0 | 0 | 0 | 6.2361 | 396.1343 | -389.8982 | -77.9796 | 0.08089
1 | 7 | 19 | 20 | 4304 | 1723.8 | 600 | 6627.8 | 127.0213 | 0.0054251 | 6500.7733 | 0 | 0 | 0 | 6500.7733 | 800 | 1000 | 4000 | 700.7733 | 0 | 0 | 0 | 6.031 | 508.0852 | -502.0542 | -100.4108 | 0.06546
1 | 7 | 19 | 21 | 4456 | 1725.2 | 600 | 6781.2 | 144.2445 | 0 | 6636.9555 | 0 | 0 | 0 | 6636.9555 | 800 | 1000 | 4000 | 836.9555 | 0 | 0 | 0 | 6.1574 | 576.9782 | -570.8208 | -114.1642 | 0.053987
1 | 7 | 19 | 22 | 3778 | 498.4 | 600 | 4876.4 | 68.8929 | 0 | 4807.5071 | 0 | 0 | 0 | 4807.5071 | 800 | 1000 | 3007.5071 | 0 | 0 | 0 | 0 | 4.4601 | 275.5717 | -271.1115 | -54.2223 | 0.04333
1 | 7 | 19 | 23 | 2942 | 448.5 | 600 | 3990.5 | 120.5626 | 0 | 3869.9374 | 0 | 0 | 0 | 3869.9374 | 800 | 1000 | 2069.9374 | 0 | 0 | 0 | 0 | 3.5903 | 482.2504 | -478.6601 | -95.732 | 0.032129
1 | 7 | 19 | 24 | 2122 | 448.5 | 600 | 3170.5 | 238.9723 | 0 | 2931.5277 | 0 | 0 | 0 | 2931.5277 | 800 | 1000 | 1131.5277 | 0 | 0 | 0 | 0 | 2.7197 | 955.8892 | -953.1695 | -190.6339 | 0.029564
1 | 7 | 20 | 1 | 1696 | 448.5 | 600 | 2744.5 | 238.9723 | 0 | 2505.5277 | 0 | 0 | 0 | 2505.5277 | 800 | 1000 | 705.5277 | 0 | 0 | 0 | 0 | 2.3245 | 955.8892 | -953.5647 | -190.7129 | 0.024963
1 | 7 | 20 | 2 | 1468 | 448.5 | 600 | 2516.5 | 189.4555 | 0 | 2327.0445 | 0 | 0 | 0 | 2327.0445 | 800 | 1000 | 527.0445 | 0 | 0 | 0 | 0 | 2.1589 | 757.8221 | -755.6632 | -151.1326 | 0.022104
1 | 7 | 20 | 3 | 1366 | 448.5 | 600 | 2414.5 | 150.7033 | 0 | 2263.7967 | 0 | 0 | 0 | 2263.7967 | 800 | 1000 | 463.7967 | 0 | 0 | 0 | 0 | 2.1002 | 602.813 | -600.7128 | -120.1426 | 0.020495
1 | 7 | 20 | 4 | 1288 | 567.6 | 600 | 2455.6 | 185.1497 | 0 | 2270.4503 | 0 | 0 | 0 | 2270.4503 | 800 | 1000 | 470.4503 | 0 | 0 | 0 | 0 | 2.1064 | 740.5988 | -738.4924 | -147.6985 | 0.020305
1 | 7 | 20 | 5 | 1386 | 722.2 | 600 | 2708.2 | 165.7736 | 0 | 2542.4264 | 0 | 0 | 0 | 2542.4264 | 800 | 1000 | 742.4264 | 0 | 0 | 0 | 0 | 2.3587 | 663.0943 | -660.7356 | -132.1471 | 0.024712
1 | 7 | 20 | 6 | 1764 | 1476.6 | 814.908 | 4055.508 | 195.9142 | 11.9267 | 3847.6671 | 0 | 0 | 0 | 3847.6671 | 800 | 1000 | 2047.6671 | 0 | 0 | 0 | 0 | 3.5696 | 783.6569 | -780.0873 | -156.0175 | 0.025287
1 | 7 | 20 | 7 | 2186 | 1632.2 | 963.03 | 4781.23 | 114.1039 | 95.1932 | 4571.933 | 0 | 0 | 0 | 4571.933 | 800 | 1000 | 2771.933 | 0 | 0 | 0 | 0 | 4.2416 | 456.4156 | -452.174 | -90.4348 | 0.019987
1 | 7 | 20 | 8 | 2176 | 2701.9 | 1217.228 | 6095.128 | 0 | 259.1348 | 5835.9932 | 0 | 0 | 0 | 5835.9932 | 800 | 1000 | 4000 | 35.9932 | 0 | 0 | 0 | 5.4143 | 0 | 5.4143 | 1.0829 | 1.0829
1 | 7 | 20 | 9 | 2194 | 2705.1 | 1242.518 | 6141.618 | 0 | 399.7944 | 5741.8236 | 0 | 0 | 0 | 5741.8236 | 800 | 1000 | 3941.8236 | 0 | 0 | 0 | 0 | 5.3269 | 0 | 5.3269 | 1.0654 | 1.0654
1 | 7 | 20 | 10 | 2718 | 2724.9 | 1242.518 | 6685.418 | 0 | 541.1334 | 6144.2846 | 0 | 0 | 0 | 6144.2846 | 800 | 1000 | 4000 | 344.2846 | 0 | 0 | 0 | 5.7003 | 0 | 5.7003 | 1.1401 | 1.1401
1 | 7 | 20 | 11 | 2934 | 2742 | 1242.518 | 6918.518 | 0 | 633.1711 | 6285.3469 | 0 | 0 | 0 | 6285.3469 | 800 | 1000 | 4000 | 485.3469 | 0 | 0 | 0 | 5.8312 | 0 | 5.8312 | 1.1662 | 1.1662
1 | 7 | 20 | 12 | 3336 | 2640.1 | 1217.228 | 7193.328 | 2.1529 | 625.2801 | 6565.8949 | 0 | 0 | 0 | 6565.8949 | 800 | 1000 | 4000 | 765.8949 | 0 | 0 | 0 | 6.0914 | 8.6116 | -2.5202 | -0.50403 | 0
1 | 7 | 20 | 13 | 3646 | 2742.5 | 1242.518 | 7631.018 | 27.9877 | 610.8464 | 6992.1838 | 0 | 0 | 0 | 6992.1838 | 800 | 1000 | 4000 | 1192.1838 | 0 | 0 | 0 | 6.4869 | 111.951 | -105.4641 | -21.0928 | 0
1 | 7 | 20 | 14 | 3900 | 2738 | 1242.518 | 7880.518 | 161.4678 | 554.5896 | 7164.4606 | 0 | 0 | 0 | 7164.4606 | 800 | 1000 | 4000 | 1364.4606 | 0 | 0 | 0 | 6.6468 | 645.8711 | -639.2243 | -127.8449 | 0.010448
1 | 7 | 20 | 15 | 4140 | 2736.8 | 1242.518 | 8119.318 | 226.0549 | 494.1255 | 7399.1376 | 0 | 0 | 0 | 7399.1376 | 800 | 1000 | 4000 | 1599.1376 | 0 | 0 | 0 | 6.8645 | 904.2195 | -897.355 | -179.471 | -0.050098
1 | 7 | 20 | 16 | 4526 | 2735.9 | 1242.518 | 8504.418 | 213.1375 | 394.7986 | 7896.4819 | 0 | 0 | 0 | 7896.4819 | 800 | 1000 | 4000 | 2096.4819 | 0 | 0 | 0 | 7.3259 | 852.5498 | -845.2239 | -169.0448 | -0.033283
1 | 7 | 20 | 17 | 5118 | 2435.5 | 663.384 | 8216.884 | 249.7368 | 288.3727 | 7678.7745 | 0 | 0 | 0 | 7678.7745 | 800 | 1000 | 4000 | 1878.7745 | 0 | 0 | 0 | 7.1239 | 998.9473 | -991.8234 | -198.3647 | -0.004603
1 | 7 | 20 | 18 | 4890 | 2039.4 | 631.958 | 7561.358 | 243.2781 | 130.9545 | 7187.1254 | 0 | 0 | 0 | 7187.1254 | 800 | 1000 | 4000 | 1387.1254 | 0 | 0 | 0 | 6.6678 | 973.1124 | -966.4446 | -193.2889 | 0.036894
1 | 7 | 20 | 19 | 4626 | 2021.5 | 615.919 | 7263.419 | 245.431 | 25.8888 | 6992.0992 | 0 | 0 | 0 | 6992.0992 | 800 | 1000 | 4000 | 1192.0992 | 0 | 0 | 0 | 6.4869 | 981.724 | -975.2372 | -195.0474 | 0.089109
1 | 7 | 20 | 20 | 4718 | 1725.4 | 600 | 7043.4 | 275.5717 | 0.0015113 | 6767.8268 | 0 | 0 | 0 | 6767.8268 | 800 | 1000 | 4000 | 967.8268 | 0 | 0 | 0 | 6.2788 | 1102.2866 | -1096.0079 | -219.2016 | 0.069939
1 | 7 | 20 | 21 | 4882 | 1727.3 | 600 | 7209.3 | 195.9142 | 0 | 7013.3858 | 0 | 0 | 0 | 7013.3858 | 800 | 1000 | 4000 | 1213.3858 | 0 | 0 | 0 | 6.5066 | 783.6569 | -777.1503 | -155.4301 | 0.059549
1 | 7 | 20 | 22 | 4138 | 498.4 | 600 | 5236.4 | 129.1742 | 0 | 5107.2258 | 0 | 0 | 0 | 5107.2258 | 800 | 1000 | 3307.2258 | 0 | 0 | 0 | 0 | 4.7382 | 516.6969 | -511.9587 | -102.3917 | 0.044984
1 | 7 | 20 | 23 | 3218 | 448.5 | 600 | 4266.5 | 103.3394 | 0 | 4163.1606 | 0 | 0 | 0 | 4163.1606 | 800 | 1000 | 2363.1606 | 0 | 0 | 0 | 0 | 3.8623 | 413.3575 | -409.4952 | -81.899 | 0.034196
1 | 7 | 20 | 24 | 2364 | 824 | 600 | 3788 | 131.3271 | 0 | 3656.6729 | 0 | 0 | 0 | 3656.6729 | 800 | 1000 | 1856.6729 | 0 | 0 | 0 | 0 | 3.3924 | 525.3085 | -521.916 | -104.3832 | 0.029548
1 | 7 | 21 | 1 | 1916 | 448.5 | 600 | 2964.5 | 142.0916 | 0 | 2822.4084 | 0 | 0 | 0 | 2822.4084 | 800 | 1000 | 1022.4084 | 0 | 0 | 0 | 0 | 2.6185 | 568.3665 | -565.7481 | -113.1496 | 0.025937
1 | 7 | 21 | 2 | 1678 | 448.5 | 600 | 2726.5 | 139.9387 | 0 | 2586.5613 | 0 | 0 | 0 | 2586.5613 | 800 | 1000 | 786.5613 | 0 | 0 | 0 | 0 | 2.3997 | 559.7549 | -557.3553 | -111.4711 | 0.022803
1 | 7 | 21 | 3 | 1526 | 774.5 | 600 | 2900.5 | 219.5962 | 0 | 2680.9038 | 0 | 0 | 0 | 2680.9038 | 800 | 1000 | 880.9038 | 0 | 0 | 0 | 0 | 2.4872 | 878.3847 | -875.8975 | -175.1795 | 0.02136
1 | 7 | 21 | 4 | 1424 | 448.5 | 600 | 2472.5 | 254.0426 | 0 | 2218.4574 | 0 | 0 | 0 | 2218.4574 | 800 | 1000 | 418.4574 | 0 | 0 | 0 | 0 | 2.0582 | 1016.1705 | -1014.1123 | -202.8225 | 0.021453
1 | 7 | 21 | 5 | 1508 | 498.4 | 600 | 2606.4 | 170.0794 | 0 | 2436.3206 | 0 | 0 | 0 | 2436.3206 | 800 | 1000 | 636.3206 | 0 | 0 | 0 | 0 | 2.2603 | 680.3175 | -678.0573 | -135.6115 | 0.024928
1 | 7 | 21 | 6 | 1896 | 1472.3 | 814.908 | 4183.208 | 92.5749 | 11.7503 | 4078.8828 | 0 | 0 | 0 | 4078.8828 | 800 | 1000 | 2278.8828 | 0 | 0 | 0 | 0 | 3.7841 | 370.2994 | -366.5153 | -73.3031 | 0.023901
1 | 7 | 21 | 7 | 2268 | 1631.3 | 963.03 | 4862.33 | 23.6819 | 96.9518 | 4741.6963 | 0 | 0 | 0 | 4741.6963 | 800 | 1000 | 2941.6963 | 0 | 0 | 0 | 0 | 4.3991 | 94.7278 | -90.3287 | -18.0657 | 0.017452
1 | 7 | 21 | 8 | 2238 | 2700 | 1217.228 | 6155.228 | 0 | 264.2384 | 5890.9896 | 0 | 0 | 0 | 5890.9896 | 800 | 1000 | 4000 | 90.9896 | 0 | 0 | 0 | 5.4653 | 0 | 5.4653 | 1.0931 | 1.0931
1 | 7 | 21 | 9 | 2228 | 2707.4 | 1242.518 | 6177.918 | 0 | 427.8868 | 5750.0312 | 0 | 0 | 0 | 5750.0312 | 800 | 1000 | 3950.0312 | 0 | 0 | 0 | 0 | 5.3345 | 0 | 5.3345 | 1.0669 | 1.0669
1 | 7 | 21 | 10 | 2738 | 2724.1 | 1242.518 | 6704.618 | 0 | 554.2913 | 6150.3267 | 0 | 0 | 0 | 6150.3267 | 800 | 1000 | 4000 | 350.3267 | 0 | 0 | 0 | 5.7059 | 0 | 5.7059 | 1.1412 | 1.1412
1 | 7 | 21 | 11 | 2966 | 2738.7 | 1242.518 | 6947.218 | 0 | 637.3414 | 6309.8766 | 0 | 0 | 0 | 6309.8766 | 800 | 1000 | 4000 | 509.8766 | 0 | 0 | 0 | 5.8539 | 0 | 5.8539 | 1.1708 | 1.1708
1 | 7 | 21 | 12 | 3168 | 2632.8 | 1217.228 | 7018.028 | 6.4587 | 679.5353 | 6332.034 | 0 | 0 | 0 | 6332.034 | 800 | 1000 | 4000 | 532.034 | 0 | 0 | 0 | 5.8745 | 25.8348 | -19.9604 | -3.9921 | 0
1 | 7 | 21 | 13 | 3428 | 2732.9 | 1242.518 | 7403.418 | 79.6574 | 684.5874 | 6639.1732 | 0 | 0 | 0 | 6639.1732 | 800 | 1000 | 4000 | 839.1732 | 0 | 0 | 0 | 6.1594 | 318.6297 | -312.4703 | -62.4941 | 0.013523
1 | 7 | 21 | 14 | 3770 | 2736.5 | 1242.518 | 7749.018 | 150.7033 | 645.1091 | 6953.2057 | 0 | 0 | 0 | 6953.2057 | 800 | 1000 | 4000 | 1153.2057 | 0 | 0 | 0 | 6.4508 | 602.813 | -596.3622 | -119.2724 | 0.010513
1 | 7 | 21 | 15 | 4116 | 2731.2 | 1242.518 | 8089.718 | 200.22 | 573.0851 | 7316.4128 | 0 | 0 | 0 | 7316.4128 | 800 | 1000 | 4000 | 1516.4128 | 0 | 0 | 0 | 6.7877 | 800.8801 | -794.0924 | -158.8185 | -0.067466
1 | 7 | 21 | 16 | 4378 | 2723.2 | 1242.518 | 8343.718 | 208.8316 | 462.3204 | 7672.5659 | 0 | 0 | 0 | 7672.5659 | 800 | 1000 | 4000 | 1872.5659 | 0 | 0 | 0 | 7.1182 | 835.3266 | -828.2084 | -165.6417 | -0.046121
1 | 7 | 21 | 17 | 4908 | 2418.7 | 657.165 | 7983.865 | 210.9846 | 308.8802 | 7464.0003 | 0 | 0 | 0 | 7464.0003 | 800 | 1000 | 4000 | 1664.0003 | 0 | 0 | 0 | 6.9247 | 843.9382 | -837.0136 | -167.4027 | -0.015056
1 | 7 | 21 | 18 | 4624 | 2007.4 | 625.916 | 7257.316 | 210.9846 | 135.7391 | 6910.5923 | 0 | 0 | 0 | 6910.5923 | 800 | 1000 | 4000 | 1110.5923 | 0 | 0 | 0 | 6.4112 | 843.9382 | -837.527 | -167.5054 | 0.027704
1 | 7 | 21 | 19 | 4390 | 2014.2 | 600 | 7004.2 | 174.3852 | 25.5549 | 6804.2599 | 0 | 0 | 0 | 6804.2599 | 800 | 1000 | 4000 | 1004.2599 | 0 | 0 | 0 | 6.3126 | 697.5408 | -691.2282 | -138.2456 | 0.075046
1 | 7 | 21 | 20 | 4508 | 1726.2 | 600 | 6834.2 | 146.3974 | 0.0013819 | 6687.8012 | 0 | 0 | 0 | 6687.8012 | 800 | 1000 | 4000 | 887.8012 | 0 | 0 | 0 | 6.2045 | 585.5898 | -579.3852 | -115.877 | 0.064535
1 | 7 | 21 | 21 | 4618 | 1726.5 | 600 | 6944.5 | 144.2445 | 0 | 6800.2555 | 0 | 0 | 0 | 6800.2555 | 800 | 1000 | 4000 | 1000.2555 | 0 | 0 | 0 | 6.3089 | 576.9782 | -570.6693 | -114.1339 | 0.056297
1 | 7 | 21 | 22 | 3934 | 498.4 | 600 | 5032.4 | 131.3271 | 0 | 4901.0729 | 0 | 0 | 0 | 4901.0729 | 800 | 1000 | 3101.0729 | 0 | 0 | 0 | 0 | 4.5469 | 525.3085 | -520.7616 | -104.1523 | 0.043311
1 | 7 | 21 | 23 | 3048 | 448.5 | 600 | 4096.5 | 144.2445 | 0 | 3952.2555 | 0 | 0 | 0 | 3952.2555 | 800 | 1000 | 2152.2555 | 0 | 0 | 0 | 0 | 3.6667 | 576.9782 | -573.3115 | -114.6623 | 0.033094
1 | 7 | 21 | 24 | 2222 | 448.5 | 600 | 3270.5 | 163.6207 | 0 | 3106.8793 | 0 | 0 | 0 | 3106.8793 | 800 | 1000 | 1306.8793 | 0 | 0 | 0 | 0 | 2.8824 | 654.4827 | -651.6003 | -130.3201 | 0.031885
1 | 7 | 22 | 1 | 1838 | 348.8 | 600 | 2786.8 | 204.5258 | 0 | 2582.2742 | 0 | 0 | 0 | 2582.2742 | 800 | 1000 | 782.2742 | 0 | 0 | 0 | 0 | 2.3957 | 818.1034 | -815.7077 | -163.1415 | 0.029118
1 | 7 | 22 | 2 | 1616 | 348.8 | 600 | 2564.8 | 236.8194 | 0 | 2327.9806 | 0 | 0 | 0 | 2327.9806 | 800 | 1000 | 527.9806 | 0 | 0 | 0 | 0 | 2.1598 | 947.2776 | -945.1178 | -189.0236 | 0.026571
1 | 7 | 22 | 3 | 1492 | 348.8 | 600 | 2440.8 | 200.22 | 0 | 2240.58 | 0 | 0 | 0 | 2240.58 | 800 | 1000 | 440.58 | 0 | 0 | 0 | 0 | 2.0787 | 800.8801 | -798.8015 | -159.7603 | 0.023699
1 | 7 | 22 | 4 | 1448 | 348.8 | 600 | 2396.8 | 170.0794 | 0 | 2226.7206 | 0 | 0 | 0 | 2226.7206 | 800 | 1000 | 426.7206 | 0 | 0 | 0 | 0 | 2.0658 | 680.3175 | -678.2517 | -135.6503 | 0.023226
1 | 7 | 22 | 5 | 1564 | 348.8 | 600 | 2512.8 | 107.6452 | 0 | 2405.1548 | 0 | 0 | 0 | 2405.1548 | 800 | 1000 | 605.1548 | 0 | 0 | 0 | 0 | 2.2314 | 430.5807 | -428.3494 | -85.6699 | 0.024805
1 | 7 | 22 | 6 | 1992 | 1483.3 | 600 | 4075.3 | 38.7523 | 11.2867 | 4025.261 | 0 | 0 | 0 | 4025.261 | 800 | 1000 | 2225.261 | 0 | 0 | 0 | 0 | 3.7344 | 155.0091 | -151.2747 | -30.2549 | 0.021875
1 | 7 | 22 | 7 | 2480 | 1429.1 | 814.908 | 4724.008 | 4.3058 | 96.2803 | 4623.4219 | 0 | 0 | 0 | 4623.4219 | 800 | 1000 | 2823.4219 | 0 | 0 | 0 | 0 | 4.2893 | 17.2232 | -12.9339 | -2.5868 | 0.014459
1 | 7 | 22 | 8 | 2438 | 1921.7 | 814.908 | 5174.608 | 0 | 266.3002 | 4908.3078 | 0 | 0 | 0 | 4908.3078 | 800 | 1000 | 3108.3078 | 0 | 0 | 0 | 0 | 4.5536 | 0 | 4.5536 | 0.91073 | 0.91073
1 | 7 | 22 | 9 | 2370 | 1920.4 | 814.908 | 5105.308 | 0 | 427.8438 | 4677.4642 | 0 | 0 | 0 | 4677.4642 | 800 | 1000 | 2877.4642 | 0 | 0 | 0 | 0 | 4.3395 | 0 | 4.3395 | 0.86789 | 0.86789
1 | 7 | 22 | 10 | 2592 | 1916.7 | 814.908 | 5323.608 | 0 | 553.1766 | 4770.4314 | 0 | 0 | 0 | 4770.4314 | 800 | 1000 | 2970.4314 | 0 | 0 | 0 | 0 | 4.4257 | 0 | 4.4257 | 0.88514 | 0.88514
1 | 7 | 22 | 11 | 2668 | 1915.1 | 814.908 | 5398.008 | 0 | 632.9498 | 4765.0582 | 0 | 0 | 0 | 4765.0582 | 800 | 1000 | 2965.0582 | 0 | 0 | 0 | 0 | 4.4207 | 0 | 4.4207 | 0.88415 | 0.88415
1 | 7 | 22 | 12 | 2992 | 1915.1 | 814.908 | 5722.008 | 6.4587 | 677.7946 | 5037.7547 | 0 | 0 | 0 | 5037.7547 | 800 | 1000 | 3237.7547 | 0 | 0 | 0 | 0 | 4.6737 | 25.8348 | -21.1611 | -4.2322 | 0
1 | 7 | 22 | 13 | 2978 | 1916.2 | 814.908 | 5709.108 | 47.3639 | 683.8373 | 4977.9068 | 0 | 0 | 0 | 4977.9068 | 800 | 1000 | 3177.9068 | 0 | 0 | 0 | 0 | 4.6182 | 189.4555 | -184.8373 | -36.9675 | 0.015597
1 | 7 | 22 | 14 | 3314 | 1415.9 | 814.908 | 5544.808 | 118.4097 | 648.6183 | 4777.78 | 0 | 0 | 0 | 4777.78 | 800 | 1000 | 2977.78 | 0 | 0 | 0 | 0 | 4.4325 | 473.6388 | -469.2062 | -93.8412 | 0.0071254
1 | 7 | 22 | 15 | 3546 | 1420.8 | 814.908 | 5781.708 | 182.9968 | 569.632 | 5029.0792 | 0 | 0 | 0 | 5029.0792 | 800 | 1000 | 3229.0792 | 0 | 0 | 0 | 0 | 4.6657 | 731.9872 | -727.3215 | -145.4643 | -0.063828
1 | 7 | 22 | 16 | 3892 | 1419.6 | 618.359 | 5929.959 | 223.902 | 455.8573 | 5250.1997 | 0 | 0 | 0 | 5250.1997 | 800 | 1000 | 3450.1997 | 0 | 0 | 0 | 0 | 4.8708 | 895.6079 | -890.7371 | -178.1474 | -0.047282
1 | 7 | 22 | 17 | 4356 | 1275.1 | 615.376 | 6246.476 | 264.8071 | 303.0907 | 5678.5781 | 0 | 0 | 0 | 5678.5781 | 800 | 1000 | 3878.5781 | 0 | 0 | 0 | 0 | 5.2682 | 1059.2286 | -1053.9603 | -210.7921 | -0.014974
1 | 7 | 22 | 18 | 4264 | 1118.5 | 600 | 5982.5 | 271.2659 | 135.2535 | 5575.9806 | 0 | 0 | 0 | 5575.9806 | 800 | 1000 | 3775.9806 | 0 | 0 | 0 | 0 | 5.1731 | 1085.0634 | -1079.8903 | -215.9781 | 0.029709
1 | 7 | 22 | 19 | 4106 | 1029.9 | 600 | 5735.9 | 228.2078 | 24.5566 | 5483.1356 | 0 | 0 | 0 | 5483.1356 | 800 | 1000 | 3683.1356 | 0 | 0 | 0 | 0 | 5.0869 | 912.8311 | -907.7442 | -181.5488 | 0.088198
1 | 7 | 22 | 20 | 4216 | 393.8 | 600 | 5209.8 | 200.22 | -7.3697e-20 | 5009.58 | 0 | 0 | 0 | 5009.58 | 800 | 1000 | 3209.58 | 0 | 0 | 0 | 0 | 4.6476 | 800.8801 | -796.2325 | -159.2465 | 0.065092
1 | 7 | 22 | 21 | 4360 | 348.8 | 600 | 5308.8 | 159.3149 | 0 | 5149.4851 | 0 | 0 | 0 | 5149.4851 | 800 | 1000 | 3349.4851 | 0 | 0 | 0 | 0 | 4.7774 | 637.2595 | -632.4821 | -126.4964 | 0.05686
1 | 7 | 22 | 22 | 3682 | 348.8 | 600 | 4630.8 | 122.7155 | 0 | 4508.0845 | 0 | 0 | 0 | 4508.0845 | 800 | 1000 | 2708.0845 | 0 | 0 | 0 | 0 | 4.1823 | 490.862 | -486.6797 | -97.3359 | 0.045549
1 | 7 | 22 | 23 | 2796 | 348.8 | 600 | 3744.8 | 122.7155 | 0 | 3622.0845 | 0 | 0 | 0 | 3622.0845 | 800 | 1000 | 1822.0845 | 0 | 0 | 0 | 0 | 3.3604 | 490.862 | -487.5017 | -97.5003 | 0.036941
1 | 7 | 22 | 24 | 2054 | 348.8 | 600 | 3002.8 | 124.8684 | 0 | 2877.9316 | 0 | 0 | 0 | 2877.9316 | 800 | 1000 | 1077.9316 | 0 | 0 | 0 | 0 | 2.67 | 499.4736 | -496.8037 | -99.3607 | 0.034617
1 | 7 | 23 | 1 | 1602 | 348.8 | 600 | 2550.8 | 135.6329 | 0 | 2415.1671 | 0 | 0 | 0 | 2415.1671 | 800 | 1000 | 615.1671 | 0 | 0 | 0 | 0 | 2.2406 | 542.5317 | -540.2911 | -108.0582 | 0.032147
1 | 7 | 23 | 2 | 1358 | 348.8 | 600 | 2306.8 | 116.2568 | 0 | 2190.5432 | 0 | 0 | 0 | 2190.5432 | 800 | 1000 | 390.5432 | 0 | 0 | 0 | 0 | 2.0323 | 465.0272 | -462.9949 | -92.599 | 0.030047
1 | 7 | 23 | 3 | 1262 | 348.8 | 600 | 2210.8 | 116.2568 | 0 | 2094.5432 | 0 | 0 | 0 | 2094.5432 | 800 | 1000 | 294.5432 | 0 | 0 | 0 | 0 | 1.9432 | 465.0272 | -463.084 | -92.6168 | 0.027834
1 | 7 | 23 | 4 | 1238 | 348.8 | 600 | 2186.8 | 88.269 | 0 | 2098.531 | 0 | 0 | 0 | 2098.531 | 800 | 1000 | 298.531 | 0 | 0 | 0 | 0 | 1.9469 | 353.0762 | -351.1293 | -70.2259 | 0.026415
1 | 7 | 23 | 5 | 1338 | 348.8 | 600 | 2286.8 | 55.9755 | 0 | 2230.8245 | 0 | 0 | 0 | 2230.8245 | 800 | 1000 | 430.8245 | 0 | 0 | 0 | 0 | 2.0696 | 223.902 | -221.8323 | -44.3665 | 0.026717
1 | 7 | 23 | 6 | 1708 | 348.8 | 600 | 2656.8 | 30.1407 | 10.7513 | 2615.908 | 0 | 0 | 0 | 2615.908 | 800 | 1000 | 815.908 | 0 | 0 | 0 | 0 | 2.4269 | 120.5626 | -118.1357 | -23.6271 | 0.02308
1 | 7 | 23 | 7 | 2130 | 348.8 | 600 | 3078.8 | 2.1529 | 90.9069 | 2985.7401 | 0 | 0 | 0 | 2985.7401 | 800 | 1000 | 1185.7401 | 0 | 0 | 0 | 0 | 2.77 | 8.6116 | -5.8416 | -1.1683 | 0.01675
1 | 7 | 23 | 8 | 2082 | 348.8 | 600 | 3030.8 | 0 | 253.5324 | 2777.2676 | 0 | 0 | 0 | 2777.2676 | 800 | 1000 | 977.2676 | 0 | 0 | 0 | 0 | 2.5766 | 0 | 2.5766 | 0.51532 | 0.51532
1 | 7 | 23 | 9 | 2024 | 828.9 | 600 | 3452.9 | 0 | 418.6344 | 3034.2656 | 0 | 0 | 0 | 3034.2656 | 800 | 1000 | 1234.2656 | 0 | 0 | 0 | 0 | 2.815 | 0 | 2.815 | 0.563 | 0.563
1 | 7 | 23 | 10 | 2134 | 348.8 | 600 | 3082.8 | 0 | 553.9641 | 2528.8359 | 0 | 0 | 0 | 2528.8359 | 800 | 1000 | 728.8359 | 0 | 0 | 0 | 0 | 2.3461 | 0 | 2.3461 | 0.46922 | 0.46922
1 | 7 | 23 | 11 | 2336 | 847.5 | 600 | 3783.5 | 6.4587 | 641.3178 | 3135.7235 | 0 | 0 | 0 | 3135.7235 | 800 | 1000 | 1335.7235 | 0 | 0 | 0 | 0 | 2.9091 | 25.8348 | -22.9257 | -4.5851 | -7.9757e-09
1 | 7 | 23 | 12 | 2284 | 1002.9 | 600 | 3886.9 | 60.2813 | 678.7043 | 3147.9144 | 0 | 0 | 0 | 3147.9144 | 800 | 1000 | 1347.9144 | 0 | 0 | 0 | 0 | 2.9204 | 241.1252 | -238.2048 | -47.641 | -0.00010316
1 | 7 | 23 | 13 | 2582 | 1149.4 | 600 | 4331.4 | 150.7033 | 674.3833 | 3506.3134 | 0 | 0 | 0 | 3506.3134 | 800 | 1000 | 1706.3134 | 0 | 0 | 0 | 0 | 3.253 | 602.813 | -599.5601 | -119.912 | -0.00034569
1 | 7 | 23 | 14 | 2406 | 531.5 | 600 | 3537.5 | 249.7368 | 620.3626 | 2667.4006 | 0 | 0 | 0 | 2667.4006 | 800 | 1000 | 867.4006 | 0 | 0 | 0 | 0 | 2.4747 | 998.9473 | -996.4726 | -199.2945 | 0.0078306
1 | 7 | 23 | 15 | 2542 | 733.8 | 600 | 3875.8 | 333.7001 | 510.4166 | 3031.6834 | 0 | 0 | 0 | 3031.6834 | 800 | 1000 | 1231.6834 | 0 | 0 | 0 | 0 | 2.8126 | 1334.8002 | -1331.9876 | -266.3975 | -0.046275
1 | 7 | 23 | 16 | 2806 | 534.7 | 600 | 3940.7 | 434.8865 | 427.0003 | 3078.8132 | 0 | 0 | 0 | 3078.8132 | 800 | 1000 | 1278.8132 | 0 | 0 | 0 | 0 | 2.8563 | 1739.5461 | -1736.6898 | -347.338 | -0.026899
1 | 7 | 23 | 17 | 2994 | 348.8 | 600 | 3942.8 | 458.5685 | 287.4959 | 3196.7357 | 0 | 0 | 0 | 3196.7357 | 800 | 1000 | 1396.7357 | 0 | 0 | 0 | 0 | 2.9657 | 1834.2739 | -1831.3081 | -366.2616 | 0.0054989
1 | 7 | 23 | 18 | 3118 | 348.8 | 600 | 4066.8 | 419.8162 | 131.1353 | 3515.8485 | 0 | 0 | 0 | 3515.8485 | 800 | 1000 | 1715.8485 | 0 | 0 | 0 | 0 | 3.2618 | 1679.2648 | -1676.003 | -335.2006 | 0.055773
1 | 7 | 23 | 19 | 3210 | 348.8 | 600 | 4158.8 | 378.911 | 23.7769 | 3756.112 | 0 | 0 | 0 | 3756.112 | 800 | 1000 | 1956.112 | 0 | 0 | 0 | 0 | 3.4847 | 1515.6441 | -1512.1594 | -302.4319 | 0.32249
1 | 7 | 23 | 20 | 3472 | 348.8 | 600 | 4420.8 | 325.0884 | -3.6268e-20 | 4095.7116 | 0 | 0 | 0 | 4095.7116 | 800 | 1000 | 2295.7116 | 0 | 0 | 0 | 0 | 3.7998 | 1300.3538 | -1296.554 | -259.3108 | 0.21647
1 | 7 | 23 | 21 | 3760 | 348.8 | 600 | 4708.8 | 275.5717 | 0 | 4433.2283 | 0 | 0 | 0 | 4433.2283 | 800 | 1000 | 2633.2283 | 0 | 0 | 0 | 0 | 4.1129 | 1102.2866 | -1098.1738 | -219.6348 | 0.061438
1 | 7 | 23 | 22 | 3228 | 348.8 | 600 | 4176.8 | 305.7123 | 0 | 3871.0877 | 0 | 0 | 0 | 3871.0877 | 800 | 1000 | 2071.0877 | 0 | 0 | 0 | 0 | 3.5914 | 1222.8492 | -1219.2579 | -243.8516 | 0.046728
1 | 7 | 23 | 23 | 2376 | 348.8 | 600 | 3324.8 | 381.0639 | 0 | 2943.7361 | 0 | 0 | 0 | 2943.7361 | 800 | 1000 | 1143.7361 | 0 | 0 | 0 | 0 | 2.731 | 1524.2557 | -1521.5247 | -304.3049 | 0.038086
1 | 7 | 23 | 24 | 1650 | 348.8 | 600 | 2598.8 | 355.2291 | 0 | 2243.5709 | 0 | 0 | 0 | 2243.5709 | 800 | 1000 | 443.5709 | 0 | 0 | 0 | 0 | 2.0815 | 1420.9164 | -1418.8349 | -283.767 | 0.037954
1 | 7 | 24 | 1 | 1342 | 448.5 | 600 | 2390.5 | 282.0304 | 0 | 2108.4696 | 0 | 0 | 0 | 2108.4696 | 800 | 1000 | 308.4696 | 0 | 0 | 0 | 0 | 1.9561 | 1128.1215 | -1126.1654 | -225.2331 | 0.029922
1 | 7 | 24 | 2 | 1154 | 448.5 | 600 | 2202.5 | 241.1252 | 0 | 1961.3748 | 0 | 0 | 0 | 1961.3748 | 800 | 1000 | 161.3748 | 0 | 0 | 0 | 0 | 1.8196 | 964.5008 | -962.6812 | -192.5362 | 0.026466
1 | 7 | 24 | 3 | 1094 | 448.5 | 600 | 2142.5 | 247.5839 | 0 | 1894.9161 | 0 | 0 | 0 | 1894.9161 | 800 | 1000 | 94.9161 | 0 | 0 | 0 | 0 | 1.758 | 990.3357 | -988.5777 | -197.7155 | 0.024666
1 | 7 | 24 | 4 | 1024 | 448.5 | 600 | 2072.5 | 219.5962 | 0 | 1852.9038 | 0 | 0 | 0 | 1852.9038 | 800 | 1000 | 52.9038 | 0 | 0 | 0 | 0 | 1.719 | 878.3847 | -876.6657 | -175.3331 | 0.025109
1 | 7 | 24 | 5 | 1124 | 1004.2 | 600 | 2728.2 | 114.1039 | 0 | 2614.0961 | 0 | 0 | 0 | 2614.0961 | 800 | 1000 | 814.0961 | 0 | 0 | 0 | 0 | 2.4252 | 456.4156 | -453.9904 | -90.7981 | 0.030434
1 | 7 | 24 | 6 | 1508 | 1504 | 814.908 | 3826.908 | 94.7278 | 10.0034 | 3722.1769 | 0 | 0 | 0 | 3722.1769 | 800 | 1000 | 1922.1769 | 0 | 0 | 0 | 0 | 3.4532 | 378.911 | -375.4578 | -75.0916 | 0.033115
1 | 7 | 24 | 7 | 1898 | 1656.4 | 963.03 | 4517.43 | 43.0581 | 82.1885 | 4392.1834 | 0 | 0 | 0 | 4392.1834 | 800 | 1000 | 2592.1834 | 0 | 0 | 0 | 0 | 4.0748 | 172.2323 | -168.1575 | -33.6315 | 0.02699
1 | 7 | 24 | 8 | 1752 | 2706.3 | 1217.228 | 5675.528 | 10.7645 | 230.0963 | 5434.6672 | 0 | 0 | 0 | 5434.6672 | 800 | 1000 | 3634.6672 | 0 | 0 | 0 | 0 | 5.042 | 43.0581 | -38.0161 | -7.6032 | 0.0019212
1 | 7 | 24 | 9 | 1730 | 2681.3 | 1242.518 | 5653.818 | 15.0703 | 389.0343 | 5249.7134 | 0 | 0 | 0 | 5249.7134 | 800 | 1000 | 3449.7134 | 0 | 0 | 0 | 0 | 4.8704 | 60.2813 | -55.4109 | -11.0822 | 0.004395
1 | 7 | 24 | 10 | 2086 | 2676.6 | 1242.518 | 6005.118 | 34.4465 | 504.2233 | 5466.4482 | 0 | 0 | 0 | 5466.4482 | 800 | 1000 | 3666.4482 | 0 | 0 | 0 | 0 | 5.0714 | 137.7858 | -132.7144 | -26.5429 | 0.0078121
1 | 7 | 24 | 11 | 2380 | 2674.7 | 1242.518 | 6297.218 | 105.4923 | 604.4868 | 5587.2389 | 0 | 0 | 0 | 5587.2389 | 800 | 1000 | 3787.2389 | 0 | 0 | 0 | 0 | 5.1835 | 421.9691 | -416.7856 | -83.3571 | 0.0090745
1 | 7 | 24 | 12 | 2628 | 2588 | 1217.228 | 6433.228 | 208.8316 | 660.5721 | 5563.8242 | 0 | 0 | 0 | 5563.8242 | 800 | 1000 | 3763.8242 | 0 | 0 | 0 | 0 | 5.1618 | 835.3266 | -830.1648 | -166.033 | 0.0086565
1 | 7 | 24 | 13 | 3012 | 2686.3 | 1242.518 | 6940.818 | 273.4188 | 689.7068 | 5977.6925 | 0 | 0 | 0 | 5977.6925 | 800 | 1000 | 4000 | 177.6925 | 0 | 0 | 0 | 5.5457 | 1093.675 | -1088.1293 | -217.6259 | 0.0011893
1 | 7 | 24 | 14 | 3374 | 2686.6 | 1242.518 | 7303.118 | 333.7001 | 632.1708 | 6337.2472 | 0 | 0 | 0 | 6337.2472 | 800 | 1000 | 4000 | 537.2472 | 0 | 0 | 0 | 5.8793 | 1334.8002 | -1328.9209 | -265.7842 | -0.0028364
1 | 7 | 24 | 15 | 3734 | 2684.3 | 1242.518 | 7660.818 | 409.0517 | 551.466 | 6700.3004 | 0 | 0 | 0 | 6700.3004 | 800 | 1000 | 4000 | 900.3004 | 0 | 0 | 0 | 6.2161 | 1636.2067 | -1629.9906 | -325.9981 | -0.0090364
1 | 7 | 24 | 16 | 3974 | 2671 | 1242.518 | 7887.518 | 426.2749 | 448.4855 | 7012.7576 | 0 | 0 | 0 | 7012.7576 | 800 | 1000 | 4000 | 1212.7576 | 0 | 0 | 0 | 6.506 | 1705.0996 | -1698.5936 | -339.7187 | -0.0094101
1 | 7 | 24 | 17 | 4326 | 2371.7 | 628.529 | 7326.229 | 409.0517 | 305.2954 | 6611.8819 | 0 | 0 | 0 | 6611.8819 | 800 | 1000 | 4000 | 811.8819 | 0 | 0 | 0 | 6.1341 | 1636.2067 | -1630.0726 | -326.0145 | 0.038556
1 | 7 | 24 | 18 | 4176 | 2003.3 | 613.562 | 6792.862 | 389.6756 | 138.7221 | 6264.4643 | 0 | 0 | 0 | 6264.4643 | 800 | 1000 | 4000 | 464.4643 | 0 | 0 | 0 | 5.8118 | 1558.7022 | -1552.8904 | -310.5781 | 0.05403
1 | 7 | 24 | 19 | 3844 | 2050.9 | 600 | 6494.9 | 348.7704 | 24.9226 | 6121.207 | 0 | 0 | 0 | 6121.207 | 800 | 1000 | 4000 | 321.207 | 0 | 0 | 0 | 5.6789 | 1395.0815 | -1389.4026 | -277.8805 | 0.10182
1 | 7 | 24 | 20 | 4056 | 1779.1 | 600 | 6435.1 | 327.2413 | -1.7425e-21 | 6107.8587 | 0 | 0 | 0 | 6107.8587 | 800 | 1000 | 4000 | 307.8587 | 0 | 0 | 0 | 5.6665 | 1308.9654 | -1303.2989 | -260.6598 | 0.08116
1 | 7 | 24 | 21 | 4184 | 1767.3 | 600 | 6551.3 | 294.9478 | 0 | 6256.3522 | 0 | 0 | 0 | 6256.3522 | 800 | 1000 | 4000 | 456.3522 | 0 | 0 | 0 | 5.8043 | 1179.7912 | -1173.9869 | -234.7974 | 0.063072
1 | 7 | 24 | 22 | 3558 | 498.4 | 600 | 4656.4 | 223.902 | 0 | 4432.498 | 0 | 0 | 0 | 4432.498 | 800 | 1000 | 2632.498 | 0 | 0 | 0 | 0 | 4.1122 | 895.6079 | -891.4957 | -178.2991 | 0.049144
1 | 7 | 24 | 23 | 2738 | 448.5 | 600 | 3786.5 | 215.2904 | 0 | 3571.2096 | 0 | 0 | 0 | 3571.2096 | 800 | 1000 | 1771.2096 | 0 | 0 | 0 | 0 | 3.3132 | 861.1614 | -857.8483 | -171.5697 | 0.040123
1 | 7 | 24 | 24 | 1902 | 448.5 | 600 | 2950.5 | 213.1375 | 0 | 2737.3625 | 0 | 0 | 0 | 2737.3625 | 800 | 1000 | 937.3625 | 0 | 0 | 0 | 0 | 2.5396 | 852.5498 | -850.0103 | -170.0021 | 0.040738
1 | 7 | 25 | 1 | 1520 | 448.5 | 600 | 2568.5 | 213.1375 | 0 | 2355.3625 | 0 | 0 | 0 | 2355.3625 | 800 | 1000 | 555.3625 | 0 | 0 | 0 | 0 | 2.1852 | 852.5498 | -850.3647 | -170.0729 | 0.033011
1 | 7 | 25 | 2 | 1330 | 448.5 | 600 | 2378.5 | 249.7368 | 0 | 2128.7632 | 0 | 0 | 0 | 2128.7632 | 800 | 1000 | 328.7632 | 0 | 0 | 0 | 0 | 1.9749 | 998.9473 | -996.9723 | -199.3945 | 0.02855
1 | 7 | 25 | 3 | 1242 | 448.5 | 600 | 2290.5 | 262.6542 | 0 | 2027.8458 | 0 | 0 | 0 | 2027.8458 | 800 | 1000 | 227.8458 | 0 | 0 | 0 | 0 | 1.8813 | 1050.617 | -1048.7356 | -209.7471 | 0.025697
1 | 7 | 25 | 4 | 1178 | 448.5 | 600 | 2226.5 | 232.5136 | 0 | 1993.9864 | 0 | 0 | 0 | 1993.9864 | 800 | 1000 | 193.9864 | 0 | 0 | 0 | 0 | 1.8499 | 930.0544 | -928.2045 | -185.6409 | 0.026123
1 | 7 | 25 | 5 | 1302 | 498.4 | 600 | 2400.4 | 215.2904 | 0 | 2185.1096 | 0 | 0 | 0 | 2185.1096 | 800 | 1000 | 385.1096 | 0 | 0 | 0 | 0 | 2.0272 | 861.1614 | -859.1342 | -171.8268 | 0.030303
1 | 7 | 25 | 6 | 1666 | 1477.2 | 814.908 | 3958.108 | 195.9142 | 10.9704 | 3751.2234 | 0 | 0 | 0 | 3751.2234 | 800 | 1000 | 1951.2234 | 0 | 0 | 0 | 0 | 3.4802 | 783.6569 | -780.1767 | -156.0353 | 0.03404
1 | 7 | 25 | 7 | 2100 | 1630 | 963.03 | 4693.03 | 146.3974 | 97.1652 | 4449.4674 | 0 | 0 | 0 | 4449.4674 | 800 | 1000 | 2649.4674 | 0 | 0 | 0 | 0 | 4.128 | 585.5898 | -581.4618 | -116.2924 | 0.024011
1 | 7 | 25 | 8 | 2184 | 2698.6 | 1217.228 | 6099.828 | 118.4097 | 274.9025 | 5706.5158 | 0 | 0 | 0 | 5706.5158 | 800 | 1000 | 3906.5158 | 0 | 0 | 0 | 0 | 5.2942 | 473.6388 | -468.3446 | -93.6689 | 0.0048724
1 | 7 | 25 | 9 | 2342 | 2697.6 | 1242.518 | 6282.118 | 135.6329 | 449.618 | 5696.8671 | 0 | 0 | 0 | 5696.8671 | 800 | 1000 | 3896.8671 | 0 | 0 | 0 | 0 | 5.2852 | 542.5317 | -537.2465 | -107.4493 | 0
1 | 7 | 25 | 10 | 3004 | 2702.9 | 1242.518 | 6949.418 | 217.4433 | 582.0009 | 6149.9738 | 0 | 0 | 0 | 6149.9738 | 800 | 1000 | 4000 | 349.9738 | 0 | 0 | 0 | 5.7056 | 869.7731 | -864.0675 | -172.8135 | 0
1 | 7 | 25 | 11 | 3326 | 2706 | 1242.518 | 7274.518 | 288.4891 | 671.5818 | 6314.4471 | 0 | 0 | 0 | 6314.4471 | 800 | 1000 | 4000 | 514.4471 | 0 | 0 | 0 | 5.8582 | 1153.9563 | -1148.0982 | -229.6196 | 0.0060688
1 | 7 | 25 | 12 | 3648 | 2602.3 | 1217.228 | 7467.528 | 370.2994 | 720.8726 | 6376.356 | 0 | 0 | 0 | 6376.356 | 800 | 1000 | 4000 | 576.356 | 0 | 0 | 0 | 5.9156 | 1481.1977 | -1475.2821 | -295.0564 | 0.010859
1 | 7 | 25 | 13 | 3720 | 2712 | 1242.518 | 7674.518 | 417.6633 | 728.1196 | 6528.7351 | 0 | 0 | 0 | 6528.7351 | 800 | 1000 | 4000 | 728.7351 | 0 | 0 | 0 | 6.057 | 1670.6532 | -1664.5962 | -332.9192 | -0.0034667
1 | 7 | 25 | 14 | 3824 | 2720.6 | 1242.518 | 7787.118 | 452.1098 | 689.0313 | 6645.9769 | 0 | 0 | 0 | 6645.9769 | 800 | 1000 | 4000 | 845.9769 | 0 | 0 | 0 | 6.1657 | 1808.439 | -1802.2733 | -360.4547 | 0.0011196
1 | 7 | 25 | 15 | 3616 | 2691.3 | 1242.518 | 7549.818 | 482.2504 | 592.4231 | 6475.1445 | 0 | 0 | 0 | 6475.1445 | 800 | 1000 | 4000 | 675.1445 | 0 | 0 | 0 | 6.0073 | 1929.0016 | -1922.9944 | -384.5989 | -0.015824
1 | 7 | 25 | 16 | 4010 | 2668.1 | 1242.518 | 7920.618 | 473.6388 | 481.4221 | 6965.5571 | 0 | 0 | 0 | 6965.5571 | 800 | 1000 | 4000 | 1165.5571 | 0 | 0 | 0 | 6.4622 | 1894.5552 | -1888.0929 | -377.6186 | -0.012344
1 | 7 | 25 | 17 | 4126 | 2384.1 | 628.457 | 7138.557 | 527.4614 | 318.3033 | 6292.7923 | 0 | 0 | 0 | 6292.7923 | 800 | 1000 | 4000 | 492.7923 | 0 | 0 | 0 | 5.8381 | 2109.8455 | -2104.0074 | -420.8015 | 0.01738
1 | 7 | 25 | 18 | 3952 | 2014.5 | 600 | 6566.5 | 527.4614 | 141.5853 | 5897.4534 | 0 | 0 | 0 | 5897.4534 | 800 | 1000 | 4000 | 97.4534 | 0 | 0 | 0 | 5.4713 | 2109.8455 | -2104.3742 | -420.8748 | 0.053245
1 | 7 | 25 | 19 | 3848 | 2021.5 | 600 | 6469.5 | 482.2504 | 25.2359 | 5962.0137 | 0 | 0 | 0 | 5962.0137 | 800 | 1000 | 4000 | 162.0137 | 0 | 0 | 0 | 5.5312 | 1929.0016 | -1923.4704 | -384.6941 | 0.089318
1 | 7 | 25 | 20 | 3938 | 1739.2 | 600 | 6277.2 | 460.7214 | -3.2971e-21 | 5816.4786 | 0 | 0 | 0 | 5816.4786 | 800 | 1000 | 4000 | 16.4786 | 0 | 0 | 0 | 5.3962 | 1842.8855 | -1837.4893 | -367.4979 | 0.079421
1 | 7 | 25 | 21 | 4114 | 1750.9 | 600 | 6464.9 | 443.4981 | 0 | 6021.4019 | 0 | 0 | 0 | 6021.4019 | 800 | 1000 | 4000 | 221.4019 | 0 | 0 | 0 | 5.5863 | 1773.9926 | -1768.4063 | -353.6813 | 0.065166
1 | 7 | 25 | 22 | 3424 | 498.4 | 600 | 4522.4 | 393.9814 | 0 | 4128.4186 | 0 | 0 | 0 | 4128.4186 | 800 | 1000 | 2328.4186 | 0 | 0 | 0 | 0 | 3.8301 | 1575.9254 | -1572.0953 | -314.4191 | 0.052208
1 | 7 | 25 | 23 | 2634 | 448.5 | 600 | 3682.5 | 402.593 | 0 | 3279.907 | 0 | 0 | 0 | 3279.907 | 800 | 1000 | 1479.907 | 0 | 0 | 0 | 0 | 3.0429 | 1610.3719 | -1607.329 | -321.4658 | 0.041663
1 | 7 | 25 | 24 | 1804 | 448.5 | 600 | 2852.5 | 413.3575 | 0 | 2439.1425 | 0 | 0 | 0 | 2439.1425 | 800 | 1000 | 639.1425 | 0 | 0 | 0 | 0 | 2.2629 | 1653.43 | -1651.1671 | -330.2334 | 0.031064
1 | 7 | 26 | 1 | 1422 | 448.5 | 600 | 2470.5 | 387.5226 | 0 | 2082.9774 | 0 | 0 | 0 | 2082.9774 | 800 | 1000 | 282.9774 | 0 | 0 | 0 | 0 | 1.9325 | 1550.0906 | -1548.1581 | -309.6316 | 0.028291
1 | 7 | 26 | 2 | 1188 | 448.5 | 600 | 2236.5 | 359.5349 | 0 | 1876.9651 | 0 | 0 | 0 | 1876.9651 | 800 | 1000 | 76.9651 | 0 | 0 | 0 | 0 | 1.7413 | 1438.1396 | -1436.3983 | -287.2797 | 0.026769
1 | 7 | 26 | 3 | 1092 | 448.5 | 600 | 2140.5 | 370.2994 | 0 | 1770.2006 | 0 | 0 | 0 | 1770.2006 | 800 | 970.2006 | 0 | 0 | 0 | 0 | 0 | 1.6423 | 1481.1977 | -1479.5554 | -295.9111 | 0.025797
1 | 7 | 26 | 4 | 1040 | 448.5 | 600 | 2088.5 | 421.9691 | 0 | 1666.5309 | 0 | 0 | 0 | 1666.5309 | 800 | 866.5309 | 0 | 0 | 0 | 0 | 0 | 1.5461 | 1687.8764 | -1686.3303 | -337.2661 | 0.025613
1 | 7 | 26 | 5 | 1144 | 498.4 | 600 | 2242.4 | 387.5226 | 0 | 1854.8774 | 0 | 0 | 0 | 1854.8774 | 800 | 1000 | 54.8774 | 0 | 0 | 0 | 0 | 1.7208 | 1550.0906 | -1548.3697 | -309.6739 | 0.027556
1 | 7 | 26 | 6 | 1456 | 1468.9 | 814.908 | 3739.808 | 346.6175 | 10.8621 | 3382.3284 | 0 | 0 | 0 | 3382.3284 | 800 | 1000 | 1582.3284 | 0 | 0 | 0 | 0 | 3.1379 | 1386.4699 | -1383.332 | -276.6664 | 0.031211
1 | 7 | 26 | 7 | 1922 | 1652 | 963.03 | 4537.03 | 223.902 | 99.1159 | 4214.0122 | 0 | 0 | 0 | 4214.0122 | 800 | 1000 | 2414.0122 | 0 | 0 | 0 | 0 | 3.9095 | 895.6079 | -891.6984 | -178.3397 | 0.0258
1 | 7 | 26 | 8 | 1894 | 2695.8 | 1217.228 | 5807.028 | 83.9632 | 277.6802 | 5445.3846 | 0 | 0 | 0 | 5445.3846 | 800 | 1000 | 3645.3846 | 0 | 0 | 0 | 0 | 5.0519 | 335.853 | -330.8011 | -66.1602 | 0.0043014
1 | 7 | 26 | 9 | 1886 | 2676.3 | 1242.518 | 5804.818 | 73.1987 | 451.4248 | 5280.1945 | 0 | 0 | 0 | 5280.1945 | 800 | 1000 | 3480.1945 | 0 | 0 | 0 | 0 | 4.8987 | 292.7949 | -287.8962 | -57.5792 | 0
1 | 7 | 26 | 10 | 2118 | 2674 | 1242.518 | 6034.518 | 66.74 | 584.0088 | 5383.7692 | 0 | 0 | 0 | 5383.7692 | 800 | 1000 | 3583.7692 | 0 | 0 | 0 | 0 | 4.9947 | 266.96 | -261.9653 | -52.3931 | 0
1 | 7 | 26 | 11 | 2362 | 2676.6 | 1242.518 | 6281.118 | 94.7278 | 666.6583 | 5519.732 | 0 | 0 | 0 | 5519.732 | 800 | 1000 | 3719.732 | 0 | 0 | 0 | 0 | 5.1209 | 378.911 | -373.7902 | -74.758 | 0
1 | 7 | 26 | 12 | 2562 | 2584 | 1217.228 | 6363.228 | 142.0916 | 715.4719 | 5505.6645 | 0 | 0 | 0 | 5505.6645 | 800 | 1000 | 3705.6645 | 0 | 0 | 0 | 0 | 5.1078 | 568.3665 | -563.2587 | -112.6517 | 0
1 | 7 | 26 | 13 | 2888 | 2684.5 | 1242.518 | 6815.018 | 198.0671 | 719.2852 | 5897.6657 | 0 | 0 | 0 | 5897.6657 | 800 | 1000 | 4000 | 97.6657 | 0 | 0 | 0 | 5.4715 | 792.2685 | -786.797 | -157.3594 | 0.011181
1 | 7 | 26 | 14 | 3032 | 2688.4 | 1242.518 | 6962.918 | 301.4065 | 684.7553 | 5976.7562 | 0 | 0 | 0 | 5976.7562 | 800 | 1000 | 4000 | 176.7562 | 0 | 0 | 0 | 5.5449 | 1205.626 | -1200.0811 | -240.0162 | 0.0051521
1 | 7 | 26 | 15 | 3164 | 2677.5 | 1242.518 | 7084.018 | 385.3697 | 600.6803 | 6097.9679 | 0 | 0 | 0 | 6097.9679 | 800 | 1000 | 4000 | 297.9679 | 0 | 0 | 0 | 5.6573 | 1541.479 | -1535.8216 | -307.1643 | -0.044698
1 | 7 | 26 | 16 | 3378 | 2675.2 | 1242.518 | 7295.718 | 465.0272 | 485.1521 | 6345.5388 | 0 | 0 | 0 | 6345.5388 | 800 | 1000 | 4000 | 545.5388 | 0 | 0 | 0 | 5.887 | 1860.1087 | -1854.2217 | -370.8443 | -0.024666
1 | 7 | 26 | 17 | 3556 | 2391.8 | 611.092 | 6558.892 | 505.9323 | 321.5005 | 5731.4592 | 0 | 0 | 0 | 5731.4592 | 800 | 1000 | 3931.4592 | 0 | 0 | 0 | 0 | 5.3173 | 2023.7294 | -2018.4121 | -403.6824 | 0.0082639
1 | 7 | 26 | 18 | 3506 | 2023.7 | 600 | 6129.7 | 514.544 | 141.2059 | 5473.9501 | 0 | 0 | 0 | 5473.9501 | 800 | 1000 | 3673.9501 | 0 | 0 | 0 | 0 | 5.0784 | 2058.1758 | -2053.0974 | -410.6195 | 0.047636
1 | 7 | 26 | 19 | 3458 | 2037.7 | 600 | 6095.7 | 499.4736 | 24.5178 | 5571.7085 | 0 | 0 | 0 | 5571.7085 | 800 | 1000 | 3771.7085 | 0 | 0 | 0 | 0 | 5.1691 | 1997.8945 | -1992.7254 | -398.5451 | 0.09096
1 | 7 | 26 | 20 | 3672 | 1736.5 | 600 | 6008.5 | 473.6388 | 0 | 5534.8612 | 0 | 0 | 0 | 5534.8612 | 800 | 1000 | 3734.8612 | 0 | 0 | 0 | 0 | 5.1349 | 1894.5552 | -1889.4202 | -377.884 | 0.075614
1 | 7 | 26 | 21 | 3934 | 1743.2 | 600 | 6277.2 | 465.0272 | 0 | 5812.1728 | 0 | 0 | 0 | 5812.1728 | 800 | 1000 | 4000 | 12.1728 | 0 | 0 | 0 | 5.3922 | 1860.1087 | -1854.7165 | -370.9433 | 0.061221
1 | 7 | 26 | 22 | 3290 | 498.4 | 600 | 4388.4 | 449.9569 | 0 | 3938.4431 | 0 | 0 | 0 | 3938.4431 | 800 | 1000 | 2138.4431 | 0 | 0 | 0 | 0 | 3.6539 | 1799.8274 | -1796.1736 | -359.2347 | 0.047707
1 | 7 | 26 | 23 | 2518 | 448.5 | 600 | 3566.5 | 387.5226 | 0 | 3178.9774 | 0 | 0 | 0 | 3178.9774 | 800 | 1000 | 1378.9774 | 0 | 0 | 0 | 0 | 2.9493 | 1550.0906 | -1547.1413 | -309.4283 | 0.039857
1 | 7 | 26 | 24 | 1754 | 448.5 | 600 | 2802.5 | 325.0884 | 0 | 2477.4116 | 0 | 0 | 0 | 2477.4116 | 800 | 1000 | 677.4116 | 0 | 0 | 0 | 0 | 2.2984 | 1300.3538 | -1298.0554 | -259.6111 | 0.03188
1 | 7 | 27 | 1 | 1400 | 448.5 | 600 | 2448.5 | 327.2413 | 0 | 2121.2587 | 0 | 0 | 0 | 2121.2587 | 800 | 1000 | 321.2587 | 0 | 0 | 0 | 0 | 1.968 | 1308.9654 | -1306.9974 | -261.3995 | 0.027949
1 | 7 | 27 | 2 | 1208 | 448.5 | 600 | 2256.5 | 322.9355 | 0 | 1933.5645 | 0 | 0 | 0 | 1933.5645 | 800 | 1000 | 133.5645 | 0 | 0 | 0 | 0 | 1.7938 | 1291.7422 | -1289.9483 | -257.9897 | 0.027015
1 | 7 | 27 | 3 | 1134 | 448.5 | 600 | 2182.5 | 316.4768 | 0 | 1866.0232 | 0 | 0 | 0 | 1866.0232 | 800 | 1000 | 66.0232 | 0 | 0 | 0 | 0 | 1.7312 | 1265.9073 | -1264.1761 | -252.8352 | 0.024902
1 | 7 | 27 | 4 | 1084 | 448.5 | 600 | 2132.5 | 303.5594 | 0 | 1828.9406 | 0 | 0 | 0 | 1828.9406 | 800 | 1000 | 28.9406 | 0 | 0 | 0 | 0 | 1.6968 | 1214.2376 | -1212.5408 | -242.5082 | 0.025622
1 | 7 | 27 | 5 | 1212 | 498.4 | 600 | 2310.4 | 299.2536 | 0 | 2011.1464 | 0 | 0 | 0 | 2011.1464 | 800 | 1000 | 211.1464 | 0 | 0 | 0 | 0 | 1.8658 | 1197.0144 | -1195.1486 | -239.0297 | 0.029772
1 | 7 | 27 | 6 | 1562 | 1477.9 | 814.908 | 3854.808 | 243.2781 | 10.6165 | 3600.9134 | 0 | 0 | 0 | 3600.9134 | 800 | 1000 | 1800.9134 | 0 | 0 | 0 | 0 | 3.3407 | 973.1124 | -969.7717 | -193.9543 | 0.03193
1 | 7 | 27 | 7 | 1990 | 1646.8 | 963.03 | 4599.83 | 152.8562 | 98.2072 | 4348.7667 | 0 | 0 | 0 | 4348.7667 | 800 | 1000 | 2548.7667 | 0 | 0 | 0 | 0 | 4.0345 | 611.4246 | -607.3901 | -121.478 | 0.025326
1 | 7 | 27 | 8 | 1982 | 2698.6 | 1217.228 | 5897.828 | 60.2813 | 279.2493 | 5558.2974 | 0 | 0 | 0 | 5558.2974 | 800 | 1000 | 3758.2974 | 0 | 0 | 0 | 0 | 5.1567 | 241.1252 | -235.9685 | -47.1937 | 0.0023722
1 | 7 | 27 | 9 | 2064 | 2677.1 | 1242.518 | 5983.618 | 77.5045 | 454.5509 | 5451.5626 | 0 | 0 | 0 | 5451.5626 | 800 | 1000 | 3651.5626 | 0 | 0 | 0 | 0 | 5.0576 | 310.0181 | -304.9605 | -60.9921 | -7.7269e-11
1 | 7 | 27 | 10 | 2374 | 2678.1 | 1242.518 | 6294.618 | 101.1865 | 588.1141 | 5605.3175 | 0 | 0 | 0 | 5605.3175 | 800 | 1000 | 3805.3175 | 0 | 0 | 0 | 0 | 5.2003 | 404.7459 | -399.5456 | -79.9091 | -4.208e-09
1 | 7 | 27 | 11 | 2712 | 2673.9 | 1242.518 | 6628.418 | 144.2445 | 676.1636 | 5808.0099 | 0 | 0 | 0 | 5808.0099 | 800 | 1000 | 4000 | 8.0099 | 0 | 0 | 0 | 5.3883 | 576.9782 | -571.5898 | -114.318 | -1.883e-07
1 | 7 | 27 | 12 | 3096 | 2582.4 | 1217.228 | 6895.628 | 226.0549 | 726.6473 | 5942.9258 | 0 | 0 | 0 | 5942.9258 | 800 | 1000 | 4000 | 142.9258 | 0 | 0 | 0 | 5.5135 | 904.2195 | -898.706 | -179.7412 | -0.00012802
1 | 7 | 27 | 13 | 3474 | 2668.2 | 1242.518 | 7384.718 | 299.2536 | 732.1798 | 6353.2846 | 0 | 0 | 0 | 6353.2846 | 800 | 1000 | 4000 | 553.2846 | 0 | 0 | 0 | 5.8942 | 1197.0144 | -1191.1202 | -238.224 | 0.0078462
1 | 7 | 27 | 14 | 3472 | 2666.3 | 1242.518 | 7380.818 | 404.7459 | 696.2075 | 6279.8647 | 0 | 0 | 0 | 6279.8647 | 800 | 1000 | 4000 | 479.8647 | 0 | 0 | 0 | 5.8261 | 1618.9835 | -1613.1574 | -322.6315 | -0.0038736
1 | 7 | 27 | 15 | 3752 | 2674.3 | 1242.518 | 7668.818 | 505.9323 | 616.1248 | 6546.7608 | 0 | 0 | 0 | 6546.7608 | 800 | 1000 | 4000 | 746.7608 | 0 | 0 | 0 | 6.0737 | 2023.7294 | -2017.6557 | -403.5311 | -0.081286
1 | 7 | 27 | 16 | 3880 | 2677.3 | 1242.518 | 7799.818 | 533.9201 | 491.2591 | 6774.6388 | 0 | 0 | 0 | 6774.6388 | 800 | 1000 | 4000 | 974.6388 | 0 | 0 | 0 | 6.2851 | 2135.6804 | -2129.3953 | -425.8791 | -0.074046
1 | 7 | 27 | 17 | 4046 | 2390.4 | 625.838 | 7062.238 | 538.2259 | 325.078 | 6198.9341 | 0 | 0 | 0 | 6198.9341 | 800 | 1000 | 4000 | 398.9341 | 0 | 0 | 0 | 5.751 | 2152.9036 | -2147.1526 | -429.4305 | 0.08228
1 | 7 | 27 | 18 | 3922 | 2022.2 | 600 | 6544.2 | 525.3085 | 142.1631 | 5876.7284 | 0 | 0 | 0 | 5876.7284 | 800 | 1000 | 4000 | 76.7284 | 0 | 0 | 0 | 5.4521 | 2101.2339 | -2095.7818 | -419.1564 | 0.3046
1 | 7 | 27 | 19 | 3848 | 2025.8 | 600 | 6473.8 | 454.2627 | 24.2491 | 5995.2883 | 0 | 0 | 0 | 5995.2883 | 800 | 1000 | 4000 | 195.2883 | 0 | 0 | 0 | 5.5621 | 1817.0506 | -1811.4886 | -362.2977 | 0.50891
1 | 7 | 27 | 20 | 3994 | 1728.5 | 600 | 6322.5 | 409.0517 | 0 | 5913.4483 | 0 | 0 | 0 | 5913.4483 | 800 | 1000 | 4000 | 113.4483 | 0 | 0 | 0 | 5.4861 | 1636.2067 | -1630.7206 | -326.1441 | 0.24804
1 | 7 | 27 | 21 | 4202 | 1731.5 | 600 | 6533.5 | 370.2994 | 0 | 6163.2006 | 0 | 0 | 0 | 6163.2006 | 800 | 1000 | 4000 | 363.2006 | 0 | 0 | 0 | 5.7179 | 1481.1977 | -1475.4798 | -295.096 | 0.063931
1 | 7 | 27 | 22 | 3420 | 498.4 | 600 | 4518.4 | 396.1343 | 0 | 4122.2657 | 0 | 0 | 0 | 4122.2657 | 800 | 1000 | 2322.2657 | 0 | 0 | 0 | 0 | 3.8244 | 1584.537 | -1580.7127 | -316.1425 | 0.049926
1 | 7 | 27 | 23 | 2658 | 448.5 | 600 | 3706.5 | 398.2872 | 0 | 3308.2128 | 0 | 0 | 0 | 3308.2128 | 800 | 1000 | 1508.2128 | 0 | 0 | 0 | 0 | 3.0692 | 1593.1487 | -1590.0795 | -318.0159 | 0.040132
1 | 7 | 27 | 24 | 1918 | 448.5 | 600 | 2966.5 | 338.0059 | 0 | 2628.4941 | 0 | 0 | 0 | 2628.4941 | 800 | 1000 | 828.4941 | 0 | 0 | 0 | 0 | 2.4386 | 1352.0235 | -1349.5849 | -269.917 | 0.035269
1 | 7 | 28 | 1 | 1584 | 448.5 | 600 | 2632.5 | 241.1252 | 0 | 2391.3748 | 0 | 0 | 0 | 2391.3748 | 800 | 1000 | 591.3748 | 0 | 0 | 0 | 0 | 2.2186 | 964.5008 | -962.2822 | -192.4564 | 0.029051
1 | 7 | 28 | 2 | 1372 | 448.5 | 600 | 2420.5 | 174.3852 | 0 | 2246.1148 | 0 | 0 | 0 | 2246.1148 | 800 | 1000 | 446.1148 | 0 | 0 | 0 | 0 | 2.0838 | 697.5408 | -695.457 | -139.0914 | 0.027151
1 | 7 | 28 | 3 | 1252 | 448.5 | 600 | 2300.5 | 155.0091 | 0 | 2145.4909 | 0 | 0 | 0 | 2145.4909 | 800 | 1000 | 345.4909 | 0 | 0 | 0 | 0 | 1.9905 | 620.0362 | -618.0458 | -123.6092 | 0.024589
1 | 7 | 28 | 4 | 1214 | 448.5 | 600 | 2262.5 | 135.6329 | 0 | 2126.8671 | 0 | 0 | 0 | 2126.8671 | 800 | 1000 | 326.8671 | 0 | 0 | 0 | 0 | 1.9732 | 542.5317 | -540.5585 | -108.1117 | 0.024896
1 | 7 | 28 | 5 | 1294 | 498.4 | 600 | 2392.4 | 118.4097 | 0 | 2273.9903 | 0 | 0 | 0 | 2273.9903 | 800 | 1000 | 473.9903 | 0 | 0 | 0 | 0 | 2.1097 | 473.6388 | -471.5291 | -94.3058 | 0.026814
1 | 7 | 28 | 6 | 1668 | 1472.8 | 814.908 | 3955.708 | 133.48 | 10.5315 | 3811.6965 | 0 | 0 | 0 | 3811.6965 | 800 | 1000 | 2011.6965 | 0 | 0 | 0 | 0 | 3.5363 | 533.9201 | -530.3838 | -106.0768 | 0.02773
1 | 7 | 28 | 7 | 2108 | 1635.2 | 963.03 | 4706.23 | 94.7278 | 99.5121 | 4511.9901 | 0 | 0 | 0 | 4511.9901 | 800 | 1000 | 2711.9901 | 0 | 0 | 0 | 0 | 4.186 | 378.911 | -374.7251 | -74.945 | 0.020851
1 | 7 | 28 | 8 | 2006 | 2697.5 | 1217.228 | 5920.728 | 53.8226 | 280.584 | 5586.3214 | 0 | 0 | 0 | 5586.3214 | 800 | 1000 | 3786.3214 | 0 | 0 | 0 | 0 | 5.1827 | 215.2904 | -210.1077 | -42.0215 | -0.0021021
1 | 7 | 28 | 9 | 1874 | 2686.9 | 1242.518 | 5803.418 | 51.6697 | 456.4763 | 5295.2721 | 0 | 0 | 0 | 5295.2721 | 800 | 1000 | 3495.2721 | 0 | 0 | 0 | 0 | 4.9126 | 206.6787 | -201.7661 | -40.3532 | 0
1 | 7 | 28 | 10 | 2138 | 2679.6 | 1242.518 | 6060.118 | 73.1987 | 590.0616 | 5396.8577 | 0 | 0 | 0 | 5396.8577 | 800 | 1000 | 3596.8577 | 0 | 0 | 0 | 0 | 5.0069 | 292.7949 | -287.788 | -57.5576 | 0
1 | 7 | 28 | 11 | 2246 | 2680.7 | 1242.518 | 6169.218 | 83.9632 | 678.8959 | 5406.3589 | 0 | 0 | 0 | 5406.3589 | 800 | 1000 | 3606.3589 | 0 | 0 | 0 | 0 | 5.0157 | 335.853 | -330.8373 | -66.1675 | 0
1 | 7 | 28 | 12 | 2358 | 2587.1 | 1217.228 | 6162.328 | 152.8562 | 726.7867 | 5282.6852 | 0 | 0 | 0 | 5282.6852 | 800 | 1000 | 3482.6852 | 0 | 0 | 0 | 0 | 4.901 | 611.4246 | -606.5237 | -121.3047 | 0
1 | 7 | 28 | 13 | 2460 | 2675.7 | 1242.518 | 6378.218 | 210.9846 | 731.481 | 5435.7524 | 0 | 0 | 0 | 5435.7524 | 800 | 1000 | 3635.7524 | 0 | 0 | 0 | 0 | 5.043 | 843.9382 | -838.8952 | -167.779 | 0.010505
1 | 7 | 28 | 14 | 2374 | 2675.4 | 1242.518 | 6291.918 | 273.4188 | 694.7685 | 5323.7307 | 0 | 0 | 0 | 5323.7307 | 800 | 1000 | 3523.7307 | 0 | 0 | 0 | 0 | 4.939 | 1093.675 | -1088.736 | -217.7472 | 0.0040089
1 | 7 | 28 | 15 | 2668 | 2670.9 | 1242.518 | 6581.418 | 355.2291 | 614.0761 | 5612.1128 | 0 | 0 | 0 | 5612.1128 | 800 | 1000 | 3812.1128 | 0 | 0 | 0 | 0 | 5.2066 | 1420.9164 | -1415.7098 | -283.142 | -0.052063
1 | 7 | 28 | 16 | 2988 | 2674.9 | 1242.518 | 6905.418 | 419.8162 | 489.6448 | 5995.957 | 0 | 0 | 0 | 5995.957 | 800 | 1000 | 4000 | 195.957 | 0 | 0 | 0 | 5.5627 | 1679.2648 | -1673.7021 | -334.7404 | -0.030108
1 | 7 | 28 | 17 | 3392 | 2388.8 | 611.092 | 6391.892 | 437.0394 | 323.7095 | 5631.1431 | 0 | 0 | 0 | 5631.1431 | 800 | 1000 | 3831.1431 | 0 | 0 | 0 | 0 | 5.2242 | 1748.1577 | -1742.9335 | -348.5867 | 0.0050844
1 | 7 | 28 | 18 | 3460 | 2031.4 | 600 | 6091.4 | 462.8743 | 141.3648 | 5487.1609 | 0 | 0 | 0 | 5487.1609 | 800 | 1000 | 3687.1609 | 0 | 0 | 0 | 0 | 5.0907 | 1851.4971 | -1846.4064 | -369.2813 | 0.049334
1 | 7 | 28 | 19 | 3454 | 2058.8 | 600 | 6112.8 | 417.6633 | 23.7354 | 5671.4013 | 0 | 0 | 0 | 5671.4013 | 800 | 1000 | 3871.4013 | 0 | 0 | 0 | 0 | 5.2616 | 1670.6532 | -1665.3916 | -333.0783 | 0.094154
1 | 7 | 28 | 20 | 3780 | 1746.7 | 600 | 6126.7 | 497.3207 | 0 | 5629.3793 | 0 | 0 | 0 | 5629.3793 | 800 | 1000 | 3829.3793 | 0 | 0 | 0 | 0 | 5.2226 | 1989.2829 | -1984.0603 | -396.8121 | 0.074699
1 | 7 | 28 | 21 | 4056 | 1744.5 | 600 | 6400.5 | 462.8743 | 0 | 5937.6257 | 0 | 0 | 0 | 5937.6257 | 800 | 1000 | 4000 | 137.6257 | 0 | 0 | 0 | 5.5086 | 1851.4971 | -1845.9885 | -369.1977 | 0.056899
1 | 7 | 28 | 22 | 3472 | 498.4 | 600 | 4570.4 | 415.5104 | 0 | 4154.8896 | 0 | 0 | 0 | 4154.8896 | 800 | 1000 | 2354.8896 | 0 | 0 | 0 | 0 | 3.8547 | 1662.0416 | -1658.1869 | -331.6374 | 0.047615
1 | 7 | 28 | 23 | 2684 | 448.5 | 600 | 3732.5 | 368.1465 | 0 | 3364.3535 | 0 | 0 | 0 | 3364.3535 | 800 | 1000 | 1564.3535 | 0 | 0 | 0 | 0 | 3.1212 | 1472.5861 | -1469.4648 | -293.893 | 0.037749
1 | 7 | 28 | 24 | 1888 | 448.5 | 600 | 2936.5 | 338.0059 | 0 | 2598.4941 | 0 | 0 | 0 | 2598.4941 | 800 | 1000 | 798.4941 | 0 | 0 | 0 | 0 | 2.4107 | 1352.0235 | -1349.6127 | -269.9225 | 0.036476
1 | 7 | 29 | 1 | 1510 | 348.8 | 600 | 2458.8 | 307.8652 | 0 | 2150.9348 | 0 | 0 | 0 | 2150.9348 | 800 | 1000 | 350.9348 | 0 | 0 | 0 | 0 | 1.9955 | 1231.4609 | -1229.4653 | -245.8931 | 0.030393
1 | 7 | 29 | 2 | 1300 | 348.8 | 600 | 2248.8 | 297.1007 | 0 | 1951.6993 | 0 | 0 | 0 | 1951.6993 | 800 | 1000 | 151.6993 | 0 | 0 | 0 | 0 | 1.8107 | 1188.4028 | -1186.5921 | -237.3184 | 0.028199
1 | 7 | 29 | 3 | 1160 | 348.8 | 600 | 2108.8 | 320.7826 | 0 | 1788.0174 | 0 | 0 | 0 | 1788.0174 | 800 | 988.0174 | 0 | 0 | 0 | 0 | 0 | 1.6588 | 1283.1305 | -1281.4717 | -256.2943 | 0.02692
1 | 7 | 29 | 4 | 1104 | 348.8 | 600 | 2052.8 | 219.5962 | 0 | 1833.2038 | 0 | 0 | 0 | 1833.2038 | 800 | 1000 | 33.2038 | 0 | 0 | 0 | 0 | 1.7007 | 878.3847 | -876.6839 | -175.3368 | 0.02558
1 | 7 | 29 | 5 | 1222 | 348.8 | 600 | 2170.8 | 202.3729 | 0 | 1968.4271 | 0 | 0 | 0 | 1968.4271 | 800 | 1000 | 168.4271 | 0 | 0 | 0 | 0 | 1.8262 | 809.4918 | -807.6656 | -161.5331 | 0.02616
1 | 7 | 29 | 6 | 1572 | 1477.5 | 600 | 3649.5 | 200.22 | 10.1794 | 3439.1005 | 0 | 0 | 0 | 3439.1005 | 800 | 1000 | 1639.1005 | 0 | 0 | 0 | 0 | 3.1906 | 800.8801 | -797.6895 | -159.5379 | 0.023368
1 | 7 | 29 | 7 | 2010 | 1480.5 | 814.908 | 4305.408 | 68.8929 | 96.0098 | 4140.5053 | 0 | 0 | 0 | 4140.5053 | 800 | 1000 | 2340.5053 | 0 | 0 | 0 | 0 | 3.8413 | 275.5717 | -271.7303 | -54.3461 | 0.016202
1 | 7 | 29 | 8 | 2004 | 1976.2 | 814.908 | 4795.108 | 4.3058 | 272.246 | 4518.5562 | 0 | 0 | 0 | 4518.5562 | 800 | 1000 | 2718.5562 | 0 | 0 | 0 | 0 | 4.192 | 17.2232 | -13.0312 | -2.6062 | -0.0013383
1 | 7 | 29 | 9 | 2066 | 1968 | 814.908 | 4848.908 | 0 | 445.3455 | 4403.5625 | 0 | 0 | 0 | 4403.5625 | 800 | 1000 | 2603.5625 | 0 | 0 | 0 | 0 | 4.0854 | 0 | 4.0854 | 0.81707 | 0.81707
1 | 7 | 29 | 10 | 2308 | 1953.3 | 814.908 | 5076.208 | 0 | 557.6673 | 4518.5407 | 0 | 0 | 0 | 4518.5407 | 800 | 1000 | 2718.5407 | 0 | 0 | 0 | 0 | 4.192 | 0 | 4.192 | 0.83841 | 0.83841
1 | 7 | 29 | 11 | 2492 | 1943.6 | 814.908 | 5250.508 | 0 | 646.1393 | 4604.3687 | 0 | 0 | 0 | 4604.3687 | 800 | 1000 | 2804.3687 | 0 | 0 | 0 | 0 | 4.2717 | 0 | 4.2717 | 0.85433 | 0.85433
1 | 7 | 29 | 12 | 2444 | 1955.2 | 814.908 | 5214.108 | 15.0703 | 685.0454 | 4513.9923 | 0 | 0 | 0 | 4513.9923 | 800 | 1000 | 2713.9923 | 0 | 0 | 0 | 0 | 4.1878 | 60.2813 | -56.0935 | -11.2187 | 0
1 | 7 | 29 | 13 | 2678 | 1945.2 | 814.908 | 5438.108 | 45.211 | 687.03 | 4705.867 | 0 | 0 | 0 | 4705.867 | 800 | 1000 | 2905.867 | 0 | 0 | 0 | 0 | 4.3658 | 180.8439 | -176.4781 | -35.2956 | 0
1 | 7 | 29 | 14 | 2892 | 1445.7 | 814.908 | 5152.608 | 86.1161 | 637.8717 | 4428.6202 | 0 | 0 | 0 | 4428.6202 | 800 | 1000 | 2628.6202 | 0 | 0 | 0 | 0 | 4.1086 | 344.4646 | -340.356 | -68.0712 | 0.0063581
1 | 7 | 29 | 15 | 3122 | 1455.2 | 814.908 | 5392.108 | 221.7491 | 564.8657 | 4605.4932 | 0 | 0 | 0 | 4605.4932 | 800 | 1000 | 2805.4932 | 0 | 0 | 0 | 0 | 4.2727 | 886.9963 | -882.7236 | -176.5447 | -0.03934
1 | 7 | 29 | 16 | 3504 | 1461 | 610.64 | 5575.64 | 301.4065 | 448.0334 | 4826.2001 | 0 | 0 | 0 | 4826.2001 | 800 | 1000 | 3026.2001 | 0 | 0 | 0 | 0 | 4.4775 | 1205.626 | -1201.1486 | -240.2297 | -0.01155
1 | 7 | 29 | 17 | 3884 | 1322.1 | 602.536 | 5808.636 | 353.0762 | 298.7134 | 5156.8464 | 0 | 0 | 0 | 5156.8464 | 800 | 1000 | 3356.8464 | 0 | 0 | 0 | 0 | 4.7842 | 1412.3048 | -1407.5205 | -281.5041 | -0.0023869
1 | 7 | 29 | 18 | 3904 | 761.8 | 600 | 5265.8 | 510.2382 | 133.3782 | 4622.1836 | 0 | 0 | 0 | 4622.1836 | 800 | 1000 | 2822.1836 | 0 | 0 | 0 | 0 | 4.2882 | 2040.9526 | -2036.6644 | -407.3329 | 0.046806
1 | 7 | 29 | 19 | 3848 | 521.1 | 600 | 4969.1 | 594.2014 | 22.6766 | 4352.222 | 0 | 0 | 0 | 4352.222 | 800 | 1000 | 2552.222 | 0 | 0 | 0 | 0 | 4.0377 | 2376.8056 | -2372.7678 | -474.5536 | 0.072744
1 | 7 | 29 | 20 | 4040 | 348.8 | 600 | 4988.8 | 518.8498 | 0 | 4469.9502 | 0 | 0 | 0 | 4469.9502 | 800 | 1000 | 2669.9502 | 0 | 0 | 0 | 0 | 4.147 | 2075.3991 | -2071.2521 | -414.2504 | 0.061443
1 | 7 | 29 | 21 | 4168 | 348.8 | 600 | 5116.8 | 402.593 | 0 | 4714.207 | 0 | 0 | 0 | 4714.207 | 800 | 1000 | 2914.207 | 0 | 0 | 0 | 0 | 4.3736 | 1610.3719 | -1605.9983 | -321.1997 | 0.052322
1 | 7 | 29 | 22 | 3464 | 348.8 | 600 | 4412.8 | 312.171 | 0 | 4100.629 | 0 | 0 | 0 | 4100.629 | 800 | 1000 | 2300.629 | 0 | 0 | 0 | 0 | 3.8043 | 1248.6841 | -1244.8798 | -248.976 | 0.041605
1 | 7 | 29 | 23 | 2634 | 348.8 | 600 | 3582.8 | 230.3607 | 0 | 3352.4393 | 0 | 0 | 0 | 3352.4393 | 800 | 1000 | 1552.4393 | 0 | 0 | 0 | 0 | 3.1102 | 921.4427 | -918.3325 | -183.6665 | 0.036455
1 | 7 | 29 | 24 | 1826 | 348.8 | 600 | 2774.8 | 176.5381 | 0 | 2598.2619 | 0 | 0 | 0 | 2598.2619 | 800 | 1000 | 798.2619 | 0 | 0 | 0 | 0 | 2.4105 | 706.1524 | -703.7419 | -140.7484 | 0.032955
1 | 7 | 30 | 1 | 1494 | 348.8 | 600 | 2442.8 | 148.5503 | 0 | 2294.2497 | 0 | 0 | 0 | 2294.2497 | 800 | 1000 | 494.2497 | 0 | 0 | 0 | 0 | 2.1285 | 594.2014 | -592.0729 | -118.4146 | 0.02831
1 | 7 | 30 | 2 | 1300 | 348.8 | 600 | 2248.8 | 122.7155 | 0 | 2126.0845 | 0 | 0 | 0 | 2126.0845 | 800 | 1000 | 326.0845 | 0 | 0 | 0 | 0 | 1.9725 | 490.862 | -488.8896 | -97.7779 | 0.025772
1 | 7 | 30 | 3 | 1202 | 348.8 | 600 | 2150.8 | 88.269 | 0 | 2062.531 | 0 | 0 | 0 | 2062.531 | 800 | 1000 | 262.531 | 0 | 0 | 0 | 0 | 1.9135 | 353.0762 | -351.1627 | -70.2325 | 0.025418
1 | 7 | 30 | 4 | 1148 | 348.8 | 600 | 2096.8 | 96.8807 | 0 | 1999.9193 | 0 | 0 | 0 | 1999.9193 | 800 | 1000 | 199.9193 | 0 | 0 | 0 | 0 | 1.8554 | 387.5226 | -385.6672 | -77.1334 | 0.024973
1 | 7 | 30 | 5 | 1260 | 348.8 | 600 | 2208.8 | 68.8929 | 0 | 2139.9071 | 0 | 0 | 0 | 2139.9071 | 800 | 1000 | 339.9071 | 0 | 0 | 0 | 0 | 1.9853 | 275.5717 | -273.5864 | -54.7173 | 0.026058
1 | 7 | 30 | 6 | 1630 | 348.8 | 600 | 2578.8 | 40.9052 | 9.2706 | 2528.6243 | 0 | 0 | 0 | 2528.6243 | 800 | 1000 | 728.6243 | 0 | 0 | 0 | 0 | 2.3459 | 163.6207 | -161.2748 | -32.255 | 0.021611
1 | 7 | 30 | 7 | 2030 | 348.8 | 600 | 2978.8 | 12.9174 | 83.7087 | 2882.1739 | 0 | 0 | 0 | 2882.1739 | 800 | 1000 | 1082.1739 | 0 | 0 | 0 | 0 | 2.6739 | 51.6697 | -48.9958 | -9.7992 | 0.014301
1 | 7 | 30 | 8 | 1988 | 348.8 | 600 | 2936.8 | 0 | 233.6788 | 2703.1212 | 0 | 0 | 0 | 2703.1212 | 800 | 1000 | 903.1212 | 0 | 0 | 0 | 0 | 2.5078 | 0 | 2.5078 | 0.50156 | 0.50156
1 | 7 | 30 | 9 | 2044 | 1109.4 | 600 | 3753.4 | 0 | 404.9925 | 3348.4075 | 0 | 0 | 0 | 3348.4075 | 800 | 1000 | 1548.4075 | 0 | 0 | 0 | 0 | 3.1065 | 0 | 3.1065 | 0.62129 | 0.62129
1 | 7 | 30 | 10 | 2322 | 1153.7 | 600 | 4075.7 | 0 | 520.412 | 3555.288 | 0 | 0 | 0 | 3555.288 | 800 | 1000 | 1755.288 | 0 | 0 | 0 | 0 | 3.2984 | 0 | 3.2984 | 0.65968 | 0.65968
1 | 7 | 30 | 11 | 2520 | 1175.4 | 600 | 4295.4 | 0 | 568.1096 | 3727.2904 | 0 | 0 | 0 | 3727.2904 | 800 | 1000 | 1927.2904 | 0 | 0 | 0 | 0 | 3.458 | 0 | 3.458 | 0.69159 | 0.69159
1 | 7 | 30 | 12 | 2662 | 1078.3 | 600 | 4340.3 | 0 | 593.8209 | 3746.4791 | 0 | 0 | 0 | 3746.4791 | 800 | 1000 | 1946.4791 | 0 | 0 | 0 | 0 | 3.4758 | 0 | 3.4758 | 0.69515 | 0.69515
1 | 7 | 30 | 13 | 2894 | 1291 | 600 | 4785 | 0 | 603.1176 | 4181.8824 | 0 | 0 | 0 | 4181.8824 | 800 | 1000 | 2381.8824 | 0 | 0 | 0 | 0 | 3.8797 | 0 | 3.8797 | 0.77594 | 0.77594
1 | 7 | 30 | 14 | 3138 | 1140.8 | 620.139 | 4898.939 | 2.1529 | 596.5186 | 4300.2675 | 0 | 0 | 0 | 4300.2675 | 800 | 1000 | 2500.2675 | 0 | 0 | 0 | 0 | 3.9895 | 8.6116 | -4.6221 | -0.92442 | 0.0036375
1 | 7 | 30 | 15 | 3334 | 1313.5 | 619.798 | 5267.298 | 38.7523 | 535.3694 | 4693.1763 | 0 | 0 | 0 | 4693.1763 | 800 | 1000 | 2893.1763 | 0 | 0 | 0 | 0 | 4.3541 | 155.0091 | -150.655 | -30.131 | -0.029416
1 | 7 | 30 | 16 | 3666 | 1196.8 | 612.962 | 5475.762 | 131.3271 | 403.9802 | 4940.4547 | 0 | 0 | 0 | 4940.4547 | 800 | 1000 | 3140.4547 | 0 | 0 | 0 | 0 | 4.5835 | 525.3085 | -520.725 | -104.145 | 0.028264
1 | 7 | 30 | 17 | 4186 | 1326.1 | 602.624 | 6114.724 | 241.1252 | 247.9728 | 5625.626 | 0 | 0 | 0 | 5625.626 | 800 | 1000 | 3825.626 | 0 | 0 | 0 | 0 | 5.2191 | 964.5008 | -959.2817 | -191.8563 | 0.018272
1 | 7 | 30 | 18 | 4142 | 1175.5 | 600 | 5917.5 | 314.3239 | 112.9158 | 5490.2603 | 0 | 0 | 0 | 5490.2603 | 800 | 1000 | 3690.2603 | 0 | 0 | 0 | 0 | 5.0935 | 1257.2957 | -1252.2022 | -250.4404 | 0.050148
1 | 7 | 30 | 19 | 3940 | 889.1 | 600 | 5429.1 | 305.7123 | 19.4564 | 5103.9312 | 0 | 0 | 0 | 5103.9312 | 800 | 1000 | 3303.9312 | 0 | 0 | 0 | 0 | 4.7351 | 1222.8492 | -1218.1141 | -243.6228 | 0.089044
1 | 7 | 30 | 20 | 4070 | 502.2 | 600 | 5172.2 | 320.7826 | 0 | 4851.4174 | 0 | 0 | 0 | 4851.4174 | 800 | 1000 | 3051.4174 | 0 | 0 | 0 | 0 | 4.5009 | 1283.1305 | -1278.6297 | -255.7259 | 0.073625
1 | 7 | 30 | 21 | 4212 | 348.8 | 600 | 5160.8 | 273.4188 | 0 | 4887.3812 | 0 | 0 | 0 | 4887.3812 | 800 | 1000 | 3087.3812 | 0 | 0 | 0 | 0 | 4.5342 | 1093.675 | -1089.1408 | -217.8282 | 0.055404
1 | 7 | 30 | 22 | 3498 | 348.8 | 600 | 4446.8 | 305.7123 | 0 | 4141.0877 | 0 | 0 | 0 | 4141.0877 | 800 | 1000 | 2341.0877 | 0 | 0 | 0 | 0 | 3.8419 | 1222.8492 | -1219.0074 | -243.8015 | 0.046009
1 | 7 | 30 | 23 | 2624 | 348.8 | 600 | 3572.8 | 286.3362 | 0 | 3286.4638 | 0 | 0 | 0 | 3286.4638 | 800 | 1000 | 1486.4638 | 0 | 0 | 0 | 0 | 3.049 | 1145.3447 | -1142.2957 | -228.4591 | 0.036466
1 | 7 | 30 | 24 | 1842 | 348.8 | 600 | 2790.8 | 275.5717 | 0 | 2515.2283 | 0 | 0 | 0 | 2515.2283 | 800 | 1000 | 715.2283 | 0 | 0 | 0 | 0 | 2.3335 | 1102.2866 | -1099.9532 | -219.9906 | 0.031125
1 | 7 | 31 | 1 | 1458 | 448.5 | 600 | 2506.5 | 262.6542 | 0 | 2243.8458 | 0 | 0 | 0 | 2243.8458 | 800 | 1000 | 443.8458 | 0 | 0 | 0 | 0 | 2.0817 | 1050.617 | -1048.5352 | -209.707 | 0.027965
1 | 7 | 31 | 2 | 1260 | 448.5 | 600 | 2308.5 | 232.5136 | 0 | 2075.9864 | 0 | 0 | 0 | 2075.9864 | 800 | 1000 | 275.9864 | 0 | 0 | 0 | 0 | 1.926 | 930.0544 | -928.1284 | -185.6257 | 0.025585
1 | 7 | 31 | 3 | 1208 | 448.5 | 600 | 2256.5 | 146.3974 | 0 | 2110.1026 | 0 | 0 | 0 | 2110.1026 | 800 | 1000 | 310.1026 | 0 | 0 | 0 | 0 | 1.9576 | 585.5898 | -583.6321 | -116.7264 | 0.023866
1 | 7 | 31 | 4 | 1182 | 448.5 | 600 | 2230.5 | 129.1742 | 0 | 2101.3258 | 0 | 0 | 0 | 2101.3258 | 800 | 1000 | 301.3258 | 0 | 0 | 0 | 0 | 1.9495 | 516.6969 | -514.7474 | -102.9495 | 0.024286
1 | 7 | 31 | 5 | 1284 | 498.4 | 600 | 2382.4 | 55.9755 | 0 | 2326.4245 | 0 | 0 | 0 | 2326.4245 | 800 | 1000 | 526.4245 | 0 | 0 | 0 | 0 | 2.1583 | 223.902 | -221.7437 | -44.3487 | 0.026502
1 | 7 | 31 | 6 | 1648 | 1472.1 | 814.908 | 3935.008 | 15.0703 | 7.9237 | 3912.0139 | 0 | 0 | 0 | 3912.0139 | 800 | 1000 | 2112.0139 | 0 | 0 | 0 | 0 | 3.6293 | 60.2813 | -56.652 | -11.3304 | 0.033514
1 | 7 | 31 | 7 | 2060 | 1643.6 | 963.03 | 4666.63 | 2.1529 | 77.5501 | 4586.927 | 0 | 0 | 0 | 4586.927 | 800 | 1000 | 2786.927 | 0 | 0 | 0 | 0 | 4.2555 | 8.6116 | -4.3561 | -0.87123 | 0.035591
1 | 7 | 31 | 8 | 2022 | 2718.2 | 1217.228 | 5957.428 | 0 | 221.3109 | 5736.1171 | 0 | 0 | 0 | 5736.1171 | 800 | 1000 | 3936.1171 | 0 | 0 | 0 | 0 | 5.3216 | 0 | 5.3216 | 1.0643 | 1.0643
1 | 7 | 31 | 9 | 1968 | 2696.8 | 1242.518 | 5907.318 | 0 | 395.3023 | 5512.0157 | 0 | 0 | 0 | 5512.0157 | 800 | 1000 | 3712.0157 | 0 | 0 | 0 | 0 | 5.1137 | 0 | 5.1137 | 1.0227 | 1.0227
1 | 7 | 31 | 10 | 2188 | 2691.4 | 1242.518 | 6121.918 | 0 | 496.7256 | 5625.1924 | 0 | 0 | 0 | 5625.1924 | 800 | 1000 | 3825.1924 | 0 | 0 | 0 | 0 | 5.2187 | 0 | 5.2187 | 1.0437 | 1.0437
1 | 7 | 31 | 11 | 2366 | 2684.4 | 1242.518 | 6292.918 | 0 | 569.8879 | 5723.0301 | 0 | 0 | 0 | 5723.0301 | 800 | 1000 | 3923.0301 | 0 | 0 | 0 | 0 | 5.3095 | 0 | 5.3095 | 1.0619 | 1.0619
1 | 7 | 31 | 12 | 2700 | 2588.5 | 1217.228 | 6505.728 | 8.6116 | 598.9446 | 5898.1718 | 0 | 0 | 0 | 5898.1718 | 800 | 1000 | 4000 | 98.1718 | 0 | 0 | 0 | 5.472 | 34.4465 | -28.9745 | -5.7949 | -0.0031026
1 | 7 | 31 | 13 | 2830 | 2676.8 | 1242.518 | 6749.318 | 40.9052 | 565.1534 | 6143.2594 | 0 | 0 | 0 | 6143.2594 | 800 | 1000 | 4000 | 343.2594 | 0 | 0 | 0 | 5.6994 | 163.6207 | -157.9213 | -31.5843 | 0.00048754
1 | 7 | 31 | 14 | 3000 | 2676.5 | 1242.518 | 6919.018 | 109.7981 | 432.8602 | 6376.3597 | 0 | 0 | 0 | 6376.3597 | 800 | 1000 | 4000 | 576.3597 | 0 | 0 | 0 | 5.9156 | 439.1923 | -433.2767 | -86.6553 | 0.0077414
1 | 7 | 31 | 15 | 3278 | 2673.1 | 1242.518 | 7193.618 | 213.1375 | 354.5816 | 6625.8989 | 0 | 0 | 0 | 6625.8989 | 800 | 1000 | 4000 | 825.8989 | 0 | 0 | 0 | 6.1471 | 852.5498 | -846.4027 | -169.2805 | -0.021364
1 | 7 | 31 | 16 | 3512 | 2677.8 | 1242.518 | 7432.318 | 387.5226 | 274.4645 | 6770.3308 | 0 | 0 | 0 | 6770.3308 | 800 | 1000 | 4000 | 970.3308 | 0 | 0 | 0 | 6.2811 | 1550.0906 | -1543.8095 | -308.7619 | -0.011312
1 | 7 | 31 | 17 | 3820 | 2395.6 | 626.448 | 6842.048 | 475.7917 | 180.9862 | 6185.2701 | 0 | 0 | 0 | 6185.2701 | 800 | 1000 | 4000 | 385.2701 | 0 | 0 | 0 | 5.7383 | 1903.1668 | -1897.4285 | -379.4857 | 8.6264e-05
1 | 7 | 31 | 18 | 3744 | 2044.5 | 600 | 6388.5 | 514.544 | 86.9804 | 5786.9757 | 0 | 0 | 0 | 5786.9757 | 800 | 1000 | 3986.9757 | 0 | 0 | 0 | 0 | 5.3688 | 2058.1758 | -2052.807 | -410.5614 | 0.088131
1 | 7 | 31 | 19 | 3748 | 2048.6 | 600 | 6396.6 | 607.1188 | 16.074 | 5773.4072 | 0 | 0 | 0 | 5773.4072 | 800 | 1000 | 3973.4072 | 0 | 0 | 0 | 0 | 5.3562 | 2428.4753 | -2423.119 | -484.6238 | 0.15334
1 | 7 | 31 | 20 | 3968 | 1747.1 | 600 | 6315.1 | 665.2472 | 0 | 5649.8528 | 0 | 0 | 0 | 5649.8528 | 800 | 1000 | 3849.8528 | 0 | 0 | 0 | 0 | 5.2416 | 2660.9888 | -2655.7472 | -531.1494 | 0.083718
1 | 7 | 31 | 21 | 4164 | 1751.7 | 600 | 6515.7 | 658.7885 | 0 | 5856.9115 | 0 | 0 | 0 | 5856.9115 | 800 | 1000 | 4000 | 56.9115 | 0 | 0 | 0 | 5.4337 | 2635.154 | -2629.7203 | -525.9441 | 0.064175
1 | 7 | 31 | 22 | 3540 | 498.4 | 600 | 4638.4 | 617.8833 | 0 | 4020.5167 | 0 | 0 | 0 | 4020.5167 | 800 | 1000 | 2220.5167 | 0 | 0 | 0 | 0 | 3.73 | 2471.5333 | -2467.8033 | -493.5607 | 0.049161
1 | 7 | 31 | 23 | 2748 | 448.5 | 600 | 3796.5 | 544.6846 | 0 | 3251.8154 | 0 | 0 | 0 | 3251.8154 | 800 | 1000 | 1451.8154 | 0 | 0 | 0 | 0 | 3.0168 | 2178.7384 | -2175.7216 | -435.1443 | 0.039246
1 | 7 | 31 | 24 | 1964 | 448.5 | 600 | 3012.5 | 493.0149 | 0 | 2519.4851 | 0 | 0 | 0 | 2519.4851 | 800 | 1000 | 719.4851 | 0 | 0 | 0 | 0 | 2.3374 | 1972.0597 | -1969.7223 | -393.9445 | 0.035688
1 | 8 | 1 | 1 | 1576 | 448.5 | 600 | 2624.5 | 393.9814 | 0 | 2230.5186 | 0 | 0 | 0 | 2230.5186 | 800 | 1000 | 430.5186 | 0 | 0 | 0 | 0 | 2.0693 | 1575.9254 | -1573.8561 | -314.7712 | 0.029281
1 | 8 | 1 | 2 | 1374 | 448.5 | 600 | 2422.5 | 260.5013 | 0 | 2161.9987 | 0 | 0 | 0 | 2161.9987 | 800 | 1000 | 361.9987 | 0 | 0 | 0 | 0 | 2.0058 | 1042.0053 | -1039.9996 | -207.9999 | 0.024986
1 | 8 | 1 | 3 | 1280 | 448.5 | 600 | 2328.5 | 193.7613 | 0 | 2134.7387 | 0 | 0 | 0 | 2134.7387 | 800 | 1000 | 334.7387 | 0 | 0 | 0 | 0 | 1.9805 | 775.0453 | -773.0648 | -154.613 | 0.023846
1 | 8 | 1 | 4 | 1232 | 448.5 | 600 | 2280.5 | 129.1742 | 0 | 2151.3258 | 0 | 0 | 0 | 2151.3258 | 800 | 1000 | 351.3258 | 0 | 0 | 0 | 0 | 1.9959 | 516.6969 | -514.701 | -102.9402 | 0.024705
1 | 8 | 1 | 5 | 1336 | 498.4 | 600 | 2434.4 | 73.1987 | 0 | 2361.2013 | 0 | 0 | 0 | 2361.2013 | 800 | 1000 | 561.2013 | 0 | 0 | 0 | 0 | 2.1906 | 292.7949 | -290.6043 | -58.1209 | 0.027976
1 | 8 | 1 | 6 | 1728 | 1488.2 | 814.908 | 4031.108 | 40.9052 | 6.5189 | 3983.6839 | 0 | 0 | 0 | 3983.6839 | 800 | 1000 | 2183.6839 | 0 | 0 | 0 | 0 | 3.6958 | 163.6207 | -159.9248 | -31.985 | 0.038418
1 | 8 | 1 | 7 | 2238 | 1657.9 | 963.03 | 4858.93 | 36.5994 | 62.4882 | 4759.8424 | 0 | 0 | 0 | 4759.8424 | 800 | 1000 | 2959.8424 | 0 | 0 | 0 | 0 | 4.4159 | 146.3974 | -141.9815 | -28.3963 | 0.028822
1 | 8 | 1 | 8 | 2272 | 2687.5 | 1217.228 | 6176.728 | 4.3058 | 180.2021 | 5992.2201 | 0 | 0 | 0 | 5992.2201 | 800 | 1000 | 4000 | 192.2201 | 0 | 0 | 0 | 5.5592 | 17.2232 | -11.664 | -2.3328 | 0.00018228
1 | 8 | 1 | 9 | 2412 | 2672.1 | 1242.518 | 6326.618 | 0 | 296.8552 | 6029.7628 | 0 | 0 | 0 | 6029.7628 | 800 | 1000 | 4000 | 229.7628 | 0 | 0 | 0 | 5.5941 | 0 | 5.5941 | 1.1188 | 1.1188
1 | 8 | 1 | 10 | 3014 | 2677 | 1242.518 | 6933.518 | 0 | 346.569 | 6586.949 | 0 | 0 | 0 | 6586.949 | 800 | 1000 | 4000 | 786.949 | 0 | 0 | 0 | 6.111 | 0 | 6.111 | 1.2222 | 1.2222
1 | 8 | 1 | 11 | 3292 | 2682.8 | 1242.518 | 7217.318 | 0 | 396.5595 | 6820.7585 | 0 | 0 | 0 | 6820.7585 | 800 | 1000 | 4000 | 1020.7585 | 0 | 0 | 0 | 6.3279 | 0 | 6.3279 | 1.2656 | 1.2656
1 | 8 | 1 | 12 | 3730 | 2586 | 1217.228 | 7533.228 | 2.1529 | 416.6699 | 7114.4052 | 0 | 0 | 0 | 7114.4052 | 800 | 1000 | 4000 | 1314.4052 | 0 | 0 | 0 | 6.6003 | 8.6116 | -2.0113 | -0.40226 | -0.097686
1 | 8 | 1 | 13 | 3968 | 2680 | 1242.518 | 7890.518 | 23.6819 | 427.5645 | 7439.2716 | 0 | 0 | 0 | 7439.2716 | 800 | 1000 | 4000 | 1639.2716 | 0 | 0 | 0 | 6.9017 | 94.7278 | -87.826 | -17.5652 | -0.11633
1 | 8 | 1 | 14 | 4302 | 2687.1 | 1242.518 | 8231.618 | 103.3394 | 418.7454 | 7709.5333 | 0 | 0 | 0 | 7709.5333 | 800 | 1000 | 4000 | 1909.5333 | 0 | 0 | 0 | 7.1524 | 413.3575 | -406.205 | -81.241 | -0.13633
1 | 8 | 1 | 15 | 4604 | 2683.5 | 1242.518 | 8530.018 | 340.1588 | 427.6395 | 7762.2197 | 0 | 0 | 0 | 7762.2197 | 800 | 1000 | 4000 | 1962.2197 | 0 | 0 | 0 | 7.2013 | 1360.6351 | -1353.4337 | -270.6867 | -0.43386
1 | 8 | 1 | 16 | 4830 | 2674.8 | 1242.518 | 8747.318 | 512.3911 | 337.2355 | 7897.6915 | 0 | 0 | 0 | 7897.6915 | 800 | 1000 | 4000 | 2097.6915 | 0 | 0 | 0 | 7.327 | 2049.5642 | -2042.2372 | -408.4474 | -0.70617
1 | 8 | 1 | 17 | 5218 | 2381.3 | 671.234 | 8270.534 | 439.1923 | 244.007 | 7587.3346 | 0 | 0 | 0 | 7587.3346 | 800 | 1000 | 4000 | 1787.3346 | 0 | 0 | 0 | 7.0391 | 1756.7693 | -1749.7303 | -349.9461 | 0.021217
1 | 8 | 1 | 18 | 4940 | 2001.2 | 638.688 | 7579.888 | 505.9323 | 119.4843 | 6954.4714 | 0 | 0 | 0 | 6954.4714 | 800 | 1000 | 4000 | 1154.4714 | 0 | 0 | 0 | 6.4519 | 2023.7294 | -2017.2774 | -403.4555 | 4.697
1 | 8 | 1 | 19 | 4740 | 2015.1 | 631.95 | 7387.05 | 594.2014 | 20.0004 | 6772.8482 | 0 | 0 | 0 | 6772.8482 | 800 | 1000 | 4000 | 972.8482 | 0 | 0 | 0 | 6.2834 | 2376.8056 | -2370.5221 | -474.1044 | 4.4174
1 | 8 | 1 | 20 | 4822 | 1723.3 | 605.77 | 7151.07 | 632.9537 | 0 | 6518.1163 | 0 | 0 | 0 | 6518.1163 | 800 | 1000 | 4000 | 718.1163 | 0 | 0 | 0 | 6.0471 | 2531.8146 | -2525.7675 | -505.1535 | 0.99789
1 | 8 | 1 | 21 | 4850 | 1730.4 | 600 | 7180.4 | 667.4001 | 0 | 6512.9999 | 0 | 0 | 0 | 6512.9999 | 800 | 1000 | 4000 | 712.9999 | 0 | 0 | 0 | 6.0424 | 2669.6005 | -2663.5581 | -532.7116 | 0.099163
1 | 8 | 1 | 22 | 3972 | 498.4 | 600 | 5070.4 | 645.8711 | 0 | 4424.5289 | 0 | 0 | 0 | 4424.5289 | 800 | 1000 | 2624.5289 | 0 | 0 | 0 | 0 | 4.1048 | 2583.4843 | -2579.3795 | -515.8759 | 0.06494
1 | 8 | 1 | 23 | 3078 | 716.9 | 600 | 4394.9 | 639.4124 | 0 | 3755.4876 | 0 | 0 | 0 | 3755.4876 | 800 | 1000 | 1955.4876 | 0 | 0 | 0 | 0 | 3.4841 | 2557.6495 | -2554.1654 | -510.8331 | 0.048818
1 | 8 | 1 | 24 | 2238 | 448.5 | 600 | 3286.5 | 602.813 | 0 | 2683.687 | 0 | 0 | 0 | 2683.687 | 800 | 1000 | 883.687 | 0 | 0 | 0 | 0 | 2.4898 | 2411.252 | -2408.7623 | -481.7525 | 0.039112
1 | 8 | 2 | 1 | 1836 | 448.5 | 600 | 2884.5 | 585.5898 | 0 | 2298.9102 | 0 | 0 | 0 | 2298.9102 | 800 | 1000 | 498.9102 | 0 | 0 | 0 | 0 | 2.1328 | 2342.3591 | -2340.2263 | -468.0453 | 0.032604
1 | 8 | 2 | 2 | 1580 | 448.5 | 600 | 2628.5 | 510.2382 | 0 | 2118.2618 | 0 | 0 | 0 | 2118.2618 | 800 | 1000 | 318.2618 | 0 | 0 | 0 | 0 | 1.9652 | 2040.9526 | -2038.9874 | -407.7975 | 0.027946
1 | 8 | 2 | 3 | 1474 | 684.9 | 600 | 2758.9 | 385.3697 | 0 | 2373.5303 | 0 | 0 | 0 | 2373.5303 | 800 | 1000 | 573.5303 | 0 | 0 | 0 | 0 | 2.202 | 1541.479 | -1539.277 | -307.8554 | 0.026574
1 | 8 | 2 | 4 | 1414 | 448.5 | 600 | 2462.5 | 241.1252 | 0 | 2221.3748 | 0 | 0 | 0 | 2221.3748 | 800 | 1000 | 421.3748 | 0 | 0 | 0 | 0 | 2.0609 | 964.5008 | -962.44 | -192.488 | 0.026799
1 | 8 | 2 | 5 | 1486 | 498.4 | 600 | 2584.4 | 146.3974 | 0 | 2438.0026 | 0 | 0 | 0 | 2438.0026 | 800 | 1000 | 638.0026 | 0 | 0 | 0 | 0 | 2.2618 | 585.5898 | -583.3279 | -116.6656 | 0.029077
1 | 8 | 2 | 6 | 1910 | 1477.9 | 814.908 | 4202.808 | 81.8103 | 8.4945 | 4112.5031 | 0 | 0 | 0 | 4112.5031 | 800 | 1000 | 2312.5031 | 0 | 0 | 0 | 0 | 3.8153 | 327.2413 | -323.426 | -64.6852 | 0.039469
1 | 8 | 2 | 7 | 2412 | 1628.2 | 963.03 | 5003.23 | 23.6819 | 87.5813 | 4891.9667 | 0 | 0 | 0 | 4891.9667 | 800 | 1000 | 3091.9667 | 0 | 0 | 0 | 0 | 4.5385 | 94.7278 | -90.1893 | -18.0379 | 0.029125
1 | 8 | 2 | 8 | 2518 | 2693.4 | 1217.228 | 6428.628 | 0 | 236.0871 | 6192.5409 | 0 | 0 | 0 | 6192.5409 | 800 | 1000 | 4000 | 392.5409 | 0 | 0 | 0 | 5.7451 | 0 | 5.7451 | 1.149 | 1.149
1 | 8 | 2 | 9 | 2678 | 2724.1 | 1242.518 | 6644.618 | 0 | 395.6521 | 6248.9659 | 0 | 0 | 0 | 6248.9659 | 800 | 1000 | 4000 | 448.9659 | 0 | 0 | 0 | 5.7974 | 0 | 5.7974 | 1.1595 | 1.1595
1 | 8 | 2 | 10 | 3202 | 2736.5 | 1242.518 | 7181.018 | 0 | 523.7265 | 6657.2915 | 0 | 0 | 0 | 6657.2915 | 800 | 1000 | 4000 | 857.2915 | 0 | 0 | 0 | 6.1762 | 0 | 6.1762 | 1.2352 | 1.2352
1 | 8 | 2 | 11 | 3432 | 2736.7 | 1242.518 | 7411.218 | 0 | 586.1689 | 6825.0491 | 0 | 0 | 0 | 6825.0491 | 800 | 1000 | 4000 | 1025.0491 | 0 | 0 | 0 | 6.3319 | 0 | 6.3319 | 1.2664 | 1.2664
1 | 8 | 2 | 12 | 3586 | 2636.3 | 1217.228 | 7439.528 | 2.1529 | 651.6071 | 6785.768 | 0 | 0 | 0 | 6785.768 | 800 | 1000 | 4000 | 985.768 | 0 | 0 | 0 | 6.2954 | 8.6116 | -2.3162 | -0.46324 | -0.088887
1 | 8 | 2 | 13 | 3832 | 2739.9 | 1242.518 | 7814.418 | 27.9877 | 650.2433 | 7136.187 | 0 | 0 | 0 | 7136.187 | 800 | 1000 | 4000 | 1336.187 | 0 | 0 | 0 | 6.6205 | 111.951 | -105.3305 | -21.0661 | -0.10385
1 | 8 | 2 | 14 | 4070 | 2748.2 | 1242.518 | 8060.718 | 163.6207 | 588.4559 | 7308.6415 | 0 | 0 | 0 | 7308.6415 | 800 | 1000 | 4000 | 1508.6415 | 0 | 0 | 0 | 6.7805 | 654.4827 | -647.7022 | -129.5404 | -0.1447
1 | 8 | 2 | 15 | 4510 | 2750 | 1242.518 | 8502.518 | 503.7794 | 539.1082 | 7459.6304 | 0 | 0 | 0 | 7459.6304 | 800 | 1000 | 4000 | 1659.6304 | 0 | 0 | 0 | 6.9206 | 2015.1178 | -2008.1972 | -401.6394 | -0.40033
1 | 8 | 2 | 16 | 4798 | 2739.9 | 1242.518 | 8780.418 | 656.6356 | 423.7374 | 7700.045 | 0 | 0 | 0 | 7700.045 | 800 | 1000 | 4000 | 1900.045 | 0 | 0 | 0 | 7.1436 | 2626.5424 | -2619.3987 | -523.8797 | -0.59807
1 | 8 | 2 | 17 | 5318 | 2417.7 | 679.734 | 8415.434 | 716.9169 | 297.0122 | 7401.5049 | 0 | 0 | 0 | 7401.5049 | 800 | 1000 | 4000 | 1601.5049 | 0 | 0 | 0 | 6.8667 | 2867.6676 | -2860.8009 | -572.1602 | 0.10967
1 | 8 | 2 | 18 | 4946 | 2014.3 | 644.273 | 7604.573 | 632.9537 | 129.4599 | 6842.1594 | 0 | 0 | 0 | 6842.1594 | 800 | 1000 | 4000 | 1042.1594 | 0 | 0 | 0 | 6.3478 | 2531.8146 | -2525.4669 | -505.0934 | 1.4744
1 | 8 | 2 | 19 | 4920 | 2014.1 | 640.559 | 7574.659 | 518.8498 | 19.5604 | 7036.2489 | 0 | 0 | 0 | 7036.2489 | 800 | 1000 | 4000 | 1236.2489 | 0 | 0 | 0 | 6.5278 | 2075.3991 | -2068.8713 | -413.7743 | 4.4061
1 | 8 | 2 | 20 | 5064 | 1723.7 | 609.519 | 7397.219 | 505.9323 | 0 | 6891.2867 | 0 | 0 | 0 | 6891.2867 | 800 | 1000 | 4000 | 1091.2867 | 0 | 0 | 0 | 6.3933 | 2023.7294 | -2017.3361 | -403.4672 | 1.0221
1 | 8 | 2 | 21 | 5104 | 1726.4 | 610.788 | 7441.188 | 516.6969 | 0 | 6924.4911 | 0 | 0 | 0 | 6924.4911 | 800 | 1000 | 4000 | 1124.4911 | 0 | 0 | 0 | 6.4241 | 2066.7875 | -2060.3633 | -412.0727 | 0.10299
1 | 8 | 2 | 22 | 4284 | 614.8 | 600 | 5498.8 | 521.0027 | 0 | 4977.7973 | 0 | 0 | 0 | 4977.7973 | 800 | 1000 | 3177.7973 | 0 | 0 | 0 | 0 | 4.6181 | 2084.0107 | -2079.3926 | -415.8785 | 0.065102
1 | 8 | 2 | 23 | 3388 | 1169.1 | 600 | 5157.1 | 514.544 | 0 | 4642.556 | 0 | 0 | 0 | 4642.556 | 800 | 1000 | 2842.556 | 0 | 0 | 0 | 0 | 4.3071 | 2058.1758 | -2053.8687 | -410.7737 | 0.050438
1 | 8 | 2 | 24 | 2542 | 739 | 600 | 3881 | 475.7917 | 0 | 3405.2083 | 0 | 0 | 0 | 3405.2083 | 800 | 1000 | 1605.2083 | 0 | 0 | 0 | 0 | 3.1592 | 1903.1668 | -1900.0076 | -380.0015 | 0.039215
1 | 8 | 3 | 1 | 2104 | 510.5 | 600 | 3214.5 | 419.8162 | 0 | 2794.6838 | 0 | 0 | 0 | 2794.6838 | 800 | 1000 | 994.6838 | 0 | 0 | 0 | 0 | 2.5927 | 1679.2648 | -1676.6721 | -335.3344 | 0.031422
1 | 8 | 3 | 2 | 1882 | 1111 | 600 | 3593 | 413.3575 | 0 | 3179.6425 | 0 | 0 | 0 | 3179.6425 | 800 | 1000 | 1379.6425 | 0 | 0 | 0 | 0 | 2.9499 | 1653.43 | -1650.4801 | -330.096 | 0.026408
1 | 8 | 3 | 3 | 1734 | 517.7 | 600 | 2851.7 | 340.1588 | 0 | 2511.5412 | 0 | 0 | 0 | 2511.5412 | 800 | 1000 | 711.5412 | 0 | 0 | 0 | 0 | 2.3301 | 1360.6351 | -1358.305 | -271.661 | 0.02452
1 | 8 | 3 | 4 | 1670 | 448.5 | 600 | 2718.5 | 303.5594 | 0 | 2414.9406 | 0 | 0 | 0 | 2414.9406 | 800 | 1000 | 614.9406 | 0 | 0 | 0 | 0 | 2.2404 | 1214.2376 | -1211.9972 | -242.3994 | 0.025311
1 | 8 | 3 | 5 | 1734 | 570.6 | 600 | 2904.6 | 275.5717 | 0 | 2629.0283 | 0 | 0 | 0 | 2629.0283 | 800 | 1000 | 829.0283 | 0 | 0 | 0 | 0 | 2.4391 | 1102.2866 | -1099.8476 | -219.9695 | 0.029877
1 | 8 | 3 | 6 | 2144 | 1505.1 | 814.908 | 4464.008 | 182.9968 | 8.2614 | 4272.7498 | 0 | 0 | 0 | 4272.7498 | 800 | 1000 | 2472.7498 | 0 | 0 | 0 | 0 | 3.964 | 731.9872 | -728.0232 | -145.6046 | 0.038167
1 | 8 | 3 | 7 | 2604 | 1632.4 | 963.03 | 5199.43 | 62.4342 | 90.2028 | 5046.793 | 0 | 0 | 0 | 5046.793 | 800 | 1000 | 3246.793 | 0 | 0 | 0 | 0 | 4.6821 | 249.7368 | -245.0547 | -49.0109 | 0.027686
1 | 8 | 3 | 8 | 2616 | 2699.6 | 1217.228 | 6532.828 | 4.3058 | 262.0787 | 6266.4435 | 0 | 0 | 0 | 6266.4435 | 800 | 1000 | 4000 | 466.4435 | 0 | 0 | 0 | 5.8136 | 17.2232 | -11.4096 | -2.2819 | 0.0015782
1 | 8 | 3 | 9 | 2680 | 2698.7 | 1242.518 | 6621.218 | 0 | 429.6634 | 6191.5546 | 0 | 0 | 0 | 6191.5546 | 800 | 1000 | 4000 | 391.5546 | 0 | 0 | 0 | 5.7442 | 0 | 5.7442 | 1.1488 | 1.1488
1 | 8 | 3 | 10 | 3312 | 2713.1 | 1242.518 | 7267.618 | 0 | 558.0305 | 6709.5875 | 0 | 0 | 0 | 6709.5875 | 800 | 1000 | 4000 | 909.5875 | 0 | 0 | 0 | 6.2248 | 0 | 6.2248 | 1.245 | 1.245
1 | 8 | 3 | 11 | 3314 | 2728.7 | 1242.518 | 7285.218 | 0 | 640.5523 | 6644.6657 | 0 | 0 | 0 | 6644.6657 | 800 | 1000 | 4000 | 844.6657 | 0 | 0 | 0 | 6.1645 | 0 | 6.1645 | 1.2329 | 1.2329
1 | 8 | 3 | 12 | 3462 | 2633.5 | 1217.228 | 7312.728 | 6.4587 | 672.8127 | 6633.4566 | 0 | 0 | 0 | 6633.4566 | 800 | 1000 | 4000 | 833.4566 | 0 | 0 | 0 | 6.1541 | 25.8348 | -19.6807 | -3.9361 | -0.083969
1 | 8 | 3 | 13 | 3648 | 2742.6 | 1242.518 | 7633.118 | 49.5168 | 677.1734 | 6906.4278 | 0 | 0 | 0 | 6906.4278 | 800 | 1000 | 4000 | 1106.4278 | 0 | 0 | 0 | 6.4074 | 198.0671 | -191.6598 | -38.332 | -0.089923
1 | 8 | 3 | 14 | 4030 | 2745.4 | 1242.518 | 8017.918 | 165.7736 | 628.4343 | 7223.7101 | 0 | 0 | 0 | 7223.7101 | 800 | 1000 | 4000 | 1423.7101 | 0 | 0 | 0 | 6.7017 | 663.0943 | -656.3926 | -131.2785 | -0.10385
1 | 8 | 3 | 15 | 4216 | 2748.2 | 1242.518 | 8206.718 | 400.4401 | 563.5938 | 7242.6841 | 0 | 0 | 0 | 7242.6841 | 800 | 1000 | 4000 | 1442.6841 | 0 | 0 | 0 | 6.7193 | 1601.7603 | -1595.0409 | -319.0082 | -0.32109
1 | 8 | 3 | 16 | 4464 | 2743.4 | 1242.518 | 8449.918 | 604.9659 | 455.5095 | 7389.4426 | 0 | 0 | 0 | 7389.4426 | 800 | 1000 | 4000 | 1589.4426 | 0 | 0 | 0 | 6.8555 | 2419.8636 | -2413.0082 | -482.6016 | -0.49037
1 | 8 | 3 | 17 | 4940 | 2436.1 | 673.963 | 8050.063 | 688.9292 | 302.3082 | 7058.8257 | 0 | 0 | 0 | 7058.8257 | 800 | 1000 | 4000 | 1258.8257 | 0 | 0 | 0 | 6.5488 | 2755.7166 | -2749.1678 | -549.8336 | 0.16928
1 | 8 | 3 | 18 | 4790 | 2036.6 | 638.977 | 7465.577 | 667.4001 | 127.8463 | 6670.3306 | 0 | 0 | 0 | 6670.3306 | 800 | 1000 | 4000 | 870.3306 | 0 | 0 | 0 | 6.1883 | 2669.6005 | -2663.4121 | -532.6824 | 1.2804
1 | 8 | 3 | 19 | 4688 | 2022.8 | 623.68 | 7334.48 | 648.024 | 18.6847 | 6667.7713 | 0 | 0 | 0 | 6667.7713 | 800 | 1000 | 4000 | 867.7713 | 0 | 0 | 0 | 6.186 | 2592.0959 | -2585.91 | -517.182 | 4.0845
1 | 8 | 3 | 20 | 4892 | 1726.6 | 612.051 | 7230.651 | 602.813 | 0 | 6627.838 | 0 | 0 | 0 | 6627.838 | 800 | 1000 | 4000 | 827.838 | 0 | 0 | 0 | 6.1489 | 2411.252 | -2405.1031 | -481.0206 | 0.94809
1 | 8 | 3 | 21 | 4964 | 1729.9 | 600 | 7293.9 | 637.2595 | 0 | 6656.6405 | 0 | 0 | 0 | 6656.6405 | 800 | 1000 | 4000 | 856.6405 | 0 | 0 | 0 | 6.1756 | 2549.0379 | -2542.8622 | -508.5724 | 0.083564
1 | 8 | 3 | 22 | 4070 | 498.4 | 600 | 5168.4 | 663.0943 | 0 | 4505.3057 | 0 | 0 | 0 | 4505.3057 | 800 | 1000 | 2705.3057 | 0 | 0 | 0 | 0 | 4.1798 | 2652.3772 | -2648.1975 | -529.6395 | 0.063571
1 | 8 | 3 | 23 | 3180 | 448.5 | 600 | 4228.5 | 643.7182 | 0 | 3584.7818 | 0 | 0 | 0 | 3584.7818 | 800 | 1000 | 1784.7818 | 0 | 0 | 0 | 0 | 3.3257 | 2574.8727 | -2571.547 | -514.3094 | 0.050552
1 | 8 | 3 | 24 | 2288 | 448.5 | 600 | 3336.5 | 579.1311 | 0 | 2757.3689 | 0 | 0 | 0 | 2757.3689 | 800 | 1000 | 957.3689 | 0 | 0 | 0 | 0 | 2.5581 | 2316.5243 | -2313.9661 | -462.7932 | 0.035373
1 | 8 | 4 | 1 | 1872 | 813 | 600 | 3285 | 510.2382 | 0 | 2774.7618 | 0 | 0 | 0 | 2774.7618 | 800 | 1000 | 974.7618 | 0 | 0 | 0 | 0 | 2.5743 | 2040.9526 | -2038.3783 | -407.6757 | 0.031173
1 | 8 | 4 | 2 | 1612 | 448.5 | 600 | 2660.5 | 370.2994 | 0 | 2290.2006 | 0 | 0 | 0 | 2290.2006 | 800 | 1000 | 490.2006 | 0 | 0 | 0 | 0 | 2.1247 | 1481.1977 | -1479.073 | -295.8146 | 0.025789
1 | 8 | 4 | 3 | 1492 | 448.5 | 600 | 2540.5 | 286.3362 | 0 | 2254.1638 | 0 | 0 | 0 | 2254.1638 | 800 | 1000 | 454.1638 | 0 | 0 | 0 | 0 | 2.0913 | 1145.3447 | -1143.2534 | -228.6507 | 0.024303
1 | 8 | 4 | 4 | 1420 | 664.3 | 600 | 2684.3 | 198.0671 | 0 | 2486.2329 | 0 | 0 | 0 | 2486.2329 | 800 | 1000 | 686.2329 | 0 | 0 | 0 | 0 | 2.3066 | 792.2685 | -789.9619 | -157.9924 | 0.023828
1 | 8 | 4 | 5 | 1508 | 600.4 | 600 | 2708.4 | 131.3271 | 0 | 2577.0729 | 0 | 0 | 0 | 2577.0729 | 800 | 1000 | 777.0729 | 0 | 0 | 0 | 0 | 2.3909 | 525.3085 | -522.9176 | -104.5835 | 0.026067
1 | 8 | 4 | 6 | 1950 | 1469.2 | 814.908 | 4234.108 | 99.0336 | 8.2483 | 4126.8262 | 0 | 0 | 0 | 4126.8262 | 800 | 1000 | 2326.8262 | 0 | 0 | 0 | 0 | 3.8286 | 396.1343 | -392.3056 | -78.4611 | 0.033535
1 | 8 | 4 | 7 | 2490 | 1626.2 | 963.03 | 5079.23 | 53.8226 | 85.3808 | 4940.0266 | 0 | 0 | 0 | 4940.0266 | 800 | 1000 | 3140.0266 | 0 | 0 | 0 | 0 | 4.5831 | 215.2904 | -210.7073 | -42.1415 | 0.023298
1 | 8 | 4 | 8 | 2564 | 2711.8 | 1217.228 | 6493.028 | 15.0703 | 252.9607 | 6224.9969 | 0 | 0 | 0 | 6224.9969 | 800 | 1000 | 4000 | 424.9969 | 0 | 0 | 0 | 5.7752 | 60.2813 | -54.5061 | -10.9012 | -0.0019859
1 | 8 | 4 | 9 | 2712 | 2737.6 | 1242.518 | 6692.118 | 10.7645 | 426.8024 | 6254.5511 | 0 | 0 | 0 | 6254.5511 | 800 | 1000 | 4000 | 454.5511 | 0 | 0 | 0 | 5.8026 | 43.0581 | -37.2555 | -7.4511 | -0.027318
1 | 8 | 4 | 10 | 3278 | 2743.9 | 1242.518 | 7264.418 | 10.7645 | 545.453 | 6708.2004 | 0 | 0 | 0 | 6708.2004 | 800 | 1000 | 4000 | 908.2004 | 0 | 0 | 0 | 6.2235 | 43.0581 | -36.8346 | -7.3669 | -0.04898
1 | 8 | 4 | 11 | 3556 | 2746 | 1242.518 | 7544.518 | 21.529 | 609.9295 | 6913.0595 | 0 | 0 | 0 | 6913.0595 | 800 | 1000 | 4000 | 1113.0595 | 0 | 0 | 0 | 6.4135 | 86.1161 | -79.7026 | -15.9405 | -0.062822
1 | 8 | 4 | 12 | 3826 | 2643.9 | 1217.228 | 7687.128 | 34.4465 | 628.8974 | 7023.7842 | 0 | 0 | 0 | 7023.7842 | 800 | 1000 | 4000 | 1223.7842 | 0 | 0 | 0 | 6.5163 | 137.7858 | -131.2696 | -26.2539 | -0.066378
1 | 8 | 4 | 13 | 4170 | 2741.7 | 1242.518 | 8154.218 | 79.6574 | 619.0844 | 7455.4761 | 0 | 0 | 0 | 7455.4761 | 800 | 1000 | 4000 | 1655.4761 | 0 | 0 | 0 | 6.9168 | 318.6297 | -311.713 | -62.3426 | -0.072131
1 | 8 | 4 | 14 | 4560 | 2742.7 | 1242.518 | 8545.218 | 202.3729 | 551.281 | 7791.5641 | 0 | 0 | 0 | 7791.5641 | 800 | 1000 | 4000 | 1991.5641 | 0 | 0 | 0 | 7.2286 | 809.4918 | -802.2632 | -160.4526 | -0.066019
1 | 8 | 4 | 15 | 4906 | 2746.8 | 1242.518 | 8895.318 | 333.7001 | 441.161 | 8120.4569 | 0 | 0 | 0 | 8120.4569 | 800 | 1000 | 4000 | 2320.4569 | 0 | 0 | 0 | 7.5337 | 1334.8002 | -1327.2666 | -265.4533 | -0.0574
1 | 8 | 4 | 16 | 5214 | 2745 | 1242.518 | 9201.518 | 471.4859 | 401.6049 | 8328.4272 | 0 | 0 | 0 | 8328.4272 | 800 | 1000 | 4000 | 2528.4272 | 0 | 0 | 0 | 7.7266 | 1885.9436 | -1878.2169 | -375.6434 | -0.034215
1 | 8 | 4 | 17 | 5898 | 2446.3 | 689.068 | 9033.368 | 462.8743 | 280.8132 | 8289.6806 | 0 | 0 | 0 | 8289.6806 | 800 | 1000 | 4000 | 2489.6806 | 0 | 0 | 0 | 7.6907 | 1851.4971 | -1843.8064 | -368.7613 | 0.0061397
1 | 8 | 4 | 18 | 5710 | 2038.2 | 652.008 | 8400.208 | 346.6175 | 121.7878 | 7931.8027 | 0 | 0 | 0 | 7931.8027 | 800 | 1000 | 4000 | 2131.8027 | 0 | 0 | 0 | 7.3587 | 1386.4699 | -1379.1113 | -275.8223 | 0.056154
1 | 8 | 4 | 19 | 6166 | 2026.5 | 661.05 | 8853.55 | 404.7459 | 17.7171 | 8431.087 | 0 | 0 | 0 | 8431.087 | 800 | 1000 | 4000 | 2600 | 0 | 0 | 31.087 | 7.8219 | 1618.9835 | -1611.1616 | -322.2323 | 0.093038
1 | 8 | 4 | 20 | 6284 | 1720 | 637.403 | 8641.403 | 428.4278 | 0 | 8212.9752 | 0 | 0 | 0 | 8212.9752 | 800 | 1000 | 4000 | 2412.9752 | 0 | 0 | 0 | 7.6195 | 1713.7113 | -1706.0918 | -341.2184 | 0.082395
1 | 8 | 4 | 21 | 6340 | 1722.3 | 635.557 | 8697.857 | 385.3697 | 0 | 8312.4873 | 0 | 0 | 0 | 8312.4873 | 800 | 1000 | 4000 | 2512.4873 | 0 | 0 | 0 | 7.7118 | 1541.479 | -1533.7671 | -306.7534 | 0.0668
1 | 8 | 4 | 22 | 4956 | 820.5 | 621.773 | 6398.273 | 370.2994 | 0 | 6027.9736 | 0 | 0 | 0 | 6027.9736 | 800 | 1000 | 4000 | 227.9736 | 0 | 0 | 0 | 5.5924 | 1481.1977 | -1475.6053 | -295.1211 | 0.056007
1 | 8 | 4 | 23 | 3982 | 1121.4 | 602.703 | 5706.103 | 290.642 | 0 | 5415.461 | 0 | 0 | 0 | 5415.461 | 800 | 1000 | 3615.461 | 0 | 0 | 0 | 0 | 5.0241 | 1162.5679 | -1157.5438 | -231.5088 | 0.047051
1 | 8 | 4 | 24 | 3066 | 850.6 | 600 | 4516.6 | 213.1375 | 0 | 4303.4625 | 0 | 0 | 0 | 4303.4625 | 800 | 1000 | 2503.4625 | 0 | 0 | 0 | 0 | 3.9925 | 852.5498 | -848.5573 | -169.7115 | 0.036512
1 | 8 | 5 | 1 | 2392 | 713.8 | 600 | 3705.8 | 182.9968 | 0 | 3522.8032 | 0 | 0 | 0 | 3522.8032 | 800 | 1000 | 1722.8032 | 0 | 0 | 0 | 0 | 3.2682 | 731.9872 | -728.719 | -145.7438 | 0.026232
1 | 8 | 5 | 2 | 2168 | 409.7 | 600 | 3177.7 | 118.4097 | 0 | 3059.2903 | 0 | 0 | 0 | 3059.2903 | 800 | 1000 | 1259.2903 | 0 | 0 | 0 | 0 | 2.8382 | 473.6388 | -470.8006 | -94.1601 | 0.026038
1 | 8 | 5 | 3 | 1956 | 482.8 | 600 | 3038.8 | 92.5749 | 0 | 2946.2251 | 0 | 0 | 0 | 2946.2251 | 800 | 1000 | 1146.2251 | 0 | 0 | 0 | 0 | 2.7333 | 370.2994 | -367.5661 | -73.5132 | 0.023814
1 | 8 | 5 | 4 | 1862 | 348.8 | 600 | 2810.8 | 77.5045 | 0 | 2733.2955 | 0 | 0 | 0 | 2733.2955 | 800 | 1000 | 933.2955 | 0 | 0 | 0 | 0 | 2.5358 | 310.0181 | -307.4823 | -61.4965 | 0.023193
1 | 8 | 5 | 5 | 1968 | 348.8 | 600 | 2916.8 | 83.9632 | 0 | 2832.8368 | 0 | 0 | 0 | 2832.8368 | 800 | 1000 | 1032.8368 | 0 | 0 | 0 | 0 | 2.6281 | 335.853 | -333.2248 | -66.645 | 0.023287
1 | 8 | 5 | 6 | 2452 | 1492.9 | 600 | 4544.9 | 62.4342 | 7.3685 | 4475.0973 | 0 | 0 | 0 | 4475.0973 | 800 | 1000 | 2675.0973 | 0 | 0 | 0 | 0 | 4.1517 | 249.7368 | -245.5851 | -49.117 | 0.025644
1 | 8 | 5 | 7 | 2896 | 1432.7 | 814.908 | 5143.608 | 25.8348 | 83.9422 | 5033.831 | 0 | 0 | 0 | 5033.831 | 800 | 1000 | 3233.831 | 0 | 0 | 0 | 0 | 4.6701 | 103.3394 | -98.6693 | -19.7339 | 0.016324
1 | 8 | 5 | 8 | 2940 | 1917.3 | 814.908 | 5672.208 | 2.1529 | 249.5953 | 5420.4598 | 0 | 0 | 0 | 5420.4598 | 800 | 1000 | 3620.4598 | 0 | 0 | 0 | 0 | 5.0288 | 8.6116 | -3.5828 | -0.71657 | -0.0033278
1 | 8 | 5 | 9 | 2942 | 1913.9 | 814.908 | 5670.808 | 0 | 427.9056 | 5242.9024 | 0 | 0 | 0 | 5242.9024 | 800 | 1000 | 3442.9024 | 0 | 0 | 0 | 0 | 4.8641 | 0 | 4.8641 | 0.97281 | 0.97281
1 | 8 | 5 | 10 | 3594 | 1908.9 | 814.908 | 6317.808 | 0 | 559.4252 | 5758.3828 | 0 | 0 | 0 | 5758.3828 | 800 | 1000 | 3958.3828 | 0 | 0 | 0 | 0 | 5.3423 | 0 | 5.3423 | 1.0685 | 1.0685
1 | 8 | 5 | 11 | 3534 | 1912.7 | 814.908 | 6261.608 | 4.3058 | 651.3034 | 5605.9988 | 0 | 0 | 0 | 5605.9988 | 800 | 1000 | 3805.9988 | 0 | 0 | 0 | 0 | 5.2009 | 17.2232 | -12.0223 | -2.4045 | -0.053127
1 | 8 | 5 | 12 | 3396 | 1912.7 | 814.908 | 6123.608 | 21.529 | 688.458 | 5413.621 | 0 | 0 | 0 | 5413.621 | 800 | 1000 | 3613.621 | 0 | 0 | 0 | 0 | 5.0224 | 86.1161 | -81.0937 | -16.2187 | -0.065713
1 | 8 | 5 | 13 | 3506 | 1911.7 | 814.908 | 6232.608 | 60.2813 | 686.253 | 5486.0737 | 0 | 0 | 0 | 5486.0737 | 800 | 1000 | 3686.0737 | 0 | 0 | 0 | 0 | 5.0897 | 241.1252 | -236.0355 | -47.2071 | -0.066212
1 | 8 | 5 | 14 | 3696 | 1413.2 | 814.908 | 5924.108 | 86.1161 | 620.5507 | 5217.4412 | 0 | 0 | 0 | 5217.4412 | 800 | 1000 | 3417.4412 | 0 | 0 | 0 | 0 | 4.8404 | 344.4646 | -339.6241 | -67.9248 | -0.06078
1 | 8 | 5 | 15 | 3588 | 1419.8 | 814.908 | 5822.708 | 118.4097 | 533.6754 | 5170.6229 | 0 | 0 | 0 | 5170.6229 | 800 | 1000 | 3370.6229 | 0 | 0 | 0 | 0 | 4.797 | 473.6388 | -468.8418 | -93.7684 | -0.051786
1 | 8 | 5 | 16 | 3682 | 1425.8 | 620.964 | 5728.764 | 167.9265 | 412.3388 | 5148.4988 | 0 | 0 | 0 | 5148.4988 | 800 | 1000 | 3348.4988 | 0 | 0 | 0 | 0 | 4.7765 | 671.7059 | -666.9294 | -133.3859 | -0.03301
1 | 8 | 5 | 17 | 3932 | 1279.9 | 616.334 | 5828.234 | 359.5349 | 260.9411 | 5207.758 | 0 | 0 | 0 | 5207.758 | 800 | 1000 | 3407.758 | 0 | 0 | 0 | 0 | 4.8315 | 1438.1396 | -1433.3082 | -286.6616 | -0.0045574
1 | 8 | 5 | 18 | 3980 | 348.8 | 600 | 4928.8 | 338.0059 | 120.4786 | 4470.3156 | 0 | 0 | 0 | 4470.3156 | 800 | 1000 | 2670.3156 | 0 | 0 | 0 | 0 | 4.1473 | 1352.0235 | -1347.8762 | -269.5752 | 0.034787
1 | 8 | 5 | 19 | 4056 | 348.8 | 600 | 5004.8 | 286.3362 | 17.208 | 4701.2558 | 0 | 0 | 0 | 4701.2558 | 800 | 1000 | 2901.2558 | 0 | 0 | 0 | 0 | 4.3615 | 1145.3447 | -1140.9832 | -228.1966 | 0.071147
1 | 8 | 5 | 20 | 4412 | 348.8 | 600 | 5360.8 | 271.2659 | 0 | 5089.5341 | 0 | 0 | 0 | 5089.5341 | 800 | 1000 | 3289.5341 | 0 | 0 | 0 | 0 | 4.7218 | 1085.0634 | -1080.3416 | -216.0683 | 0.061542
1 | 8 | 5 | 21 | 4596 | 348.8 | 600 | 5544.8 | 264.8071 | 0 | 5279.9929 | 0 | 0 | 0 | 5279.9929 | 800 | 1000 | 3479.9929 | 0 | 0 | 0 | 0 | 4.8985 | 1059.2286 | -1054.3301 | -210.866 | 0.053712
1 | 8 | 5 | 22 | 3780 | 348.8 | 600 | 4728.8 | 221.7491 | 0 | 4507.0509 | 0 | 0 | 0 | 4507.0509 | 800 | 1000 | 2707.0509 | 0 | 0 | 0 | 0 | 4.1814 | 886.9963 | -882.8149 | -176.563 | 0.043701
1 | 8 | 5 | 23 | 2980 | 348.8 | 600 | 3928.8 | 178.691 | 0 | 3750.109 | 0 | 0 | 0 | 3750.109 | 800 | 1000 | 1950.109 | 0 | 0 | 0 | 0 | 3.4791 | 714.764 | -711.2849 | -142.257 | 0.036863
1 | 8 | 5 | 24 | 2180 | 348.8 | 600 | 3128.8 | 135.6329 | 0 | 2993.1671 | 0 | 0 | 0 | 2993.1671 | 800 | 1000 | 1193.1671 | 0 | 0 | 0 | 0 | 2.7769 | 542.5317 | -539.7548 | -107.951 | 0.030369
1 | 8 | 6 | 1 | 1844 | 348.8 | 600 | 2792.8 | 111.951 | 0 | 2680.849 | 0 | 0 | 0 | 2680.849 | 800 | 1000 | 880.849 | 0 | 0 | 0 | 0 | 2.4871 | 447.8039 | -445.3168 | -89.0634 | 0.026256
1 | 8 | 6 | 2 | 1660 | 348.8 | 600 | 2608.8 | 107.6452 | 0 | 2501.1548 | 0 | 0 | 0 | 2501.1548 | 800 | 1000 | 701.1548 | 0 | 0 | 0 | 0 | 2.3204 | 430.5807 | -428.2603 | -85.6521 | 0.024755
1 | 8 | 6 | 3 | 1590 | 348.8 | 600 | 2538.8 | 55.9755 | 0 | 2482.8245 | 0 | 0 | 0 | 2482.8245 | 800 | 1000 | 682.8245 | 0 | 0 | 0 | 0 | 2.3034 | 223.902 | -221.5986 | -44.3197 | 0.02338
1 | 8 | 6 | 4 | 1508 | 348.8 | 600 | 2456.8 | 55.9755 | 0 | 2400.8245 | 0 | 0 | 0 | 2400.8245 | 800 | 1000 | 600.8245 | 0 | 0 | 0 | 0 | 2.2273 | 223.902 | -221.6746 | -44.3349 | 0.023175
1 | 8 | 6 | 5 | 1590 | 348.8 | 600 | 2538.8 | 21.529 | 0 | 2517.271 | 0 | 0 | 0 | 2517.271 | 800 | 1000 | 717.271 | 0 | 0 | 0 | 0 | 2.3354 | 86.1161 | -83.7808 | -16.7562 | 0.02446
1 | 8 | 6 | 6 | 1996 | 348.8 | 600 | 2944.8 | 2.1529 | 7.526 | 2935.1211 | 0 | 0 | 0 | 2935.1211 | 800 | 1000 | 1135.1211 | 0 | 0 | 0 | 0 | 2.723 | 8.6116 | -5.8886 | -1.1777 | 0.026718
1 | 8 | 6 | 7 | 2384 | 348.8 | 600 | 3332.8 | 0 | 88.3291 | 3244.4709 | 0 | 0 | 0 | 3244.4709 | 800 | 1000 | 1444.4709 | 0 | 0 | 0 | 0 | 3.01 | 0 | 3.01 | 0.60201 | 0.60201
1 | 8 | 6 | 8 | 2246 | 348.8 | 600 | 3194.8 | 0 | 260.0176 | 2934.7824 | 0 | 0 | 0 | 2934.7824 | 800 | 1000 | 1134.7824 | 0 | 0 | 0 | 0 | 2.7227 | 0 | 2.7227 | 0.54454 | 0.54454
1 | 8 | 6 | 9 | 2030 | 348.8 | 600 | 2978.8 | 0 | 427.5158 | 2551.2842 | 0 | 0 | 0 | 2551.2842 | 800 | 1000 | 751.2842 | 0 | 0 | 0 | 0 | 2.3669 | 0 | 2.3669 | 0.47339 | 0.47339
1 | 8 | 6 | 10 | 2008 | 546.3 | 600 | 3154.3 | 0 | 546.555 | 2607.745 | 0 | 0 | 0 | 2607.745 | 800 | 1000 | 807.745 | 0 | 0 | 0 | 0 | 2.4193 | 0 | 2.4193 | 0.48386 | 0.48386
1 | 8 | 6 | 11 | 2036 | 436.7 | 600 | 3072.7 | 0 | 616.9472 | 2455.7528 | 0 | 0 | 0 | 2455.7528 | 800 | 1000 | 655.7528 | 0 | 0 | 0 | 0 | 2.2783 | 0 | 2.2783 | 0.45566 | 0.45566
1 | 8 | 6 | 12 | 2008 | 348.8 | 600 | 2956.8 | 0 | 665.8155 | 2290.9845 | 0 | 0 | 0 | 2290.9845 | 800 | 1000 | 490.9845 | 0 | 0 | 0 | 0 | 2.1254 | 0 | 2.1254 | 0.42509 | 0.42509
1 | 8 | 6 | 13 | 2004 | 934.3 | 600 | 3538.3 | 2.1529 | 674.8313 | 2861.3158 | 0 | 0 | 0 | 2861.3158 | 800 | 1000 | 1061.3158 | 0 | 0 | 0 | 0 | 2.6546 | 8.6116 | -5.9571 | -1.1914 | -0.054048
1 | 8 | 6 | 14 | 2084 | 850.6 | 600 | 3534.6 | 17.2232 | 625.616 | 2891.7608 | 0 | 0 | 0 | 2891.7608 | 800 | 1000 | 1091.7608 | 0 | 0 | 0 | 0 | 2.6828 | 68.8929 | -66.2101 | -13.242 | -0.043257
1 | 8 | 6 | 15 | 2160 | 458.3 | 600 | 3218.3 | 77.5045 | 559.7474 | 2581.0481 | 0 | 0 | 0 | 2581.0481 | 800 | 1000 | 781.0481 | 0 | 0 | 0 | 0 | 2.3945 | 310.0181 | -307.6236 | -61.5247 | -0.023837
1 | 8 | 6 | 16 | 2432 | 851.8 | 600 | 3883.8 | 204.5258 | 445.4376 | 3233.8366 | 0 | 0 | 0 | 3233.8366 | 800 | 1000 | 1433.8366 | 0 | 0 | 0 | 0 | 3.0002 | 818.1034 | -815.1032 | -163.0206 | -0.016897
1 | 8 | 6 | 17 | 2664 | 348.8 | 600 | 3612.8 | 277.7246 | 292.2373 | 3042.8382 | 0 | 0 | 0 | 3042.8382 | 800 | 1000 | 1242.8382 | 0 | 0 | 0 | 0 | 2.823 | 1110.8983 | -1108.0753 | -221.6151 | 0.0038927
1 | 8 | 6 | 18 | 2896 | 348.8 | 600 | 3844.8 | 299.2536 | 124.3181 | 3421.2283 | 0 | 0 | 0 | 3421.2283 | 800 | 1000 | 1621.2283 | 0 | 0 | 0 | 0 | 3.174 | 1197.0144 | -1193.8404 | -238.7681 | 0.047869
1 | 8 | 6 | 19 | 3094 | 493.3 | 600 | 4187.3 | 434.8865 | 16.6952 | 3735.7182 | 0 | 0 | 0 | 3735.7182 | 800 | 1000 | 1935.7182 | 0 | 0 | 0 | 0 | 3.4658 | 1739.5461 | -1736.0803 | -347.2161 | 0.074055
1 | 8 | 6 | 20 | 3450 | 348.8 | 600 | 4398.8 | 486.5562 | 0 | 3912.2438 | 0 | 0 | 0 | 3912.2438 | 800 | 1000 | 2112.2438 | 0 | 0 | 0 | 0 | 3.6295 | 1946.2249 | -1942.5953 | -388.5191 | 0.066757
1 | 8 | 6 | 21 | 3678 | 348.8 | 600 | 4626.8 | 434.8865 | 0 | 4191.9135 | 0 | 0 | 0 | 4191.9135 | 800 | 1000 | 2391.9135 | 0 | 0 | 0 | 0 | 3.889 | 1739.5461 | -1735.6571 | -347.1314 | 0.055293
1 | 8 | 6 | 22 | 2968 | 348.8 | 600 | 3916.8 | 434.8865 | 0 | 3481.9135 | 0 | 0 | 0 | 3481.9135 | 800 | 1000 | 1681.9135 | 0 | 0 | 0 | 0 | 3.2303 | 1739.5461 | -1736.3158 | -347.2632 | 0.044308
1 | 8 | 6 | 23 | 2178 | 348.8 | 600 | 3126.8 | 406.8988 | 0 | 2719.9012 | 0 | 0 | 0 | 2719.9012 | 800 | 1000 | 919.9012 | 0 | 0 | 0 | 0 | 2.5234 | 1627.5951 | -1625.0718 | -325.0144 | 0.035311
1 | 8 | 6 | 24 | 1422 | 348.8 | 600 | 2370.8 | 409.0517 | 0 | 1961.7483 | 0 | 0 | 0 | 1961.7483 | 800 | 1000 | 161.7483 | 0 | 0 | 0 | 0 | 1.82 | 1636.2067 | -1634.3867 | -326.8773 | 0.030311
1 | 8 | 7 | 1 | 1102 | 926.8 | 600 | 2628.8 | 389.6756 | 0 | 2239.1244 | 0 | 0 | 0 | 2239.1244 | 800 | 1000 | 439.1244 | 0 | 0 | 0 | 0 | 2.0773 | 1558.7022 | -1556.6249 | -311.325 | 0.025557
1 | 8 | 7 | 2 | 946 | 448.5 | 600 | 1994.5 | 301.4065 | 0 | 1693.0935 | 0 | 0 | 0 | 1693.0935 | 800 | 893.0935 | 0 | 0 | 0 | 0 | 0 | 1.5708 | 1205.626 | -1204.0553 | -240.8111 | 0.023355
1 | 8 | 7 | 3 | 866 | 926 | 600 | 2392 | 210.9846 | 0 | 2181.0154 | 0 | 0 | 0 | 2181.0154 | 800 | 1000 | 381.0154 | 0 | 0 | 0 | 0 | 2.0234 | 843.9382 | -841.9148 | -168.383 | 0.022633
1 | 8 | 7 | 4 | 832 | 448.5 | 600 | 1880.5 | 172.2323 | 0 | 1708.2677 | 0 | 0 | 0 | 1708.2677 | 800 | 908.2677 | 0 | 0 | 0 | 0 | 0 | 1.5848 | 688.9292 | -687.3443 | -137.4689 | 0.023361
1 | 8 | 7 | 5 | 944 | 654.8 | 600 | 2198.8 | 127.0213 | 0 | 2071.7787 | 0 | 0 | 0 | 2071.7787 | 800 | 1000 | 271.7787 | 0 | 0 | 0 | 0 | 1.9221 | 508.0852 | -506.1632 | -101.2326 | 0.02603
1 | 8 | 7 | 6 | 1342 | 1437.5 | 814.908 | 3594.408 | 62.4342 | 6.9211 | 3525.0527 | 0 | 0 | 0 | 3525.0527 | 800 | 1000 | 1725.0527 | 0 | 0 | 0 | 0 | 3.2703 | 249.7368 | -246.4665 | -49.2933 | 0.034903
1 | 8 | 7 | 7 | 1762 | 1645.6 | 963.03 | 4370.63 | 15.0703 | 82.0464 | 4273.5132 | 0 | 0 | 0 | 4273.5132 | 800 | 1000 | 2473.5132 | 0 | 0 | 0 | 0 | 3.9647 | 60.2813 | -56.3166 | -11.2633 | 0.023371
1 | 8 | 7 | 8 | 1654 | 2739.3 | 1217.228 | 5610.528 | 0 | 253.7802 | 5356.7478 | 0 | 0 | 0 | 5356.7478 | 800 | 1000 | 3556.7478 | 0 | 0 | 0 | 0 | 4.9697 | 0 | 4.9697 | 0.99393 | 0.99393
1 | 8 | 7 | 9 | 1366 | 2707.7 | 1242.518 | 5316.218 | 0 | 426.0182 | 4890.1998 | 0 | 0 | 0 | 4890.1998 | 800 | 1000 | 3090.1998 | 0 | 0 | 0 | 0 | 4.5368 | 0 | 4.5368 | 0.90737 | 0.90737
1 | 8 | 7 | 10 | 1376 | 2690 | 1242.518 | 5308.518 | 0 | 547.0286 | 4761.4894 | 0 | 0 | 0 | 4761.4894 | 800 | 1000 | 2961.4894 | 0 | 0 | 0 | 0 | 4.4174 | 0 | 4.4174 | 0.88349 | 0.88349
1 | 8 | 7 | 11 | 1730 | 2682.7 | 1242.518 | 5655.218 | 0 | 634.7709 | 5020.4471 | 0 | 0 | 0 | 5020.4471 | 800 | 1000 | 3220.4471 | 0 | 0 | 0 | 0 | 4.6577 | 0 | 4.6577 | 0.93153 | 0.93153
1 | 8 | 7 | 12 | 2034 | 2603.4 | 1217.228 | 5854.628 | 0 | 683.1146 | 5171.5134 | 0 | 0 | 0 | 5171.5134 | 800 | 1000 | 3371.5134 | 0 | 0 | 0 | 0 | 4.7978 | 0 | 4.7978 | 0.95956 | 0.95956
1 | 8 | 7 | 13 | 2126 | 2683 | 1242.518 | 6051.518 | 0 | 685.0777 | 5366.4403 | 0 | 0 | 0 | 5366.4403 | 800 | 1000 | 3566.4403 | 0 | 0 | 0 | 0 | 4.9787 | 0 | 4.9787 | 0.99573 | 0.99573
1 | 8 | 7 | 14 | 2380 | 2677.9 | 1242.518 | 6300.418 | 0 | 647.8166 | 5652.6014 | 0 | 0 | 0 | 5652.6014 | 800 | 1000 | 3852.6014 | 0 | 0 | 0 | 0 | 5.2441 | 0 | 5.2441 | 1.0488 | 1.0488
1 | 8 | 7 | 15 | 2664 | 2673.7 | 1242.518 | 6580.218 | 47.3639 | 570.4359 | 5962.4182 | 0 | 0 | 0 | 5962.4182 | 800 | 1000 | 4000 | 162.4182 | 0 | 0 | 0 | 5.5316 | 189.4555 | -183.9239 | -36.7848 | -0.057304
1 | 8 | 7 | 16 | 3096 | 2662.5 | 1242.518 | 7001.018 | 182.9968 | 451.1526 | 6366.8686 | 0 | 0 | 0 | 6366.8686 | 800 | 1000 | 4000 | 566.8686 | 0 | 0 | 0 | 5.9068 | 731.9872 | -726.0804 | -145.2161 | -0.020378
1 | 8 | 7 | 17 | 3660 | 2391.8 | 624.149 | 6675.949 | 376.7581 | 293.3549 | 6005.8359 | 0 | 0 | 0 | 6005.8359 | 800 | 1000 | 4000 | 205.8359 | 0 | 0 | 0 | 5.5719 | 1507.0325 | -1501.4607 | -300.2921 | 0.0041415
1 | 8 | 7 | 18 | 3734 | 2052.5 | 611.441 | 6397.941 | 527.4614 | 123.6524 | 5746.8273 | 0 | 0 | 0 | 5746.8273 | 800 | 1000 | 3946.8273 | 0 | 0 | 0 | 0 | 5.3316 | 2109.8455 | -2104.514 | -420.9028 | 0.052345
1 | 8 | 7 | 19 | 2980 | 2065.4 | 600 | 5645.4 | 652.3298 | 15.8886 | 4977.1816 | 0 | 0 | 0 | 4977.1816 | 800 | 1000 | 3177.1816 | 0 | 0 | 0 | 0 | 4.6175 | 2609.3192 | -2604.7016 | -520.9403 | 0.10458
1 | 8 | 7 | 20 | 3766 | 1754.7 | 600 | 6120.7 | 624.342 | 0 | 5496.358 | 0 | 0 | 0 | 5496.358 | 800 | 1000 | 3696.358 | 0 | 0 | 0 | 0 | 5.0992 | 2497.3682 | -2492.269 | -498.4538 | 0.077365
1 | 8 | 7 | 21 | 3926 | 1767.1 | 600 | 6293.1 | 607.1188 | 0 | 5685.9812 | 0 | 0 | 0 | 5685.9812 | 800 | 1000 | 3885.9812 | 0 | 0 | 0 | 0 | 5.2751 | 2428.4753 | -2423.2001 | -484.64 | 0.065771
1 | 8 | 7 | 22 | 2598 | 498.4 | 600 | 3696.4 | 613.5775 | 0 | 3082.8225 | 0 | 0 | 0 | 3082.8225 | 800 | 1000 | 1282.8225 | 0 | 0 | 0 | 0 | 2.8601 | 2454.3101 | -2451.45 | -490.29 | 0.04869
1 | 8 | 7 | 23 | 1762 | 448.5 | 600 | 2810.5 | 609.2717 | 0 | 2201.2283 | 0 | 0 | 0 | 2201.2283 | 800 | 1000 | 401.2283 | 0 | 0 | 0 | 0 | 2.0422 | 2437.0869 | -2435.0447 | -487.0089 | 0.039791
1 | 8 | 7 | 24 | 1186 | 448.5 | 600 | 2234.5 | 551.1433 | 0 | 1683.3567 | 0 | 0 | 0 | 1683.3567 | 800 | 883.3567 | 0 | 0 | 0 | 0 | 0 | 1.5617 | 2204.5733 | -2203.0116 | -440.6023 | 0.030118
1 | 8 | 8 | 1 | 958 | 448.5 | 600 | 2006.5 | 486.5562 | 0 | 1519.9438 | 0 | 0 | 0 | 1519.9438 | 800 | 719.9438 | 0 | 0 | 0 | 0 | 0 | 1.4101 | 1946.2249 | -1944.8147 | -388.9629 | 0.024573
1 | 8 | 8 | 2 | 858 | 448.5 | 600 | 1906.5 | 413.3575 | 0 | 1493.1425 | 0 | 0 | 0 | 1493.1425 | 800 | 693.1425 | 0 | 0 | 0 | 0 | 0 | 1.3852 | 1653.43 | -1652.0447 | -330.4089 | 0.021471
1 | 8 | 8 | 3 | 834 | 448.5 | 600 | 1882.5 | 338.0059 | 0 | 1544.4941 | 0 | 0 | 0 | 1544.4941 | 800 | 744.4941 | 0 | 0 | 0 | 0 | 0 | 1.4329 | 1352.0235 | -1350.5906 | -270.1181 | 0.021269
1 | 8 | 8 | 4 | 832 | 448.5 | 600 | 1880.5 | 221.7491 | 0 | 1658.7509 | 0 | 0 | 0 | 1658.7509 | 800 | 858.7509 | 0 | 0 | 0 | 0 | 0 | 1.5389 | 886.9963 | -885.4574 | -177.0915 | 0.021703
1 | 8 | 8 | 5 | 928 | 498.4 | 600 | 2026.4 | 159.3149 | 0 | 1867.0851 | 0 | 0 | 0 | 1867.0851 | 800 | 1000 | 67.0851 | 0 | 0 | 0 | 0 | 1.7322 | 637.2595 | -635.5273 | -127.1055 | 0.026635
1 | 8 | 8 | 6 | 1218 | 1350.5 | 814.908 | 3383.408 | 88.269 | 6.8756 | 3288.2633 | 0 | 0 | 0 | 3288.2633 | 800 | 1000 | 1488.2633 | 0 | 0 | 0 | 0 | 3.0507 | 353.0762 | -350.0255 | -70.0051 | 0.033567
1 | 8 | 8 | 7 | 1600 | 1489.9 | 963.03 | 4052.93 | 23.6819 | 85.8371 | 3943.4109 | 0 | 0 | 0 | 3943.4109 | 800 | 1000 | 2143.4109 | 0 | 0 | 0 | 0 | 3.6585 | 94.7278 | -91.0693 | -18.2139 | 0.02347
1 | 8 | 8 | 8 | 1512 | 2623.8 | 1217.228 | 5353.028 | 2.1529 | 256.1798 | 5094.6953 | 0 | 0 | 0 | 5094.6953 | 800 | 1000 | 3294.6953 | 0 | 0 | 0 | 0 | 4.7266 | 8.6116 | -3.8851 | -0.77701 | 0.00052906
1 | 8 | 8 | 9 | 1432 | 2692.3 | 1242.518 | 5366.818 | 0 | 421.949 | 4944.869 | 0 | 0 | 0 | 4944.869 | 800 | 1000 | 3144.869 | 0 | 0 | 0 | 0 | 4.5876 | 0 | 4.5876 | 0.91751 | 0.91751
1 | 8 | 8 | 10 | 1704 | 2696.6 | 1242.518 | 5643.118 | 0 | 547.3351 | 5095.7829 | 0 | 0 | 0 | 5095.7829 | 800 | 1000 | 3295.7829 | 0 | 0 | 0 | 0 | 4.7276 | 0 | 4.7276 | 0.94551 | 0.94551
1 | 8 | 8 | 11 | 1952 | 2693.4 | 1242.518 | 5887.918 | 0 | 627.9474 | 5259.9706 | 0 | 0 | 0 | 5259.9706 | 800 | 1000 | 3459.9706 | 0 | 0 | 0 | 0 | 4.8799 | 0 | 4.8799 | 0.97598 | 0.97598
1 | 8 | 8 | 12 | 2238 | 2616.1 | 1217.228 | 6071.328 | 0 | 668.2683 | 5403.0597 | 0 | 0 | 0 | 5403.0597 | 800 | 1000 | 3603.0597 | 0 | 0 | 0 | 0 | 5.0126 | 0 | 5.0126 | 1.0025 | 1.0025
1 | 8 | 8 | 13 | 2464 | 2692.3 | 1242.518 | 6398.818 | 10.7645 | 670.5246 | 5717.5289 | 0 | 0 | 0 | 5717.5289 | 800 | 1000 | 3917.5289 | 0 | 0 | 0 | 0 | 5.3044 | 43.0581 | -37.7537 | -7.5507 | -0.068507
1 | 8 | 8 | 14 | 2694 | 2681.7 | 1242.518 | 6618.218 | 64.5871 | 621.3975 | 5932.2334 | 0 | 0 | 0 | 5932.2334 | 800 | 1000 | 4000 | 132.2334 | 0 | 0 | 0 | 5.5036 | 258.3484 | -252.8449 | -50.569 | -0.066085
1 | 8 | 8 | 15 | 3018 | 2677.5 | 1242.518 | 6938.018 | 155.0091 | 538.655 | 6244.354 | 0 | 0 | 0 | 6244.354 | 800 | 1000 | 4000 | 444.354 | 0 | 0 | 0 | 5.7931 | 620.0362 | -614.2431 | -122.8486 | -0.056059
1 | 8 | 8 | 16 | 3338 | 2675.8 | 1242.518 | 7256.318 | 221.7491 | 421.4817 | 6613.0873 | 0 | 0 | 0 | 6613.0873 | 800 | 1000 | 4000 | 813.0873 | 0 | 0 | 0 | 6.1352 | 886.9963 | -880.8611 | -176.1722 | -0.0071136
1 | 8 | 8 | 17 | 3660 | 2416.7 | 626.481 | 6703.181 | 310.0181 | 269.55 | 6123.6128 | 0 | 0 | 0 | 6123.6128 | 800 | 1000 | 4000 | 323.6128 | 0 | 0 | 0 | 5.6811 | 1240.0725 | -1234.3913 | -246.8783 | 0.021122
1 | 8 | 8 | 18 | 3608 | 2038.5 | 607.99 | 6254.49 | 361.6878 | 115.6439 | 5777.1583 | 0 | 0 | 0 | 5777.1583 | 800 | 1000 | 3977.1583 | 0 | 0 | 0 | 0 | 5.3597 | 1446.7512 | -1441.3915 | -288.2783 | 0.058541
1 | 8 | 8 | 19 | 3592 | 2024.1 | 600 | 6216.1 | 518.8498 | 14.5609 | 5682.6893 | 0 | 0 | 0 | 5682.6893 | 800 | 1000 | 3882.6893 | 0 | 0 | 0 | 0 | 5.2721 | 2075.3991 | -2070.127 | -414.0254 | 0.093621
1 | 8 | 8 | 20 | 3828 | 1726.3 | 600 | 6154.3 | 574.8253 | 0 | 5579.4747 | 0 | 0 | 0 | 5579.4747 | 800 | 1000 | 3779.4747 | 0 | 0 | 0 | 0 | 5.1763 | 2299.301 | -2294.1247 | -458.8249 | 0.069722
1 | 8 | 8 | 21 | 3908 | 1725 | 600 | 6233 | 533.9201 | 0 | 5699.0799 | 0 | 0 | 0 | 5699.0799 | 800 | 1000 | 3899.0799 | 0 | 0 | 0 | 0 | 5.2873 | 2135.6804 | -2130.3931 | -426.0786 | 0.058662
1 | 8 | 8 | 22 | 3076 | 498.4 | 600 | 4174.4 | 514.544 | 0 | 3659.856 | 0 | 0 | 0 | 3659.856 | 800 | 1000 | 1859.856 | 0 | 0 | 0 | 0 | 3.3954 | 2058.1758 | -2054.7804 | -410.9561 | 0.048257
1 | 8 | 8 | 23 | 2288 | 448.5 | 600 | 3336.5 | 521.0027 | 0 | 2815.4973 | 0 | 0 | 0 | 2815.4973 | 800 | 1000 | 1015.4973 | 0 | 0 | 0 | 0 | 2.6121 | 2084.0107 | -2081.3986 | -416.2797 | 0.038473
1 | 8 | 8 | 24 | 1466 | 448.5 | 600 | 2514.5 | 493.0149 | 0 | 2021.4851 | 0 | 0 | 0 | 2021.4851 | 800 | 1000 | 221.4851 | 0 | 0 | 0 | 0 | 1.8754 | 1972.0597 | -1970.1843 | -394.0369 | 0.029891
1 | 8 | 9 | 1 | 1112 | 448.5 | 600 | 2160.5 | 454.2627 | 0 | 1706.2373 | 0 | 0 | 0 | 1706.2373 | 800 | 906.2373 | 0 | 0 | 0 | 0 | 0 | 1.5829 | 1817.0506 | -1815.4677 | -363.0935 | 0.023461
1 | 8 | 9 | 2 | 898 | 448.5 | 600 | 1946.5 | 415.5104 | 0 | 1530.9896 | 0 | 0 | 0 | 1530.9896 | 800 | 730.9896 | 0 | 0 | 0 | 0 | 0 | 1.4204 | 1662.0416 | -1660.6212 | -332.1242 | 0.021679
1 | 8 | 9 | 3 | 834 | 448.5 | 600 | 1882.5 | 303.5594 | 0 | 1578.9406 | 0 | 0 | 0 | 1578.9406 | 800 | 778.9406 | 0 | 0 | 0 | 0 | 0 | 1.4648 | 1214.2376 | -1212.7728 | -242.5546 | 0.020295
1 | 8 | 9 | 4 | 832 | 448.5 | 600 | 1880.5 | 219.5962 | 0 | 1660.9038 | 0 | 0 | 0 | 1660.9038 | 800 | 860.9038 | 0 | 0 | 0 | 0 | 0 | 1.5409 | 878.3847 | -876.8438 | -175.3688 | 0.020765
1 | 8 | 9 | 5 | 928 | 498.4 | 600 | 2026.4 | 129.1742 | 0 | 1897.2258 | 0 | 0 | 0 | 1897.2258 | 800 | 1000 | 97.2258 | 0 | 0 | 0 | 0 | 1.7601 | 516.6969 | -514.9367 | -102.9873 | 0.023207
1 | 8 | 9 | 6 | 1218 | 1405.4 | 814.908 | 3438.308 | 60.2813 | 6.5502 | 3371.4765 | 0 | 0 | 0 | 3371.4765 | 800 | 1000 | 1571.4765 | 0 | 0 | 0 | 0 | 3.1279 | 241.1252 | -237.9973 | -47.5995 | 0.033942
1 | 8 | 9 | 7 | 1600 | 1628.2 | 963.03 | 4191.23 | 15.0703 | 85.0388 | 4091.1209 | 0 | 0 | 0 | 4091.1209 | 800 | 1000 | 2291.1209 | 0 | 0 | 0 | 0 | 3.7955 | 60.2813 | -56.4858 | -11.2972 | 0.021201
1 | 8 | 9 | 8 | 1530 | 2750.7 | 1217.228 | 5497.928 | 0 | 255.5119 | 5242.4161 | 0 | 0 | 0 | 5242.4161 | 800 | 1000 | 3442.4161 | 0 | 0 | 0 | 0 | 4.8636 | 0 | 4.8636 | 0.97272 | 0.97272
1 | 8 | 9 | 9 | 1682 | 2720.2 | 1242.518 | 5644.718 | 0 | 422.7089 | 5222.0091 | 0 | 0 | 0 | 5222.0091 | 800 | 1000 | 3422.0091 | 0 | 0 | 0 | 0 | 4.8447 | 0 | 4.8447 | 0.96893 | 0.96893
1 | 8 | 9 | 10 | 1956 | 2704.4 | 1242.518 | 5902.918 | 0 | 550.8231 | 5352.0949 | 0 | 0 | 0 | 5352.0949 | 800 | 1000 | 3552.0949 | 0 | 0 | 0 | 0 | 4.9654 | 0 | 4.9654 | 0.99307 | 0.99307
1 | 8 | 9 | 11 | 2166 | 2691.8 | 1242.518 | 6100.318 | 0 | 634.2928 | 5466.0252 | 0 | 0 | 0 | 5466.0252 | 800 | 1000 | 3666.0252 | 0 | 0 | 0 | 0 | 5.0711 | 0 | 5.0711 | 1.0142 | 1.0142
1 | 8 | 9 | 12 | 2368 | 2611.2 | 1217.228 | 6196.428 | 2.1529 | 680.0071 | 5514.268 | 0 | 0 | 0 | 5514.268 | 800 | 1000 | 3714.268 | 0 | 0 | 0 | 0 | 5.1158 | 8.6116 | -3.4958 | -0.69916 | -0.06372
1 | 8 | 9 | 13 | 2640 | 2682.7 | 1242.518 | 6565.218 | 27.9877 | 682.1617 | 5855.0686 | 0 | 0 | 0 | 5855.0686 | 800 | 1000 | 4000 | 55.0686 | 0 | 0 | 0 | 5.432 | 111.951 | -106.519 | -21.3038 | -0.044778
1 | 8 | 9 | 14 | 2846 | 2669.7 | 1242.518 | 6758.218 | 99.0336 | 645.3507 | 6013.8338 | 0 | 0 | 0 | 6013.8338 | 800 | 1000 | 4000 | 213.8338 | 0 | 0 | 0 | 5.5793 | 396.1343 | -390.555 | -78.111 | -0.024143
1 | 8 | 9 | 15 | 3058 | 2665.3 | 1242.518 | 6965.818 | 182.9968 | 569.6852 | 6213.136 | 0 | 0 | 0 | 6213.136 | 800 | 1000 | 4000 | 413.136 | 0 | 0 | 0 | 5.7642 | 731.9872 | -726.223 | -145.2446 | -0.046578
1 | 8 | 9 | 16 | 3350 | 2659.9 | 1242.518 | 7252.418 | 228.2078 | 452.9952 | 6571.215 | 0 | 0 | 0 | 6571.215 | 800 | 1000 | 4000 | 771.215 | 0 | 0 | 0 | 6.0964 | 912.8311 | -906.7347 | -181.3469 | -0.0209
1 | 8 | 9 | 17 | 3708 | 2391.1 | 630.861 | 6729.961 | 284.1833 | 287.9245 | 6157.8533 | 0 | 0 | 0 | 6157.8533 | 800 | 1000 | 4000 | 357.8533 | 0 | 0 | 0 | 5.7129 | 1136.7331 | -1131.0202 | -226.204 | 0.025149
1 | 8 | 9 | 18 | 3428 | 2060.3 | 613.807 | 6102.107 | 282.0304 | 119.2969 | 5700.7797 | 0 | 0 | 0 | 5700.7797 | 800 | 1000 | 3900.7797 | 0 | 0 | 0 | 0 | 5.2888 | 1128.1215 | -1122.8326 | -224.5665 | 0.095729
1 | 8 | 9 | 19 | 3222 | 2086.2 | 600 | 5908.2 | 262.6542 | 14.3894 | 5631.1563 | 0 | 0 | 0 | 5631.1563 | 800 | 1000 | 3831.1563 | 0 | 0 | 0 | 0 | 5.2243 | 1050.617 | -1045.3927 | -209.0785 | 0.10081
1 | 8 | 9 | 20 | 3376 | 1779.2 | 600 | 5755.2 | 331.5472 | 0 | 5423.6528 | 0 | 0 | 0 | 5423.6528 | 800 | 1000 | 3623.6528 | 0 | 0 | 0 | 0 | 5.0317 | 1326.1886 | -1321.1569 | -264.2314 | 0.073488
1 | 8 | 9 | 21 | 3942 | 1778.7 | 600 | 6320.7 | 316.4768 | 0 | 6004.2232 | 0 | 0 | 0 | 6004.2232 | 800 | 1000 | 4000 | 204.2232 | 0 | 0 | 0 | 5.5704 | 1265.9073 | -1260.337 | -252.0674 | 0.061417
1 | 8 | 9 | 22 | 3196 | 498.4 | 600 | 4294.4 | 288.4891 | 0 | 4005.9109 | 0 | 0 | 0 | 4005.9109 | 800 | 1000 | 2205.9109 | 0 | 0 | 0 | 0 | 3.7164 | 1153.9563 | -1150.2399 | -230.048 | 0.047688
1 | 8 | 9 | 23 | 2388 | 448.5 | 600 | 3436.5 | 204.5258 | 0 | 3231.9742 | 0 | 0 | 0 | 3231.9742 | 800 | 1000 | 1431.9742 | 0 | 0 | 0 | 0 | 2.9984 | 818.1034 | -815.1049 | -163.021 | 0.038584
1 | 8 | 9 | 24 | 1576 | 448.5 | 600 | 2624.5 | 189.4555 | 0 | 2435.0445 | 0 | 0 | 0 | 2435.0445 | 800 | 1000 | 635.0445 | 0 | 0 | 0 | 0 | 2.2591 | 757.8221 | -755.563 | -151.1126 | 0.030051
1 | 8 | 10 | 1 | 1230 | 448.5 | 600 | 2278.5 | 127.0213 | 0 | 2151.4787 | 0 | 0 | 0 | 2151.4787 | 800 | 1000 | 351.4787 | 0 | 0 | 0 | 0 | 1.996 | 508.0852 | -506.0892 | -101.2178 | 0.023534
1 | 8 | 10 | 2 | 1028 | 448.5 | 600 | 2076.5 | 127.0213 | 0 | 1949.4787 | 0 | 0 | 0 | 1949.4787 | 800 | 1000 | 149.4787 | 0 | 0 | 0 | 0 | 1.8086 | 508.0852 | -506.2766 | -101.2553 | 0.02177
1 | 8 | 10 | 3 | 946 | 448.5 | 600 | 1994.5 | 120.5626 | 0 | 1873.9374 | 0 | 0 | 0 | 1873.9374 | 800 | 1000 | 73.9374 | 0 | 0 | 0 | 0 | 1.7385 | 482.2504 | -480.5119 | -96.1024 | 0.020958
1 | 8 | 10 | 4 | 878 | 448.5 | 600 | 1926.5 | 79.6574 | 0 | 1846.8426 | 0 | 0 | 0 | 1846.8426 | 800 | 1000 | 46.8426 | 0 | 0 | 0 | 0 | 1.7134 | 318.6297 | -316.9163 | -63.3833 | 0.021549
1 | 8 | 10 | 5 | 970 | 498.4 | 600 | 2068.4 | 49.5168 | 0 | 2018.8832 | 0 | 0 | 0 | 2018.8832 | 800 | 1000 | 218.8832 | 0 | 0 | 0 | 0 | 1.873 | 198.0671 | -196.1941 | -39.2388 | 0.024415
1 | 8 | 10 | 6 | 1306 | 1456.2 | 814.908 | 3577.108 | 17.2232 | 6.12 | 3553.7648 | 0 | 0 | 0 | 3553.7648 | 800 | 1000 | 1753.7648 | 0 | 0 | 0 | 0 | 3.297 | 68.8929 | -65.5959 | -13.1192 | 0.033044
1 | 8 | 10 | 7 | 1846 | 1683.2 | 963.03 | 4492.23 | 2.1529 | 77.3658 | 4412.7113 | 0 | 0 | 0 | 4412.7113 | 800 | 1000 | 2612.7113 | 0 | 0 | 0 | 0 | 4.0939 | 8.6116 | -4.5178 | -0.90355 | 0.032427
1 | 8 | 10 | 8 | 1860 | 2705.9 | 1217.228 | 5783.128 | 0 | 237.861 | 5545.267 | 0 | 0 | 0 | 5545.267 | 800 | 1000 | 3745.267 | 0 | 0 | 0 | 0 | 5.1446 | 0 | 5.1446 | 1.0289 | 1.0289
1 | 8 | 10 | 9 | 1910 | 2671.9 | 1242.518 | 5824.418 | 0 | 405.6731 | 5418.7449 | 0 | 0 | 0 | 5418.7449 | 800 | 1000 | 3618.7449 | 0 | 0 | 0 | 0 | 5.0272 | 0 | 5.0272 | 1.0054 | 1.0054
1 | 8 | 10 | 10 | 2116 | 2670.9 | 1242.518 | 6029.418 | 0 | 522.3223 | 5507.0957 | 0 | 0 | 0 | 5507.0957 | 800 | 1000 | 3707.0957 | 0 | 0 | 0 | 0 | 5.1092 | 0 | 5.1092 | 1.0218 | 1.0218
1 | 8 | 10 | 11 | 2358 | 2673.2 | 1242.518 | 6273.718 | 0 | 621.3389 | 5652.3791 | 0 | 0 | 0 | 5652.3791 | 800 | 1000 | 3852.3791 | 0 | 0 | 0 | 0 | 5.2439 | 0 | 5.2439 | 1.0488 | 1.0488
1 | 8 | 10 | 12 | 2582 | 2587.7 | 1217.228 | 6386.928 | 0 | 654.4998 | 5732.4282 | 0 | 0 | 0 | 5732.4282 | 800 | 1000 | 3932.4282 | 0 | 0 | 0 | 0 | 5.3182 | 0 | 5.3182 | 1.0636 | 1.0636
1 | 8 | 10 | 13 | 2850 | 2667.7 | 1242.518 | 6760.218 | 25.8348 | 662.2117 | 6072.1714 | 0 | 0 | 0 | 6072.1714 | 800 | 1000 | 4000 | 272.1714 | 0 | 0 | 0 | 5.6334 | 103.3394 | -97.706 | -19.5412 | -0.043827
1 | 8 | 10 | 14 | 3044 | 2661.5 | 1242.518 | 6948.018 | 79.6574 | 612.6345 | 6255.7261 | 0 | 0 | 0 | 6255.7261 | 800 | 1000 | 4000 | 455.7261 | 0 | 0 | 0 | 5.8037 | 318.6297 | -312.826 | -62.5652 | -0.0058303
1 | 8 | 10 | 15 | 3248 | 2659.9 | 1242.518 | 7150.418 | 122.7155 | 529.9176 | 6497.7849 | 0 | 0 | 0 | 6497.7849 | 800 | 1000 | 4000 | 697.7849 | 0 | 0 | 0 | 6.0283 | 490.862 | -484.8338 | -96.9668 | 0.054502
1 | 8 | 10 | 16 | 3582 | 2652.5 | 1242.518 | 7477.018 | 146.3974 | 360.0272 | 6970.5934 | 0 | 0 | 0 | 6970.5934 | 800 | 1000 | 4000 | 1170.5934 | 0 | 0 | 0 | 6.4669 | 585.5898 | -579.1229 | -115.8246 | -0.01221
1 | 8 | 10 | 17 | 4000 | 2367.2 | 646.534 | 7013.734 | 193.7613 | 232.3503 | 6587.6224 | 0 | 0 | 0 | 6587.6224 | 800 | 1000 | 4000 | 787.6224 | 0 | 0 | 0 | 6.1116 | 775.0453 | -768.9337 | -153.7867 | 0.033055
1 | 8 | 10 | 18 | 3964 | 2006.3 | 620.878 | 6591.178 | 219.5962 | 108.7281 | 6262.8538 | 0 | 0 | 0 | 6262.8538 | 800 | 1000 | 4000 | 462.8538 | 0 | 0 | 0 | 5.8103 | 878.3847 | -872.5744 | -174.5149 | 0.074918
1 | 8 | 10 | 19 | 3886 | 2031.4 | 600 | 6517.4 | 340.1588 | 13.6314 | 6163.6098 | 0 | 0 | 0 | 6163.6098 | 800 | 1000 | 4000 | 363.6098 | 0 | 0 | 0 | 5.7182 | 1360.6351 | -1354.9168 | -270.9834 | 0.10118
1 | 8 | 10 | 20 | 4130 | 1745.7 | 600 | 6475.7 | 437.0394 | 0 | 6038.6606 | 0 | 0 | 0 | 6038.6606 | 800 | 1000 | 4000 | 238.6606 | 0 | 0 | 0 | 5.6023 | 1748.1577 | -1742.5554 | -348.5111 | 0.072636
1 | 8 | 10 | 21 | 4238 | 1747.1 | 600 | 6585.1 | 404.7459 | 0 | 6180.3541 | 0 | 0 | 0 | 6180.3541 | 800 | 1000 | 4000 | 380.3541 | 0 | 0 | 0 | 5.7338 | 1618.9835 | -1613.2497 | -322.6499 | 0.064338
1 | 8 | 10 | 22 | 3426 | 498.4 | 600 | 4524.4 | 325.0884 | 0 | 4199.3116 | 0 | 0 | 0 | 4199.3116 | 800 | 1000 | 2399.3116 | 0 | 0 | 0 | 0 | 3.8959 | 1300.3538 | -1296.4579 | -259.2916 | 0.047821
1 | 8 | 10 | 23 | 2602 | 448.5 | 600 | 3650.5 | 236.8194 | 0 | 3413.6806 | 0 | 0 | 0 | 3413.6806 | 800 | 1000 | 1613.6806 | 0 | 0 | 0 | 0 | 3.167 | 947.2776 | -944.1106 | -188.8221 | 0.038731
1 | 8 | 10 | 24 | 1810 | 448.5 | 600 | 2858.5 | 217.4433 | 0 | 2641.0567 | 0 | 0 | 0 | 2641.0567 | 800 | 1000 | 841.0567 | 0 | 0 | 0 | 0 | 2.4502 | 869.7731 | -867.3228 | -173.4646 | 0.032643
1 | 8 | 11 | 1 | 1442 | 448.5 | 600 | 2490.5 | 137.7858 | 0 | 2352.7142 | 0 | 0 | 0 | 2352.7142 | 800 | 1000 | 552.7142 | 0 | 0 | 0 | 0 | 2.1827 | 551.1433 | -548.9606 | -109.7921 | 0.027392
1 | 8 | 11 | 2 | 1224 | 448.5 | 600 | 2272.5 | 94.7278 | 0 | 2177.7722 | 0 | 0 | 0 | 2177.7722 | 800 | 1000 | 377.7722 | 0 | 0 | 0 | 0 | 2.0204 | 378.911 | -376.8906 | -75.3781 | 0.02497
1 | 8 | 11 | 3 | 1136 | 448.5 | 600 | 2184.5 | 47.3639 | 0 | 2137.1361 | 0 | 0 | 0 | 2137.1361 | 800 | 1000 | 337.1361 | 0 | 0 | 0 | 0 | 1.9827 | 189.4555 | -187.4728 | -37.4946 | 0.023332
1 | 8 | 11 | 4 | 1074 | 448.5 | 600 | 2122.5 | 58.1284 | 0 | 2064.3716 | 0 | 0 | 0 | 2064.3716 | 800 | 1000 | 264.3716 | 0 | 0 | 0 | 0 | 1.9152 | 232.5136 | -230.5984 | -46.1197 | 0.023067
1 | 8 | 11 | 5 | 1176 | 498.4 | 600 | 2274.4 | 32.2936 | 0 | 2242.1064 | 0 | 0 | 0 | 2242.1064 | 800 | 1000 | 442.1064 | 0 | 0 | 0 | 0 | 2.0801 | 129.1742 | -127.0941 | -25.4188 | 0.025087
1 | 8 | 11 | 6 | 1554 | 1475.5 | 814.908 | 3844.408 | 4.3058 | 5.965 | 3834.1372 | 0 | 0 | 0 | 3834.1372 | 800 | 1000 | 2034.1372 | 0 | 0 | 0 | 0 | 3.5571 | 17.2232 | -13.6661 | -2.7332 | 0.029942
1 | 8 | 11 | 7 | 2064 | 1641.4 | 963.03 | 4668.43 | 0 | 82.6953 | 4585.7347 | 0 | 0 | 0 | 4585.7347 | 800 | 1000 | 2785.7347 | 0 | 0 | 0 | 0 | 4.2544 | 0 | 4.2544 | 0.85087 | 0.85087
1 | 8 | 11 | 8 | 2066 | 2691.4 | 1217.228 | 5974.628 | 0 | 250.0911 | 5724.5369 | 0 | 0 | 0 | 5724.5369 | 800 | 1000 | 3924.5369 | 0 | 0 | 0 | 0 | 5.3109 | 0 | 5.3109 | 1.0622 | 1.0622
1 | 8 | 11 | 9 | 2032 | 2681.7 | 1242.518 | 5956.218 | 0 | 415.0037 | 5541.2143 | 0 | 0 | 0 | 5541.2143 | 800 | 1000 | 3741.2143 | 0 | 0 | 0 | 0 | 5.1408 | 0 | 5.1408 | 1.0282 | 1.0282
1 | 8 | 11 | 10 | 2488 | 2679.2 | 1242.518 | 6409.718 | 0 | 543.259 | 5866.459 | 0 | 0 | 0 | 5866.459 | 800 | 1000 | 4000 | 66.459 | 0 | 0 | 0 | 5.4426 | 0 | 5.4426 | 1.0885 | 1.0885
1 | 8 | 11 | 11 | 2736 | 2679 | 1242.518 | 6657.518 | 0 | 627.1973 | 6030.3207 | 0 | 0 | 0 | 6030.3207 | 800 | 1000 | 4000 | 230.3207 | 0 | 0 | 0 | 5.5946 | 0 | 5.5946 | 1.1189 | 1.1189
1 | 8 | 11 | 12 | 3026 | 2583.6 | 1217.228 | 6826.828 | 0 | 667.1896 | 6159.6384 | 0 | 0 | 0 | 6159.6384 | 800 | 1000 | 4000 | 359.6384 | 0 | 0 | 0 | 5.7145 | 0 | 5.7145 | 1.1429 | 1.1429
1 | 8 | 11 | 13 | 3312 | 2679.1 | 1242.518 | 7233.618 | 15.0703 | 664.3109 | 6554.2367 | 0 | 0 | 0 | 6554.2367 | 800 | 1000 | 4000 | 754.2367 | 0 | 0 | 0 | 6.0806 | 60.2813 | -54.2007 | -10.8401 | -0.076073
1 | 8 | 11 | 14 | 3660 | 2683.8 | 1242.518 | 7586.318 | 79.6574 | 621.3707 | 6885.2899 | 0 | 0 | 0 | 6885.2899 | 800 | 1000 | 4000 | 1085.2899 | 0 | 0 | 0 | 6.3878 | 318.6297 | -312.242 | -62.4484 | -0.071946
1 | 8 | 11 | 15 | 3854 | 2684.6 | 1242.518 | 7781.118 | 195.9142 | 535.0857 | 7050.118 | 0 | 0 | 0 | 7050.118 | 800 | 1000 | 4000 | 1250.118 | 0 | 0 | 0 | 6.5407 | 783.6569 | -777.1162 | -155.4232 | 0.034091
1 | 8 | 11 | 16 | 4086 | 2679.9 | 1242.518 | 8008.418 | 249.7368 | 397.306 | 7361.3752 | 0 | 0 | 0 | 7361.3752 | 800 | 1000 | 4000 | 1561.3752 | 0 | 0 | 0 | 6.8294 | 998.9473 | -992.1178 | -198.4236 | 0.027048
1 | 8 | 11 | 17 | 4532 | 2384.9 | 660.462 | 7577.362 | 223.902 | 240.8446 | 7112.6154 | 0 | 0 | 0 | 7112.6154 | 800 | 1000 | 4000 | 1312.6154 | 0 | 0 | 0 | 6.5987 | 895.6079 | -889.0092 | -177.8018 | 0.0052322
1 | 8 | 11 | 18 | 4412 | 2007.1 | 627.898 | 7046.998 | 202.3729 | 88.03 | 6756.5951 | 0 | 0 | 0 | 6756.5951 | 800 | 1000 | 4000 | 956.5951 | 0 | 0 | 0 | 6.2684 | 809.4918 | -803.2234 | -160.6447 | 0.058141
1 | 8 | 11 | 19 | 4298 | 2017.6 | 600 | 6915.6 | 271.2659 | 9.962 | 6634.3722 | 0 | 0 | 0 | 6634.3722 | 800 | 1000 | 4000 | 834.3722 | 0 | 0 | 0 | 6.155 | 1085.0634 | -1078.9084 | -215.7817 | 0.088928
1 | 8 | 11 | 20 | 4462 | 1728.4 | 600 | 6790.4 | 361.6878 | 0 | 6428.7122 | 0 | 0 | 0 | 6428.7122 | 800 | 1000 | 4000 | 628.7122 | 0 | 0 | 0 | 5.9642 | 1446.7512 | -1440.787 | -288.1574 | 0.068678
1 | 8 | 11 | 21 | 4492 | 1731 | 600 | 6823 | 363.8407 | 0 | 6459.1593 | 0 | 0 | 0 | 6459.1593 | 800 | 1000 | 4000 | 659.1593 | 0 | 0 | 0 | 5.9924 | 1455.3628 | -1449.3704 | -289.8741 | 0.05654
1 | 8 | 11 | 22 | 3648 | 498.4 | 600 | 4746.4 | 297.1007 | 0 | 4449.2993 | 0 | 0 | 0 | 4449.2993 | 800 | 1000 | 2649.2993 | 0 | 0 | 0 | 0 | 4.1278 | 1188.4028 | -1184.275 | -236.855 | 0.047696
1 | 8 | 11 | 23 | 2830 | 448.5 | 600 | 3878.5 | 325.0884 | 0 | 3553.4116 | 0 | 0 | 0 | 3553.4116 | 800 | 1000 | 1753.4116 | 0 | 0 | 0 | 0 | 3.2966 | 1300.3538 | -1297.0571 | -259.4114 | 0.040602
1 | 8 | 11 | 24 | 2018 | 448.5 | 600 | 3066.5 | 374.6052 | 0 | 2691.8948 | 0 | 0 | 0 | 2691.8948 | 800 | 1000 | 891.8948 | 0 | 0 | 0 | 0 | 2.4974 | 1498.4209 | -1495.9235 | -299.1847 | 0.032294
1 | 8 | 12 | 1 | 1460 | 348.8 | 600 | 2408.8 | 344.4646 | 0 | 2064.3354 | 0 | 0 | 0 | 2064.3354 | 800 | 1000 | 264.3354 | 0 | 0 | 0 | 0 | 1.9152 | 1377.8583 | -1375.9431 | -275.1886 | 0.027579
1 | 8 | 12 | 2 | 1246 | 348.8 | 600 | 2194.8 | 256.1955 | 0 | 1938.6045 | 0 | 0 | 0 | 1938.6045 | 800 | 1000 | 138.6045 | 0 | 0 | 0 | 0 | 1.7985 | 1024.7821 | -1022.9836 | -204.5967 | 0.024742
1 | 8 | 12 | 3 | 1136 | 348.8 | 600 | 2084.8 | 157.162 | 0 | 1927.638 | 0 | 0 | 0 | 1927.638 | 800 | 1000 | 127.638 | 0 | 0 | 0 | 0 | 1.7883 | 628.6479 | -626.8595 | -125.3719 | 0.02288
1 | 8 | 12 | 4 | 1062 | 348.8 | 600 | 2010.8 | 127.0213 | 0 | 1883.7787 | 0 | 0 | 0 | 1883.7787 | 800 | 1000 | 83.7787 | 0 | 0 | 0 | 0 | 1.7477 | 508.0852 | -506.3376 | -101.2675 | 0.02238
1 | 8 | 12 | 5 | 1130 | 348.8 | 600 | 2078.8 | 92.5749 | 0 | 1986.2251 | 0 | 0 | 0 | 1986.2251 | 800 | 1000 | 186.2251 | 0 | 0 | 0 | 0 | 1.8427 | 370.2994 | -368.4567 | -73.6913 | 0.023453
1 | 8 | 12 | 6 | 1408 | 1479.8 | 600 | 3487.8 | 53.8226 | 5.1544 | 3428.823 | 0 | 0 | 0 | 3428.823 | 800 | 1000 | 1628.823 | 0 | 0 | 0 | 0 | 3.1811 | 215.2904 | -212.1093 | -42.4219 | 0.023529
1 | 8 | 12 | 7 | 1772 | 1445.8 | 814.908 | 4032.708 | 17.2232 | 71.3113 | 3944.1735 | 0 | 0 | 0 | 3944.1735 | 800 | 1000 | 2144.1735 | 0 | 0 | 0 | 0 | 3.6592 | 68.8929 | -65.2337 | -13.0467 | 0.013705
1 | 8 | 12 | 8 | 1714 | 1927.3 | 814.908 | 4456.208 | 0 | 217.6478 | 4238.5602 | 0 | 0 | 0 | 4238.5602 | 800 | 1000 | 2438.5602 | 0 | 0 | 0 | 0 | 3.9323 | 0 | 3.9323 | 0.78646 | 0.78646
1 | 8 | 12 | 9 | 1608 | 1916.7 | 814.908 | 4339.608 | 0 | 379.0097 | 3960.5983 | 0 | 0 | 0 | 3960.5983 | 800 | 1000 | 2160.5983 | 0 | 0 | 0 | 0 | 3.6744 | 0 | 3.6744 | 0.73488 | 0.73488
1 | 8 | 12 | 10 | 1934 | 1912.9 | 814.908 | 4661.808 | 0 | 511.3703 | 4150.4377 | 0 | 0 | 0 | 4150.4377 | 800 | 1000 | 2350.4377 | 0 | 0 | 0 | 0 | 3.8505 | 0 | 3.8505 | 0.77011 | 0.77011
1 | 8 | 12 | 11 | 2240 | 1910.6 | 814.908 | 4965.508 | 0 | 582.2208 | 4383.2872 | 0 | 0 | 0 | 4383.2872 | 800 | 1000 | 2583.2872 | 0 | 0 | 0 | 0 | 4.0666 | 0 | 4.0666 | 0.81331 | 0.81331
1 | 8 | 12 | 12 | 2650 | 1907.1 | 814.908 | 5372.008 | 6.4587 | 643.526 | 4722.0233 | 0 | 0 | 0 | 4722.0233 | 800 | 1000 | 2922.0233 | 0 | 0 | 0 | 0 | 4.3808 | 25.8348 | -21.454 | -4.2908 | -0.042603
1 | 8 | 12 | 13 | 2958 | 1906.9 | 814.908 | 5679.808 | 60.2813 | 633.5482 | 4985.9785 | 0 | 0 | 0 | 4985.9785 | 800 | 1000 | 3185.9785 | 0 | 0 | 0 | 0 | 4.6257 | 241.1252 | -236.4995 | -47.2999 | -0.047194
1 | 8 | 12 | 14 | 3168 | 1415.8 | 814.908 | 5398.708 | 191.6084 | 576.7126 | 4630.387 | 0 | 0 | 0 | 4630.387 | 800 | 1000 | 2830.387 | 0 | 0 | 0 | 0 | 4.2958 | 766.4337 | -762.1379 | -152.4276 | -0.032634
1 | 8 | 12 | 15 | 3426 | 1419.9 | 814.908 | 5660.808 | 363.8407 | 460.2627 | 4836.7046 | 0 | 0 | 0 | 4836.7046 | 800 | 1000 | 3036.7046 | 0 | 0 | 0 | 0 | 4.4872 | 1455.3628 | -1450.8756 | -290.1751 | -0.036992
1 | 8 | 12 | 16 | 3606 | 1422 | 644.761 | 5672.761 | 318.6297 | 312.5158 | 5041.6154 | 0 | 0 | 0 | 5041.6154 | 800 | 1000 | 3241.6154 | 0 | 0 | 0 | 0 | 4.6773 | 1274.5189 | -1269.8416 | -253.9683 | -0.0099227
1 | 8 | 12 | 17 | 4116 | 1275.8 | 632.421 | 6024.221 | 182.9968 | 188.9459 | 5652.2783 | 0 | 0 | 0 | 5652.2783 | 800 | 1000 | 3852.2783 | 0 | 0 | 0 | 0 | 5.2438 | 731.9872 | -726.7434 | -145.3487 | 0.010699
1 | 8 | 12 | 18 | 4112 | 802.9 | 624.305 | 5539.205 | 241.1252 | 88.4409 | 5209.6389 | 0 | 0 | 0 | 5209.6389 | 800 | 1000 | 3409.6389 | 0 | 0 | 0 | 0 | 4.8332 | 964.5008 | -959.6676 | -191.9335 | 0.038947
1 | 8 | 12 | 19 | 4546 | 695 | 631.896 | 5872.896 | 226.0549 | 10.6188 | 5636.2223 | 0 | 0 | 0 | 5636.2223 | 800 | 1000 | 3836.2223 | 0 | 0 | 0 | 0 | 5.229 | 904.2195 | -898.9906 | -179.7981 | 0.072721
1 | 8 | 12 | 20 | 4672 | 484.1 | 607.142 | 5763.242 | 157.162 | 0 | 5606.08 | 0 | 0 | 0 | 5606.08 | 800 | 1000 | 3806.08 | 0 | 0 | 0 | 0 | 5.201 | 628.6479 | -623.4469 | -124.6894 | 0.059006
1 | 8 | 12 | 21 | 4674 | 419 | 610.632 | 5703.632 | 64.5871 | 0 | 5639.0449 | 0 | 0 | 0 | 5639.0449 | 800 | 1000 | 3839.0449 | 0 | 0 | 0 | 0 | 5.2316 | 258.3484 | -253.1169 | -50.6234 | 0.049245
1 | 8 | 12 | 22 | 3916 | 420.7 | 600 | 4936.7 | 21.529 | 0 | 4915.171 | 0 | 0 | 0 | 4915.171 | 800 | 1000 | 3115.171 | 0 | 0 | 0 | 0 | 4.56 | 86.1161 | -81.5561 | -16.3112 | 0.043924
1 | 8 | 12 | 23 | 3114 | 496.7 | 600 | 4210.7 | 36.5994 | 0 | 4174.1006 | 0 | 0 | 0 | 4174.1006 | 800 | 1000 | 2374.1006 | 0 | 0 | 0 | 0 | 3.8725 | 146.3974 | -142.525 | -28.505 | 0.035628
1 | 8 | 12 | 24 | 2358 | 348.8 | 600 | 3306.8 | 146.3974 | 0 | 3160.4026 | 0 | 0 | 0 | 3160.4026 | 800 | 1000 | 1360.4026 | 0 | 0 | 0 | 0 | 2.932 | 585.5898 | -582.6577 | -116.5315 | 0.031325
1 | 8 | 13 | 1 | 2018 | 348.8 | 600 | 2966.8 | 189.4555 | 0 | 2777.3445 | 0 | 0 | 0 | 2777.3445 | 800 | 1000 | 977.3445 | 0 | 0 | 0 | 0 | 2.5767 | 757.8221 | -755.2454 | -151.0491 | 0.026499
1 | 8 | 13 | 2 | 1756 | 348.8 | 600 | 2704.8 | 86.1161 | 0 | 2618.6839 | 0 | 0 | 0 | 2618.6839 | 800 | 1000 | 818.6839 | 0 | 0 | 0 | 0 | 2.4295 | 344.4646 | -342.0351 | -68.407 | 0.024353
1 | 8 | 13 | 3 | 1590 | 348.8 | 600 | 2538.8 | 23.6819 | 0 | 2515.1181 | 0 | 0 | 0 | 2515.1181 | 800 | 1000 | 715.1181 | 0 | 0 | 0 | 0 | 2.3334 | 94.7278 | -92.3944 | -18.4789 | 0.02266
1 | 8 | 13 | 4 | 1460 | 348.8 | 600 | 2408.8 | 25.8348 | 0 | 2382.9652 | 0 | 0 | 0 | 2382.9652 | 800 | 1000 | 582.9652 | 0 | 0 | 0 | 0 | 2.2108 | 103.3394 | -101.1286 | -20.2257 | 0.022206
1 | 8 | 13 | 5 | 1438 | 348.8 | 600 | 2386.8 | 21.529 | 0 | 2365.271 | 0 | 0 | 0 | 2365.271 | 800 | 1000 | 565.271 | 0 | 0 | 0 | 0 | 2.1944 | 86.1161 | -83.9218 | -16.7844 | 0.023639
1 | 8 | 13 | 6 | 1680 | 348.8 | 600 | 2628.8 | 21.529 | 5.583 | 2601.688 | 0 | 0 | 0 | 2601.688 | 800 | 1000 | 801.688 | 0 | 0 | 0 | 0 | 2.4137 | 86.1161 | -83.7025 | -16.7405 | 0.025417
1 | 8 | 13 | 7 | 2060 | 980.8 | 600 | 3640.8 | 21.529 | 81.9007 | 3537.3703 | 0 | 0 | 0 | 3537.3703 | 800 | 1000 | 1737.3703 | 0 | 0 | 0 | 0 | 3.2818 | 86.1161 | -82.8344 | -16.5669 | 0.01393
1 | 8 | 13 | 8 | 1958 | 1235.9 | 600 | 3793.9 | 0 | 250.8398 | 3543.0602 | 0 | 0 | 0 | 3543.0602 | 800 | 1000 | 1743.0602 | 0 | 0 | 0 | 0 | 3.287 | 0 | 3.287 | 0.65741 | 0.65741
1 | 8 | 13 | 9 | 1954 | 1087.1 | 600 | 3641.1 | 0 | 415.9499 | 3225.1501 | 0 | 0 | 0 | 3225.1501 | 800 | 1000 | 1425.1501 | 0 | 0 | 0 | 0 | 2.9921 | 0 | 2.9921 | 0.59842 | 0.59842
1 | 8 | 13 | 10 | 2426 | 1208.9 | 609.388 | 4244.288 | 0 | 545.3337 | 3698.9543 | 0 | 0 | 0 | 3698.9543 | 800 | 1000 | 1898.9543 | 0 | 0 | 0 | 0 | 3.4317 | 0 | 3.4317 | 0.68633 | 0.68633
1 | 8 | 13 | 11 | 2672 | 1080.3 | 632.806 | 4385.106 | 0 | 629.2098 | 3755.8962 | 0 | 0 | 0 | 3755.8962 | 800 | 1000 | 1955.8962 | 0 | 0 | 0 | 0 | 3.4845 | 0 | 3.4845 | 0.6969 | 0.6969
1 | 8 | 13 | 12 | 3040 | 1201.2 | 644.909 | 4886.109 | 0 | 666.4685 | 4219.6405 | 0 | 0 | 0 | 4219.6405 | 800 | 1000 | 2419.6405 | 0 | 0 | 0 | 0 | 3.9147 | 0 | 3.9147 | 0.78295 | 0.78295
1 | 8 | 13 | 13 | 3398 | 1071.6 | 657.523 | 5127.123 | 2.1529 | 667.5574 | 4457.4127 | 0 | 0 | 0 | 4457.4127 | 800 | 1000 | 2657.4127 | 0 | 0 | 0 | 0 | 4.1353 | 8.6116 | -4.4763 | -0.89526 | -0.034715
1 | 8 | 13 | 14 | 3826 | 1220.6 | 660.786 | 5707.386 | 36.5994 | 610.9046 | 5059.8821 | 0 | 0 | 0 | 5059.8821 | 800 | 1000 | 3259.8821 | 0 | 0 | 0 | 0 | 4.6943 | 146.3974 | -141.7032 | -28.3406 | -0.034184
1 | 8 | 13 | 15 | 4078 | 1108.2 | 667.959 | 5854.159 | 178.691 | 461.4138 | 5214.0542 | 0 | 0 | 0 | 5214.0542 | 800 | 1000 | 3414.0542 | 0 | 0 | 0 | 0 | 4.8373 | 714.764 | -709.9267 | -141.9853 | -0.025313
1 | 8 | 13 | 16 | 4344 | 1260.8 | 659.109 | 6263.909 | 294.9478 | 333.1873 | 5635.7739 | 0 | 0 | 0 | 5635.7739 | 800 | 1000 | 3835.7739 | 0 | 0 | 0 | 0 | 5.2285 | 1179.7912 | -1174.5626 | -234.9125 | -0.011616
1 | 8 | 13 | 17 | 4848 | 1122.7 | 653.643 | 6624.343 | 292.7949 | 192.7403 | 6138.8078 | 0 | 0 | 0 | 6138.8078 | 800 | 1000 | 4000 | 338.8078 | 0 | 0 | 0 | 5.6952 | 1171.1796 | -1165.4843 | -233.0969 | 0.01586
1 | 8 | 13 | 18 | 4600 | 1249.4 | 638.108 | 6487.508 | 247.5839 | 85.0965 | 6154.8276 | 0 | 0 | 0 | 6154.8276 | 800 | 1000 | 4000 | 354.8276 | 0 | 0 | 0 | 5.7101 | 990.3357 | -984.6256 | -196.9251 | 0.051423
1 | 8 | 13 | 19 | 4126 | 860.6 | 618.928 | 5605.528 | 333.7001 | 10.366 | 5261.4619 | 0 | 0 | 0 | 5261.4619 | 800 | 1000 | 3461.4619 | 0 | 0 | 0 | 0 | 4.8813 | 1334.8002 | -1329.919 | -265.9838 | 0.082344
1 | 8 | 13 | 20 | 4174 | 515.9 | 601.335 | 5291.235 | 329.3943 | 0 | 4961.8407 | 0 | 0 | 0 | 4961.8407 | 800 | 1000 | 3161.8407 | 0 | 0 | 0 | 0 | 4.6033 | 1317.577 | -1312.9737 | -262.5947 | 0.072478
1 | 8 | 13 | 21 | 4158 | 400.2 | 600 | 5158.2 | 258.3484 | 0 | 4899.8516 | 0 | 0 | 0 | 4899.8516 | 800 | 1000 | 3099.8516 | 0 | 0 | 0 | 0 | 4.5458 | 1033.3937 | -1028.8479 | -205.7696 | 0.058608
1 | 8 | 13 | 22 | 3356 | 513.2 | 600 | 4469.2 | 301.4065 | 0 | 4167.7935 | 0 | 0 | 0 | 4167.7935 | 800 | 1000 | 2367.7935 | 0 | 0 | 0 | 0 | 3.8666 | 1205.626 | -1201.7594 | -240.3519 | 0.04716
1 | 8 | 13 | 23 | 2606 | 348.8 | 600 | 3554.8 | 342.3117 | 0 | 3212.4883 | 0 | 0 | 0 | 3212.4883 | 800 | 1000 | 1412.4883 | 0 | 0 | 0 | 0 | 2.9804 | 1369.2467 | -1366.2663 | -273.2533 | 0.037708
1 | 8 | 13 | 24 | 1834 | 348.8 | 600 | 2782.8 | 316.4768 | 0 | 2466.3232 | 0 | 0 | 0 | 2466.3232 | 800 | 1000 | 666.3232 | 0 | 0 | 0 | 0 | 2.2881 | 1265.9073 | -1263.6192 | -252.7238 | 0.028359
1 | 8 | 14 | 1 | 1486 | 448.5 | 600 | 2534.5 | 260.5013 | 0 | 2273.9987 | 0 | 0 | 0 | 2273.9987 | 800 | 1000 | 473.9987 | 0 | 0 | 0 | 0 | 2.1097 | 1042.0053 | -1039.8957 | -207.9791 | 0.02376
1 | 8 | 14 | 2 | 1264 | 448.5 | 600 | 2312.5 | 165.7736 | 0 | 2146.7264 | 0 | 0 | 0 | 2146.7264 | 800 | 1000 | 346.7264 | 0 | 0 | 0 | 0 | 1.9916 | 663.0943 | -661.1027 | -132.2205 | 0.02131
1 | 8 | 14 | 3 | 1128 | 448.5 | 600 | 2176.5 | 107.6452 | 0 | 2068.8548 | 0 | 0 | 0 | 2068.8548 | 800 | 1000 | 268.8548 | 0 | 0 | 0 | 0 | 1.9194 | 430.5807 | -428.6614 | -85.7323 | 0.020242
1 | 8 | 14 | 4 | 1048 | 448.5 | 600 | 2096.5 | 122.7155 | 0 | 1973.7845 | 0 | 0 | 0 | 1973.7845 | 800 | 1000 | 173.7845 | 0 | 0 | 0 | 0 | 1.8312 | 490.862 | -489.0309 | -97.8062 | 0.021033
1 | 8 | 14 | 5 | 1108 | 498.4 | 600 | 2206.4 | 109.7981 | 0 | 2096.6019 | 0 | 0 | 0 | 2096.6019 | 800 | 1000 | 296.6019 | 0 | 0 | 0 | 0 | 1.9451 | 439.1923 | -437.2472 | -87.4494 | 0.024321
1 | 8 | 14 | 6 | 1396 | 1479.1 | 814.908 | 3690.008 | 68.8929 | 5.3885 | 3615.7265 | 0 | 0 | 0 | 3615.7265 | 800 | 1000 | 1815.7265 | 0 | 0 | 0 | 0 | 3.3545 | 275.5717 | -272.2172 | -54.4434 | 0.035771
1 | 8 | 14 | 7 | 1796 | 1645.1 | 963.03 | 4404.13 | 15.0703 | 79.2986 | 4309.7611 | 0 | 0 | 0 | 4309.7611 | 800 | 1000 | 2509.7611 | 0 | 0 | 0 | 0 | 3.9983 | 60.2813 | -56.283 | -11.2566 | 0.021954
1 | 8 | 14 | 8 | 1708 | 2695.2 | 1217.228 | 5620.428 | 0 | 242.6876 | 5377.7404 | 0 | 0 | 0 | 5377.7404 | 800 | 1000 | 3577.7404 | 0 | 0 | 0 | 0 | 4.9891 | 0 | 4.9891 | 0.99783 | 0.99783
1 | 8 | 14 | 9 | 1692 | 2680.6 | 1242.518 | 5615.118 | 0 | 403.5108 | 5211.6072 | 0 | 0 | 0 | 5211.6072 | 800 | 1000 | 3411.6072 | 0 | 0 | 0 | 0 | 4.835 | 0 | 4.835 | 0.967 | 0.967
1 | 8 | 14 | 10 | 2102 | 2680.2 | 1242.518 | 6024.718 | 0 | 545.9009 | 5478.8171 | 0 | 0 | 0 | 5478.8171 | 800 | 1000 | 3678.8171 | 0 | 0 | 0 | 0 | 5.0829 | 0 | 5.0829 | 1.0166 | 1.0166
1 | 8 | 14 | 11 | 2354 | 2683.8 | 1242.518 | 6280.318 | 2.1529 | 630.1871 | 5647.978 | 0 | 0 | 0 | 5647.978 | 800 | 1000 | 3847.978 | 0 | 0 | 0 | 0 | 5.2399 | 8.6116 | -3.3718 | -0.67435 | -0.02607
1 | 8 | 14 | 12 | 2718 | 2591.3 | 1217.228 | 6526.528 | 4.3058 | 664.912 | 5857.3102 | 0 | 0 | 0 | 5857.3102 | 800 | 1000 | 4000 | 57.3102 | 0 | 0 | 0 | 5.4341 | 17.2232 | -11.7892 | -2.3578 | -0.031326
1 | 8 | 14 | 13 | 3056 | 2690.9 | 1242.518 | 6989.418 | 0 | 657.6285 | 6331.7895 | 0 | 0 | 0 | 6331.7895 | 800 | 1000 | 4000 | 531.7895 | 0 | 0 | 0 | 5.8743 | 0 | 5.8743 | 1.1749 | 1.1749
1 | 8 | 14 | 14 | 3448 | 2686.1 | 1242.518 | 7376.618 | 71.0458 | 520.4941 | 6785.078 | 0 | 0 | 0 | 6785.078 | 800 | 1000 | 4000 | 985.078 | 0 | 0 | 0 | 6.2948 | 284.1833 | -277.8885 | -55.5777 | -0.029931
1 | 8 | 14 | 15 | 3596 | 2681.8 | 1242.518 | 7520.318 | 299.2536 | 374.2275 | 6846.8369 | 0 | 0 | 0 | 6846.8369 | 800 | 1000 | 4000 | 1046.8369 | 0 | 0 | 0 | 6.3521 | 1197.0144 | -1190.6623 | -238.1325 | -0.021154
1 | 8 | 14 | 16 | 3790 | 2680.5 | 1242.518 | 7713.018 | 204.5258 | 283.074 | 7225.4182 | 0 | 0 | 0 | 7225.4182 | 800 | 1000 | 4000 | 1425.4182 | 0 | 0 | 0 | 6.7033 | 818.1034 | -811.4001 | -162.28 | 0.0038293
1 | 8 | 14 | 17 | 4168 | 2382 | 660.244 | 7210.244 | 215.2904 | 196.1859 | 6798.7677 | 0 | 0 | 0 | 6798.7677 | 800 | 1000 | 4000 | 998.7677 | 0 | 0 | 0 | 6.3075 | 861.1614 | -854.8539 | -170.9708 | 0.06204
1 | 8 | 14 | 18 | 3946 | 2006.6 | 627.784 | 6580.384 | 182.9968 | 86.6764 | 6310.7108 | 0 | 0 | 0 | 6310.7108 | 800 | 1000 | 4000 | 510.7108 | 0 | 0 | 0 | 5.8547 | 731.9872 | -726.1325 | -145.2265 | 0.077675
1 | 8 | 14 | 19 | 3764 | 2021 | 609.542 | 6394.542 | 219.5962 | 9.1918 | 6165.7541 | 0 | 0 | 0 | 6165.7541 | 800 | 1000 | 4000 | 365.7541 | 0 | 0 | 0 | 5.7202 | 878.3847 | -872.6644 | -174.5329 | 0.092631
1 | 8 | 14 | 20 | 3978 | 1737.3 | 600 | 6315.3 | 198.0671 | 0 | 6117.2329 | 0 | 0 | 0 | 6117.2329 | 800 | 1000 | 4000 | 317.2329 | 0 | 0 | 0 | 5.6752 | 792.2685 | -786.5933 | -157.3187 | 0.073969
1 | 8 | 14 | 21 | 4068 | 1743.6 | 600 | 6411.6 | 157.162 | 0 | 6254.438 | 0 | 0 | 0 | 6254.438 | 800 | 1000 | 4000 | 454.438 | 0 | 0 | 0 | 5.8025 | 628.6479 | -622.8454 | -124.5691 | 0.058633
1 | 8 | 14 | 22 | 3294 | 498.4 | 600 | 4392.4 | 122.7155 | 0 | 4269.6845 | 0 | 0 | 0 | 4269.6845 | 800 | 1000 | 2469.6845 | 0 | 0 | 0 | 0 | 3.9612 | 490.862 | -486.9009 | -97.3802 | 0.049596
1 | 8 | 14 | 23 | 2620 | 448.5 | 600 | 3668.5 | 77.5045 | 0 | 3590.9955 | 0 | 0 | 0 | 3590.9955 | 800 | 1000 | 1790.9955 | 0 | 0 | 0 | 0 | 3.3315 | 310.0181 | -306.6866 | -61.3373 | 0.040631
1 | 8 | 14 | 24 | 1916 | 448.5 | 600 | 2964.5 | 66.74 | 0 | 2897.76 | 0 | 0 | 0 | 2897.76 | 800 | 1000 | 1097.76 | 0 | 0 | 0 | 0 | 2.6884 | 266.96 | -264.2717 | -52.8543 | 0.033787
1 | 8 | 15 | 1 | 1574 | 448.5 | 600 | 2622.5 | 60.2813 | 0 | 2562.2187 | 0 | 0 | 0 | 2562.2187 | 800 | 1000 | 762.2187 | 0 | 0 | 0 | 0 | 2.3771 | 241.1252 | -238.7481 | -47.7496 | 0.028883
1 | 8 | 15 | 2 | 1392 | 448.5 | 600 | 2440.5 | 83.9632 | 0 | 2356.5368 | 0 | 0 | 0 | 2356.5368 | 800 | 1000 | 556.5368 | 0 | 0 | 0 | 0 | 2.1863 | 335.853 | -333.6667 | -66.7333 | 0.025593
1 | 8 | 15 | 3 | 1324 | 701.6 | 600 | 2625.6 | 92.5749 | 0 | 2533.0251 | 0 | 0 | 0 | 2533.0251 | 800 | 1000 | 733.0251 | 0 | 0 | 0 | 0 | 2.35 | 370.2994 | -367.9494 | -73.5899 | 0.02324
1 | 8 | 15 | 4 | 1272 | 448.5 | 600 | 2320.5 | 53.8226 | 0 | 2266.6774 | 0 | 0 | 0 | 2266.6774 | 800 | 1000 | 466.6774 | 0 | 0 | 0 | 0 | 2.1029 | 215.2904 | -213.1875 | -42.6375 | 0.023667
1 | 8 | 15 | 5 | 1354 | 498.4 | 600 | 2452.4 | 15.0703 | 0 | 2437.3297 | 0 | 0 | 0 | 2437.3297 | 800 | 1000 | 637.3297 | 0 | 0 | 0 | 0 | 2.2612 | 60.2813 | -58.0201 | -11.604 | 0.026571
1 | 8 | 15 | 6 | 1652 | 1473.5 | 814.908 | 3940.408 | 6.4587 | 5.199 | 3928.7503 | 0 | 0 | 0 | 3928.7503 | 800 | 1000 | 2128.7503 | 0 | 0 | 0 | 0 | 3.6449 | 25.8348 | -22.19 | -4.438 | 0.041633
1 | 8 | 15 | 7 | 2004 | 1638.8 | 963.03 | 4605.83 | 0 | 81.7673 | 4524.0627 | 0 | 0 | 0 | 4524.0627 | 800 | 1000 | 2724.0627 | 0 | 0 | 0 | 0 | 4.1972 | 0 | 4.1972 | 0.83943 | 0.83943
1 | 8 | 15 | 8 | 1984 | 2688.6 | 1217.228 | 5889.828 | 0 | 253.4752 | 5636.3528 | 0 | 0 | 0 | 5636.3528 | 800 | 1000 | 3836.3528 | 0 | 0 | 0 | 0 | 5.2291 | 0 | 5.2291 | 1.0458 | 1.0458
1 | 8 | 15 | 9 | 1860 | 2676.7 | 1242.518 | 5779.218 | 0 | 423.1595 | 5356.0585 | 0 | 0 | 0 | 5356.0585 | 800 | 1000 | 3556.0585 | 0 | 0 | 0 | 0 | 4.969 | 0 | 4.969 | 0.99381 | 0.99381
1 | 8 | 15 | 10 | 2288 | 2671.7 | 1242.518 | 6202.218 | 0 | 554.3369 | 5647.8811 | 0 | 0 | 0 | 5647.8811 | 800 | 1000 | 3847.8811 | 0 | 0 | 0 | 0 | 5.2398 | 0 | 5.2398 | 1.048 | 1.048
1 | 8 | 15 | 11 | 2400 | 2666.1 | 1242.518 | 6308.618 | 2.1529 | 642.7712 | 5663.6938 | 0 | 0 | 0 | 5663.6938 | 800 | 1000 | 3863.6938 | 0 | 0 | 0 | 0 | 5.2544 | 8.6116 | -3.3572 | -0.67143 | -0.035675
1 | 8 | 15 | 12 | 2658 | 2572.2 | 1217.228 | 6447.428 | 27.9877 | 686.7266 | 5732.7137 | 0 | 0 | 0 | 5732.7137 | 800 | 1000 | 3932.7137 | 0 | 0 | 0 | 0 | 5.3185 | 111.951 | -106.6325 | -21.3265 | -0.034916
1 | 8 | 15 | 13 | 2922 | 2662.7 | 1242.518 | 6827.218 | 120.5626 | 687.5473 | 6019.1081 | 0 | 0 | 0 | 6019.1081 | 800 | 1000 | 4000 | 219.1081 | 0 | 0 | 0 | 5.5842 | 482.2504 | -476.6662 | -95.3332 | -0.035404
1 | 8 | 15 | 14 | 3168 | 2662.9 | 1242.518 | 7073.418 | 275.5717 | 638.0944 | 6159.7519 | 0 | 0 | 0 | 6159.7519 | 800 | 1000 | 4000 | 359.7519 | 0 | 0 | 0 | 5.7147 | 1102.2866 | -1096.572 | -219.3144 | -0.032447
1 | 8 | 15 | 15 | 3450 | 2661.2 | 1242.518 | 7353.718 | 415.5104 | 557.7163 | 6380.4913 | 0 | 0 | 0 | 6380.4913 | 800 | 1000 | 4000 | 580.4913 | 0 | 0 | 0 | 5.9194 | 1662.0416 | -1656.1221 | -331.2244 | -0.015099
1 | 8 | 15 | 16 | 3700 | 2654.7 | 1242.518 | 7597.218 | 441.3452 | 403.0545 | 6752.8183 | 0 | 0 | 0 | 6752.8183 | 800 | 1000 | 4000 | 952.8183 | 0 | 0 | 0 | 6.2649 | 1765.3809 | -1759.1161 | -351.8232 | 0.00030568
1 | 8 | 15 | 17 | 4206 | 2365.4 | 662.362 | 7233.762 | 424.122 | 263.0945 | 6546.5455 | 0 | 0 | 0 | 6546.5455 | 800 | 1000 | 4000 | 746.5455 | 0 | 0 | 0 | 6.0735 | 1696.488 | -1690.4145 | -338.0829 | 0.019891
1 | 8 | 15 | 18 | 4022 | 1998.3 | 631.729 | 6652.029 | 271.2659 | 103.9202 | 6276.8429 | 0 | 0 | 0 | 6276.8429 | 800 | 1000 | 4000 | 476.8429 | 0 | 0 | 0 | 5.8233 | 1085.0634 | -1079.2401 | -215.848 | 0.056524
1 | 8 | 15 | 19 | 3808 | 2024.9 | 619.741 | 6452.641 | 195.9142 | 9.9769 | 6246.7498 | 0 | 0 | 0 | 6246.7498 | 800 | 1000 | 4000 | 446.7498 | 0 | 0 | 0 | 5.7954 | 783.6569 | -777.8615 | -155.5723 | 0.08881
1 | 8 | 15 | 20 | 3960 | 1749.3 | 600 | 6309.3 | 174.3852 | 0 | 6134.9148 | 0 | 0 | 0 | 6134.9148 | 800 | 1000 | 4000 | 334.9148 | 0 | 0 | 0 | 5.6916 | 697.5408 | -691.8492 | -138.3698 | 0.077743
1 | 8 | 15 | 21 | 4016 | 1752.7 | 600 | 6368.7 | 275.5717 | 0 | 6093.1283 | 0 | 0 | 0 | 6093.1283 | 800 | 1000 | 4000 | 293.1283 | 0 | 0 | 0 | 5.6528 | 1102.2866 | -1096.6338 | -219.3268 | 0.060016
1 | 8 | 15 | 22 | 3184 | 498.4 | 600 | 4282.4 | 294.9478 | 0 | 3987.4522 | 0 | 0 | 0 | 3987.4522 | 800 | 1000 | 2187.4522 | 0 | 0 | 0 | 0 | 3.6993 | 1179.7912 | -1176.0918 | -235.2184 | 0.049859
1 | 8 | 15 | 23 | 2510 | 448.5 | 600 | 3558.5 | 348.7704 | 0 | 3209.7296 | 0 | 0 | 0 | 3209.7296 | 800 | 1000 | 1409.7296 | 0 | 0 | 0 | 0 | 2.9778 | 1395.0815 | -1392.1037 | -278.4207 | 0.039048
1 | 8 | 15 | 24 | 1744 | 448.5 | 600 | 2792.5 | 327.2413 | 0 | 2465.2587 | 0 | 0 | 0 | 2465.2587 | 800 | 1000 | 665.2587 | 0 | 0 | 0 | 0 | 2.2871 | 1308.9654 | -1306.6783 | -261.3357 | 0.032527
1 | 8 | 16 | 1 | 1384 | 448.5 | 600 | 2432.5 | 264.8071 | 0 | 2167.6929 | 0 | 0 | 0 | 2167.6929 | 800 | 1000 | 367.6929 | 0 | 0 | 0 | 0 | 2.0111 | 1059.2286 | -1057.2175 | -211.4435 | 0.026848
1 | 8 | 16 | 2 | 1190 | 448.5 | 600 | 2238.5 | 180.8439 | 0 | 2057.6561 | 0 | 0 | 0 | 2057.6561 | 800 | 1000 | 257.6561 | 0 | 0 | 0 | 0 | 1.909 | 723.3756 | -721.4666 | -144.2933 | 0.023424
1 | 8 | 16 | 3 | 1128 | 448.5 | 600 | 2176.5 | 157.162 | 0 | 2019.338 | 0 | 0 | 0 | 2019.338 | 800 | 1000 | 219.338 | 0 | 0 | 0 | 0 | 1.8734 | 628.6479 | -626.7744 | -125.3549 | 0.02276
1 | 8 | 16 | 4 | 1074 | 448.5 | 600 | 2122.5 | 129.1742 | 0 | 1993.3258 | 0 | 0 | 0 | 1993.3258 | 800 | 1000 | 193.3258 | 0 | 0 | 0 | 0 | 1.8493 | 516.6969 | -514.8476 | -102.9695 | 0.023158
1 | 8 | 16 | 5 | 1142 | 744.7 | 600 | 2486.7 | 120.5626 | 0 | 2366.1374 | 0 | 0 | 0 | 2366.1374 | 800 | 1000 | 566.1374 | 0 | 0 | 0 | 0 | 2.1952 | 482.2504 | -480.0552 | -96.011 | 0.02621
1 | 8 | 16 | 6 | 1434 | 1470.6 | 814.908 | 3719.508 | 131.3271 | 4.9062 | 3583.2747 | 0 | 0 | 0 | 3583.2747 | 800 | 1000 | 1783.2747 | 0 | 0 | 0 | 0 | 3.3244 | 525.3085 | -521.9841 | -104.3968 | 0.039275
1 | 8 | 16 | 7 | 1808 | 1637.6 | 963.03 | 4408.63 | 47.3639 | 76.0981 | 4285.168 | 0 | 0 | 0 | 4285.168 | 800 | 1000 | 2485.168 | 0 | 0 | 0 | 0 | 3.9755 | 189.4555 | -185.48 | -37.096 | 0.025134
1 | 8 | 16 | 8 | 1656 | 2695.3 | 1217.228 | 5568.528 | 10.7645 | 239.5331 | 5318.2304 | 0 | 0 | 0 | 5318.2304 | 800 | 1000 | 3518.2304 | 0 | 0 | 0 | 0 | 4.9339 | 43.0581 | -38.1241 | -7.6248 | 0.0033046
1 | 8 | 16 | 9 | 1612 | 2692.8 | 1242.518 | 5547.318 | 10.7645 | 407.3861 | 5129.1674 | 0 | 0 | 0 | 5129.1674 | 800 | 1000 | 3329.1674 | 0 | 0 | 0 | 0 | 4.7585 | 43.0581 | -38.2995 | -7.6599 | -0.012811
1 | 8 | 16 | 10 | 2124 | 2713.4 | 1242.518 | 6079.918 | 15.0703 | 528.356 | 5536.4917 | 0 | 0 | 0 | 5536.4917 | 800 | 1000 | 3736.4917 | 0 | 0 | 0 | 0 | 5.1364 | 60.2813 | -55.1449 | -11.029 | -0.025762
1 | 8 | 16 | 11 | 2458 | 2733.9 | 1242.518 | 6434.418 | 32.2936 | 613.2063 | 5788.9182 | 0 | 0 | 0 | 5788.9182 | 800 | 1000 | 3988.9182 | 0 | 0 | 0 | 0 | 5.3706 | 129.1742 | -123.8036 | -24.7607 | -0.03238
1 | 8 | 16 | 12 | 2858 | 2639.8 | 1217.228 | 6715.028 | 116.2568 | 657.076 | 5941.6952 | 0 | 0 | 0 | 5941.6952 | 800 | 1000 | 4000 | 141.6952 | 0 | 0 | 0 | 5.5124 | 465.0272 | -459.5148 | -91.903 | 0.027089
1 | 8 | 16 | 13 | 3454 | 2742.7 | 1242.518 | 7439.218 | 254.0426 | 666.6327 | 6518.5427 | 0 | 0 | 0 | 6518.5427 | 800 | 1000 | 4000 | 718.5427 | 0 | 0 | 0 | 6.0475 | 1016.1705 | -1010.123 | -202.0246 | 0.030389
1 | 8 | 16 | 14 | 3934 | 2738.7 | 1242.518 | 7915.218 | 387.5226 | 614.385 | 6913.3103 | 0 | 0 | 0 | 6913.3103 | 800 | 1000 | 4000 | 1113.3103 | 0 | 0 | 0 | 6.4138 | 1550.0906 | -1543.6768 | -308.7354 | 0.037577
1 | 8 | 16 | 15 | 4352 | 2739.9 | 1242.518 | 8334.418 | 434.8865 | 504.113 | 7395.4185 | 0 | 0 | 0 | 7395.4185 | 800 | 1000 | 4000 | 1595.4185 | 0 | 0 | 0 | 6.861 | 1739.5461 | -1732.6851 | -346.537 | -0.020571
1 | 8 | 16 | 16 | 4638 | 2740.5 | 1242.518 | 8621.018 | 482.2504 | 384.2194 | 7754.5482 | 0 | 0 | 0 | 7754.5482 | 800 | 1000 | 4000 | 1954.5482 | 0 | 0 | 0 | 7.1942 | 1929.0016 | -1921.8074 | -384.3615 | 0.012297
1 | 8 | 16 | 17 | 5106 | 2430.3 | 684.271 | 8220.571 | 536.073 | 210.3962 | 7474.1018 | 0 | 0 | 0 | 7474.1018 | 800 | 1000 | 4000 | 1674.1018 | 0 | 0 | 0 | 6.934 | 2144.292 | -2137.358 | -427.4716 | 0.013143
1 | 8 | 16 | 18 | 4828 | 2024.8 | 646.048 | 7498.848 | 518.8498 | 83.9359 | 6896.0623 | 0 | 0 | 0 | 6896.0623 | 800 | 1000 | 4000 | 1096.0623 | 0 | 0 | 0 | 6.3978 | 2075.3991 | -2069.0013 | -413.8003 | 0.053928
1 | 8 | 16 | 19 | 4564 | 2017.2 | 638.797 | 7219.997 | 518.8498 | 8.8732 | 6692.274 | 0 | 0 | 0 | 6692.274 | 800 | 1000 | 4000 | 892.274 | 0 | 0 | 0 | 6.2087 | 2075.3991 | -2069.1904 | -413.8381 | 0.090216
1 | 8 | 16 | 20 | 4554 | 1723.3 | 607.61 | 6884.91 | 536.073 | 0 | 6348.837 | 0 | 0 | 0 | 6348.837 | 800 | 1000 | 4000 | 548.837 | 0 | 0 | 0 | 5.8901 | 2144.292 | -2138.4019 | -427.6804 | 0.07474
1 | 8 | 16 | 21 | 4546 | 1725.5 | 600 | 6871.5 | 538.2259 | 0 | 6333.2741 | 0 | 0 | 0 | 6333.2741 | 800 | 1000 | 4000 | 533.2741 | 0 | 0 | 0 | 5.8756 | 2152.9036 | -2147.028 | -429.4056 | 0.05727
1 | 8 | 16 | 22 | 3710 | 498.4 | 600 | 4808.4 | 523.1556 | 0 | 4285.2444 | 0 | 0 | 0 | 4285.2444 | 800 | 1000 | 2485.2444 | 0 | 0 | 0 | 0 | 3.9756 | 2092.6223 | -2088.6467 | -417.7293 | 0.047913
1 | 8 | 16 | 23 | 2978 | 829.7 | 600 | 4407.7 | 426.2749 | 0 | 3981.4251 | 0 | 0 | 0 | 3981.4251 | 800 | 1000 | 2181.4251 | 0 | 0 | 0 | 0 | 3.6937 | 1705.0996 | -1701.4059 | -340.2812 | 0.037622
1 | 8 | 16 | 24 | 2194 | 448.5 | 600 | 3242.5 | 316.4768 | 0 | 2926.0232 | 0 | 0 | 0 | 2926.0232 | 800 | 1000 | 1126.0232 | 0 | 0 | 0 | 0 | 2.7146 | 1265.9073 | -1263.1927 | -252.6385 | 0.031872
1 | 8 | 17 | 1 | 1846 | 685 | 600 | 3131 | 279.8775 | 0 | 2851.1225 | 0 | 0 | 0 | 2851.1225 | 800 | 1000 | 1051.1225 | 0 | 0 | 0 | 0 | 2.6451 | 1119.5099 | -1116.8648 | -223.373 | 0.025758
1 | 8 | 17 | 2 | 1614 | 563.1 | 600 | 2777.1 | 198.0671 | 0 | 2579.0329 | 0 | 0 | 0 | 2579.0329 | 800 | 1000 | 779.0329 | 0 | 0 | 0 | 0 | 2.3927 | 792.2685 | -789.8758 | -157.9752 | 0.024745
1 | 8 | 17 | 3 | 1530 | 607.2 | 600 | 2737.2 | 157.162 | 0 | 2580.038 | 0 | 0 | 0 | 2580.038 | 800 | 1000 | 780.038 | 0 | 0 | 0 | 0 | 2.3936 | 628.6479 | -626.2542 | -125.2508 | 0.023343
1 | 8 | 17 | 4 | 1434 | 787.7 | 600 | 2821.7 | 107.6452 | 0 | 2714.0548 | 0 | 0 | 0 | 2714.0548 | 800 | 1000 | 914.0548 | 0 | 0 | 0 | 0 | 2.5179 | 430.5807 | -428.0628 | -85.6126 | 0.023697
1 | 8 | 17 | 5 | 1504 | 750.4 | 600 | 2854.4 | 142.0916 | 0 | 2712.3084 | 0 | 0 | 0 | 2712.3084 | 800 | 1000 | 912.3084 | 0 | 0 | 0 | 0 | 2.5163 | 568.3665 | -565.8502 | -113.17 | 0.026456
1 | 8 | 17 | 6 | 1850 | 1510.9 | 814.908 | 4175.808 | 68.8929 | 3.4033 | 4103.5118 | 0 | 0 | 0 | 4103.5118 | 800 | 1000 | 2303.5118 | 0 | 0 | 0 | 0 | 3.807 | 275.5717 | -271.7647 | -54.3529 | 0.036787
1 | 8 | 17 | 7 | 2260 | 1629.9 | 963.03 | 4852.93 | 8.6116 | 62.1697 | 4782.1487 | 0 | 0 | 0 | 4782.1487 | 800 | 1000 | 2982.1487 | 0 | 0 | 0 | 0 | 4.4366 | 34.4465 | -30.0099 | -6.002 | 0.02471
1 | 8 | 17 | 8 | 2146 | 2712.8 | 1217.228 | 6076.028 | 0 | 169.8849 | 5906.1431 | 0 | 0 | 0 | 5906.1431 | 800 | 1000 | 4000 | 106.1431 | 0 | 0 | 0 | 5.4794 | 0 | 5.4794 | 1.0959 | 1.0959
1 | 8 | 17 | 9 | 2052 | 2715.7 | 1242.518 | 6010.218 | 0 | 286.8437 | 5723.3743 | 0 | 0 | 0 | 5723.3743 | 800 | 1000 | 3923.3743 | 0 | 0 | 0 | 0 | 5.3098 | 0 | 5.3098 | 1.062 | 1.062
1 | 8 | 17 | 10 | 2412 | 2717.5 | 1242.518 | 6372.018 | 0 | 358.8405 | 6013.1775 | 0 | 0 | 0 | 6013.1775 | 800 | 1000 | 4000 | 213.1775 | 0 | 0 | 0 | 5.5787 | 0 | 5.5787 | 1.1157 | 1.1157
1 | 8 | 17 | 11 | 2578 | 2724.4 | 1242.518 | 6544.918 | 0 | 407.9053 | 6137.0127 | 0 | 0 | 0 | 6137.0127 | 800 | 1000 | 4000 | 337.0127 | 0 | 0 | 0 | 5.6936 | 0 | 5.6936 | 1.1387 | 1.1387
1 | 8 | 17 | 12 | 2942 | 2625.4 | 1217.228 | 6784.628 | 2.1529 | 420.3598 | 6362.1153 | 0 | 0 | 0 | 6362.1153 | 800 | 1000 | 4000 | 562.1153 | 0 | 0 | 0 | 5.9024 | 8.6116 | -2.7092 | -0.54184 | -0.049608
1 | 8 | 17 | 13 | 3248 | 2723.3 | 1242.518 | 7213.818 | 17.2232 | 421.2537 | 6775.3411 | 0 | 0 | 0 | 6775.3411 | 800 | 1000 | 4000 | 975.3411 | 0 | 0 | 0 | 6.2858 | 68.8929 | -62.6072 | -12.5214 | -0.059001
1 | 8 | 17 | 14 | 3598 | 2726.1 | 1242.518 | 7566.618 | 68.8929 | 386.7931 | 7110.932 | 0 | 0 | 0 | 7110.932 | 800 | 1000 | 4000 | 1310.932 | 0 | 0 | 0 | 6.5971 | 275.5717 | -268.9746 | -53.7949 | -0.054196
1 | 8 | 17 | 15 | 3906 | 2720.5 | 1242.518 | 7869.018 | 174.3852 | 378.6763 | 7315.9565 | 0 | 0 | 0 | 7315.9565 | 800 | 1000 | 4000 | 1515.9565 | 0 | 0 | 0 | 6.7873 | 697.5408 | -690.7535 | -138.1507 | -0.042136
1 | 8 | 17 | 16 | 4294 | 2715.4 | 1242.518 | 8251.918 | 264.8071 | 337.0337 | 7650.0771 | 0 | 0 | 0 | 7650.0771 | 800 | 1000 | 4000 | 1850.0771 | 0 | 0 | 0 | 7.0973 | 1059.2286 | -1052.1313 | -210.4263 | -0.022059
1 | 8 | 17 | 17 | 5030 | 2420.7 | 676.599 | 8127.299 | 357.382 | 256.6042 | 7513.3128 | 0 | 0 | 0 | 7513.3128 | 800 | 1000 | 4000 | 1713.3128 | 0 | 0 | 0 | 6.9704 | 1429.528 | -1422.5576 | -284.5115 | 0.010044
1 | 8 | 17 | 18 | 4740 | 2010.3 | 640.972 | 7391.272 | 346.6175 | 101.0691 | 6943.5854 | 0 | 0 | 0 | 6943.5854 | 800 | 1000 | 4000 | 1143.5854 | 0 | 0 | 0 | 6.4418 | 1386.4699 | -1380.0281 | -276.0056 | 0.055453
1 | 8 | 17 | 19 | 4558 | 2013.4 | 635.686 | 7207.086 | 363.8407 | 9.0087 | 6834.2366 | 0 | 0 | 0 | 6834.2366 | 800 | 1000 | 4000 | 1034.2366 | 0 | 0 | 0 | 6.3404 | 1455.3628 | -1449.0224 | -289.8045 | 0.090166
1 | 8 | 17 | 20 | 4740 | 1724.3 | 618.21 | 7082.51 | 439.1923 | 0 | 6643.3177 | 0 | 0 | 0 | 6643.3177 | 800 | 1000 | 4000 | 843.3177 | 0 | 0 | 0 | 6.1633 | 1756.7693 | -1750.6061 | -350.1212 | 0.077588
1 | 8 | 17 | 21 | 4774 | 1738.8 | 606.185 | 7118.985 | 441.3452 | 0 | 6677.6398 | 0 | 0 | 0 | 6677.6398 | 800 | 1000 | 4000 | 877.6398 | 0 | 0 | 0 | 6.1951 | 1765.3809 | -1759.1858 | -351.8372 | 0.057659
1 | 8 | 17 | 22 | 3860 | 498.4 | 600 | 4958.4 | 406.8988 | 0 | 4551.5012 | 0 | 0 | 0 | 4551.5012 | 800 | 1000 | 2751.5012 | 0 | 0 | 0 | 0 | 4.2226 | 1627.5951 | -1623.3725 | -324.6745 | 0.048885
1 | 8 | 17 | 23 | 3124 | 686.7 | 600 | 4410.7 | 387.5226 | 0 | 4023.1774 | 0 | 0 | 0 | 4023.1774 | 800 | 1000 | 2223.1774 | 0 | 0 | 0 | 0 | 3.7325 | 1550.0906 | -1546.3581 | -309.2716 | 0.039345
1 | 8 | 17 | 24 | 2374 | 448.5 | 600 | 3422.5 | 359.5349 | 0 | 3062.9651 | 0 | 0 | 0 | 3062.9651 | 800 | 1000 | 1262.9651 | 0 | 0 | 0 | 0 | 2.8416 | 1438.1396 | -1435.298 | -287.0596 | 0.033342
1 | 8 | 18 | 1 | 1908 | 448.5 | 600 | 2956.5 | 284.1833 | 0 | 2672.3167 | 0 | 0 | 0 | 2672.3167 | 800 | 1000 | 872.3167 | 0 | 0 | 0 | 0 | 2.4792 | 1136.7331 | -1134.2539 | -226.8508 | 0.026516
1 | 8 | 18 | 2 | 1670 | 448.5 | 600 | 2718.5 | 185.1497 | 0 | 2533.3503 | 0 | 0 | 0 | 2533.3503 | 800 | 1000 | 733.3503 | 0 | 0 | 0 | 0 | 2.3503 | 740.5988 | -738.2485 | -147.6497 | 0.024171
1 | 8 | 18 | 3 | 1560 | 642.7 | 600 | 2802.7 | 152.8562 | 0 | 2649.8438 | 0 | 0 | 0 | 2649.8438 | 800 | 1000 | 849.8438 | 0 | 0 | 0 | 0 | 2.4584 | 611.4246 | -608.9663 | -121.7933 | 0.023417
1 | 8 | 18 | 4 | 1440 | 448.5 | 600 | 2488.5 | 120.5626 | 0 | 2367.9374 | 0 | 0 | 0 | 2367.9374 | 800 | 1000 | 567.9374 | 0 | 0 | 0 | 0 | 2.1968 | 482.2504 | -480.0536 | -96.0107 | 0.023036
1 | 8 | 18 | 5 | 1486 | 556.4 | 600 | 2642.4 | 86.1161 | 0 | 2556.2839 | 0 | 0 | 0 | 2556.2839 | 800 | 1000 | 756.2839 | 0 | 0 | 0 | 0 | 2.3716 | 344.4646 | -342.093 | -68.4186 | 0.025037
1 | 8 | 18 | 6 | 1768 | 1449.9 | 814.908 | 4032.808 | 51.6697 | 3.2946 | 3977.8437 | 0 | 0 | 0 | 3977.8437 | 800 | 1000 | 2177.8437 | 0 | 0 | 0 | 0 | 3.6904 | 206.6787 | -202.9883 | -40.5977 | 0.032597
1 | 8 | 18 | 7 | 2160 | 1664.5 | 963.03 | 4787.53 | 8.6116 | 65.8588 | 4713.0596 | 0 | 0 | 0 | 4713.0596 | 800 | 1000 | 2913.0596 | 0 | 0 | 0 | 0 | 4.3725 | 34.4465 | -30.074 | -6.0148 | 0.022175
1 | 8 | 18 | 8 | 2178 | 2669.2 | 1217.228 | 6064.428 | 0 | 185.5971 | 5878.8309 | 0 | 0 | 0 | 5878.8309 | 800 | 1000 | 4000 | 78.8309 | 0 | 0 | 0 | 5.454 | 0 | 5.454 | 1.0908 | 1.0908
1 | 8 | 18 | 9 | 2212 | 2650.4 | 1242.518 | 6104.918 | 0 | 351.649 | 5753.269 | 0 | 0 | 0 | 5753.269 | 800 | 1000 | 3953.269 | 0 | 0 | 0 | 0 | 5.3375 | 0 | 5.3375 | 1.0675 | 1.0675
1 | 8 | 18 | 10 | 2786 | 2647.5 | 1242.518 | 6676.018 | 0 | 484.375 | 6191.643 | 0 | 0 | 0 | 6191.643 | 800 | 1000 | 4000 | 391.643 | 0 | 0 | 0 | 5.7442 | 0 | 5.7442 | 1.1488 | 1.1488
1 | 8 | 18 | 11 | 2974 | 2646.8 | 1242.518 | 6863.318 | 0 | 592.4144 | 6270.9036 | 0 | 0 | 0 | 6270.9036 | 800 | 1000 | 4000 | 470.9036 | 0 | 0 | 0 | 5.8178 | 0 | 5.8178 | 1.1636 | 1.1636
1 | 8 | 18 | 12 | 3366 | 2559.8 | 1217.228 | 7143.028 | 4.3058 | 575.6351 | 6563.0871 | 0 | 0 | 0 | 6563.0871 | 800 | 1000 | 4000 | 763.0871 | 0 | 0 | 0 | 6.0888 | 17.2232 | -11.1344 | -2.2269 | -0.05713
1 | 8 | 18 | 13 | 3742 | 2647.1 | 1242.518 | 7631.618 | 25.8348 | 566.9258 | 7038.8573 | 0 | 0 | 0 | 7038.8573 | 800 | 1000 | 4000 | 1238.8573 | 0 | 0 | 0 | 6.5302 | 103.3394 | -96.8091 | -19.3618 | -0.063187
1 | 8 | 18 | 14 | 4138 | 2645.6 | 1242.518 | 8026.118 | 103.3394 | 552.9881 | 7369.7905 | 0 | 0 | 0 | 7369.7905 | 800 | 1000 | 4000 | 1569.7905 | 0 | 0 | 0 | 6.8373 | 413.3575 | -406.5202 | -81.304 | -0.061677
1 | 8 | 18 | 15 | 4448 | 2643.8 | 1242.518 | 8334.318 | 230.3607 | 398.1555 | 7705.8018 | 0 | 0 | 0 | 7705.8018 | 800 | 1000 | 4000 | 1905.8018 | 0 | 0 | 0 | 7.149 | 921.4427 | -914.2938 | -182.8588 | -0.048498
1 | 8 | 18 | 16 | 4746 | 2643.2 | 1242.518 | 8631.718 | 402.593 | 339.7774 | 7889.3477 | 0 | 0 | 0 | 7889.3477 | 800 | 1000 | 4000 | 2089.3477 | 0 | 0 | 0 | 7.3193 | 1610.3719 | -1603.0526 | -320.6105 | -0.027945
1 | 8 | 18 | 17 | 5270 | 2358.1 | 680.211 | 8308.311 | 477.9446 | 209.1742 | 7621.1922 | 0 | 0 | 0 | 7621.1922 | 800 | 1000 | 4000 | 1821.1922 | 0 | 0 | 0 | 7.0705 | 1911.7784 | -1904.7079 | -380.9416 | 0.0072548
1 | 8 | 18 | 18 | 4808 | 2002.7 | 643.37 | 7454.07 | 428.4278 | 93.1192 | 6932.523 | 0 | 0 | 0 | 6932.523 | 800 | 1000 | 4000 | 1132.523 | 0 | 0 | 0 | 6.4316 | 1713.7113 | -1707.2797 | -341.4559 | 0.057821
1 | 8 | 18 | 19 | 4156 | 2030.6 | 632.157 | 6818.757 | 540.3788 | 8.1926 | 6270.1856 | 0 | 0 | 0 | 6270.1856 | 800 | 1000 | 4000 | 470.1856 | 0 | 0 | 0 | 5.8171 | 2161.5152 | -2155.6981 | -431.1396 | 0.089803
1 | 8 | 18 | 20 | 4290 | 1770.7 | 604.553 | 6665.253 | 548.9904 | 0 | 6116.2626 | 0 | 0 | 0 | 6116.2626 | 800 | 1000 | 4000 | 316.2626 | 0 | 0 | 0 | 5.6743 | 2195.9617 | -2190.2874 | -438.0575 | 0.071052
1 | 8 | 18 | 21 | 4236 | 1796.1 | 600 | 6632.1 | 521.0027 | 0 | 6111.0973 | 0 | 0 | 0 | 6111.0973 | 800 | 1000 | 4000 | 311.0973 | 0 | 0 | 0 | 5.6695 | 2084.0107 | -2078.3412 | -415.6682 | 0.054871
1 | 8 | 18 | 22 | 3350 | 498.4 | 600 | 4448.4 | 538.2259 | 0 | 3910.1741 | 0 | 0 | 0 | 3910.1741 | 800 | 1000 | 2110.1741 | 0 | 0 | 0 | 0 | 3.6276 | 2152.9036 | -2149.276 | -429.8552 | 0.047567
1 | 8 | 18 | 23 | 2588 | 448.5 | 600 | 3636.5 | 525.3085 | 0 | 3111.1915 | 0 | 0 | 0 | 3111.1915 | 800 | 1000 | 1311.1915 | 0 | 0 | 0 | 0 | 2.8864 | 2101.2339 | -2098.3475 | -419.6695 | 0.04114
1 | 8 | 18 | 24 | 1814 | 448.5 | 600 | 2862.5 | 477.9446 | 0 | 2384.5554 | 0 | 0 | 0 | 2384.5554 | 800 | 1000 | 584.5554 | 0 | 0 | 0 | 0 | 2.2122 | 1911.7784 | -1909.5661 | -381.9132 | 0.03465
1 | 8 | 19 | 1 | 1526 | 348.8 | 600 | 2474.8 | 430.5807 | 0 | 2044.2193 | 0 | 0 | 0 | 2044.2193 | 800 | 1000 | 244.2193 | 0 | 0 | 0 | 0 | 1.8965 | 1722.3229 | -1720.4264 | -344.0853 | 0.02733
1 | 8 | 19 | 2 | 1306 | 348.8 | 600 | 2254.8 | 307.8652 | 0 | 1946.9348 | 0 | 0 | 0 | 1946.9348 | 800 | 1000 | 146.9348 | 0 | 0 | 0 | 0 | 1.8063 | 1231.4609 | -1229.6546 | -245.9309 | 0.027069
1 | 8 | 19 | 3 | 1144 | 348.8 | 600 | 2092.8 | 217.4433 | 0 | 1875.3567 | 0 | 0 | 0 | 1875.3567 | 800 | 1000 | 75.3567 | 0 | 0 | 0 | 0 | 1.7398 | 869.7731 | -868.0332 | -173.6066 | 0.025223
1 | 8 | 19 | 4 | 1050 | 348.8 | 600 | 1998.8 | 185.1497 | 0 | 1813.6503 | 0 | 0 | 0 | 1813.6503 | 800 | 1000 | 13.6503 | 0 | 0 | 0 | 0 | 1.6826 | 740.5988 | -738.9162 | -147.7832 | 0.024442
1 | 8 | 19 | 5 | 1106 | 348.8 | 600 | 2054.8 | 150.7033 | 0 | 1904.0967 | 0 | 0 | 0 | 1904.0967 | 800 | 1000 | 104.0967 | 0 | 0 | 0 | 0 | 1.7665 | 602.813 | -601.0465 | -120.2093 | 0.026204
1 | 8 | 19 | 6 | 1482 | 1420.4 | 600 | 3502.4 | 107.6452 | 4.2377 | 3390.5171 | 0 | 0 | 0 | 3390.5171 | 800 | 1000 | 1590.5171 | 0 | 0 | 0 | 0 | 3.1455 | 430.5807 | -427.4352 | -85.487 | 0.02717
1 | 8 | 19 | 7 | 1950 | 1405.3 | 814.908 | 4170.208 | 49.5168 | 79.5946 | 4041.0966 | 0 | 0 | 0 | 4041.0966 | 800 | 1000 | 2241.0966 | 0 | 0 | 0 | 0 | 3.7491 | 198.0671 | -194.318 | -38.8636 | 0.018085
1 | 8 | 19 | 8 | 1902 | 1909.1 | 814.908 | 4626.008 | 21.529 | 250.2972 | 4354.1818 | 0 | 0 | 0 | 4354.1818 | 800 | 1000 | 2554.1818 | 0 | 0 | 0 | 0 | 4.0396 | 86.1161 | -82.0766 | -16.4153 | -0.0022437
1 | 8 | 19 | 9 | 1874 | 1920 | 814.908 | 4608.908 | 12.9174 | 415.5666 | 4180.4239 | 0 | 0 | 0 | 4180.4239 | 800 | 1000 | 2380.4239 | 0 | 0 | 0 | 0 | 3.8784 | 51.6697 | -47.7913 | -9.5583 | -0.019505
1 | 8 | 19 | 10 | 2114 | 1917.2 | 814.908 | 4846.108 | 4.3058 | 545.3084 | 4296.4938 | 0 | 0 | 0 | 4296.4938 | 800 | 1000 | 2496.4938 | 0 | 0 | 0 | 0 | 3.986 | 17.2232 | -13.2372 | -2.6474 | -0.034215
1 | 8 | 19 | 11 | 2410 | 1914.8 | 814.908 | 5139.708 | 2.1529 | 628.1455 | 4509.4096 | 0 | 0 | 0 | 4509.4096 | 800 | 1000 | 2709.4096 | 0 | 0 | 0 | 0 | 4.1836 | 8.6116 | -4.4281 | -0.88561 | -0.046206
1 | 8 | 19 | 12 | 2670 | 1929 | 814.908 | 5413.908 | 15.0703 | 682.5497 | 4716.288 | 0 | 0 | 0 | 4716.288 | 800 | 1000 | 2916.288 | 0 | 0 | 0 | 0 | 4.3755 | 60.2813 | -55.9058 | -11.1812 | -0.052752
1 | 8 | 19 | 13 | 2864 | 1929.9 | 814.908 | 5608.808 | 53.8226 | 680.438 | 4874.5474 | 0 | 0 | 0 | 4874.5474 | 800 | 1000 | 3074.5474 | 0 | 0 | 0 | 0 | 4.5223 | 215.2904 | -210.768 | -42.1536 | -0.055555
1 | 8 | 19 | 14 | 3188 | 1418.3 | 814.908 | 5421.208 | 146.3974 | 623.8165 | 4650.9941 | 0 | 0 | 0 | 4650.9941 | 800 | 1000 | 2850.9941 | 0 | 0 | 0 | 0 | 4.3149 | 585.5898 | -581.2749 | -116.255 | -0.057061
1 | 8 | 19 | 15 | 3542 | 1426.9 | 814.908 | 5783.808 | 277.7246 | 555.7816 | 4950.3019 | 0 | 0 | 0 | 4950.3019 | 800 | 1000 | 3150.3019 | 0 | 0 | 0 | 0 | 4.5926 | 1110.8983 | -1106.3057 | -221.2611 | -0.046153
1 | 8 | 19 | 16 | 3734 | 1459 | 628.222 | 5821.222 | 400.4401 | 439.0324 | 4981.7496 | 0 | 0 | 0 | 4981.7496 | 800 | 1000 | 3181.7496 | 0 | 0 | 0 | 0 | 4.6218 | 1601.7603 | -1597.1385 | -319.4277 | -0.027883
1 | 8 | 19 | 17 | 3990 | 1337.5 | 619.621 | 5947.121 | 486.5562 | 275.9211 | 5184.6437 | 0 | 0 | 0 | 5184.6437 | 800 | 1000 | 3384.6437 | 0 | 0 | 0 | 0 | 4.81 | 1946.2249 | -1941.4148 | -388.283 | 0.001478
1 | 8 | 19 | 18 | 3890 | 1019.2 | 602.371 | 5511.571 | 583.4369 | 102.2356 | 4825.8985 | 0 | 0 | 0 | 4825.8985 | 800 | 1000 | 3025.8985 | 0 | 0 | 0 | 0 | 4.4772 | 2333.7475 | -2329.2703 | -465.8541 | 0.042718
1 | 8 | 19 | 19 | 3810 | 505.3 | 600 | 4915.3 | 579.1311 | 8.0288 | 4328.1401 | 0 | 0 | 0 | 4328.1401 | 800 | 1000 | 2528.1401 | 0 | 0 | 0 | 0 | 4.0154 | 2316.5243 | -2312.5089 | -462.5018 | 0.073688
1 | 8 | 19 | 20 | 4044 | 348.8 | 600 | 4992.8 | 544.6846 | 0 | 4448.1154 | 0 | 0 | 0 | 4448.1154 | 800 | 1000 | 2648.1154 | 0 | 0 | 0 | 0 | 4.1267 | 2178.7384 | -2174.6117 | -434.9223 | 0.063384
1 | 8 | 19 | 21 | 4086 | 348.8 | 600 | 5034.8 | 564.0607 | 0 | 4470.7393 | 0 | 0 | 0 | 4470.7393 | 800 | 1000 | 2670.7393 | 0 | 0 | 0 | 0 | 4.1477 | 2256.243 | -2252.0953 | -450.4191 | 0.051431
1 | 8 | 19 | 22 | 3198 | 348.8 | 600 | 4146.8 | 540.3788 | 0 | 3606.4212 | 0 | 0 | 0 | 3606.4212 | 800 | 1000 | 1806.4212 | 0 | 0 | 0 | 0 | 3.3458 | 2161.5152 | -2158.1694 | -431.6339 | 0.04484
1 | 8 | 19 | 23 | 2346 | 348.8 | 600 | 3294.8 | 546.8375 | 0 | 2747.9625 | 0 | 0 | 0 | 2747.9625 | 800 | 1000 | 947.9625 | 0 | 0 | 0 | 0 | 2.5494 | 2187.3501 | -2184.8007 | -436.9601 | 0.036142
1 | 8 | 19 | 24 | 1498 | 348.8 | 600 | 2446.8 | 542.5317 | 0 | 1904.2683 | 0 | 0 | 0 | 1904.2683 | 800 | 1000 | 104.2683 | 0 | 0 | 0 | 0 | 1.7667 | 2170.1268 | -2168.3602 | -433.672 | 0.035845
1 | 8 | 20 | 1 | 1086 | 348.8 | 600 | 2034.8 | 473.6388 | 0 | 1561.1612 | 0 | 0 | 0 | 1561.1612 | 800 | 761.1612 | 0 | 0 | 0 | 0 | 0 | 1.4484 | 1894.5552 | -1893.1068 | -378.6214 | 0.03091
1 | 8 | 20 | 2 | 862 | 348.8 | 600 | 1810.8 | 415.5104 | 0 | 1395.2896 | 0 | 0 | 0 | 1395.2896 | 800 | 595.2896 | 0 | 0 | 0 | 0 | 0 | 1.2945 | 1662.0416 | -1660.7471 | -332.1494 | 0.027778
1 | 8 | 20 | 3 | 838 | 348.8 | 600 | 1786.8 | 374.6052 | 0 | 1412.1948 | 0 | 0 | 0 | 1412.1948 | 800 | 612.1948 | 0 | 0 | 0 | 0 | 0 | 1.3102 | 1498.4209 | -1497.1108 | -299.4222 | 0.026717
1 | 8 | 20 | 4 | 838 | 348.8 | 600 | 1786.8 | 333.7001 | 0 | 1453.0999 | 0 | 0 | 0 | 1453.0999 | 800 | 653.0999 | 0 | 0 | 0 | 0 | 0 | 1.3481 | 1334.8002 | -1333.4521 | -266.6904 | 0.026081
1 | 8 | 20 | 5 | 936 | 348.8 | 600 | 1884.8 | 284.1833 | 0 | 1600.6167 | 0 | 0 | 0 | 1600.6167 | 800 | 800.6167 | 0 | 0 | 0 | 0 | 0 | 1.485 | 1136.7331 | -1135.2481 | -227.0496 | 0.027585
1 | 8 | 20 | 6 | 1240 | 348.8 | 600 | 2188.8 | 230.3607 | 3.9009 | 1954.5384 | 0 | 0 | 0 | 1954.5384 | 800 | 1000 | 154.5384 | 0 | 0 | 0 | 0 | 1.8133 | 921.4427 | -919.6294 | -183.9259 | 0.030468
1 | 8 | 20 | 7 | 1642 | 348.8 | 600 | 2590.8 | 101.1865 | 79.5268 | 2410.0867 | 0 | 0 | 0 | 2410.0867 | 800 | 1000 | 610.0867 | 0 | 0 | 0 | 0 | 2.2359 | 404.7459 | -402.5099 | -80.502 | 0.021385
1 | 8 | 20 | 8 | 1576 | 1070 | 600 | 3246 | 21.529 | 253.899 | 2970.572 | 0 | 0 | 0 | 2970.572 | 800 | 1000 | 1170.572 | 0 | 0 | 0 | 0 | 2.7559 | 86.1161 | -83.3602 | -16.672 | 0.0019763
1 | 8 | 20 | 9 | 1496 | 923.8 | 600 | 3019.8 | 6.4587 | 428.3784 | 2584.9629 | 0 | 0 | 0 | 2584.9629 | 800 | 1000 | 784.9629 | 0 | 0 | 0 | 0 | 2.3982 | 25.8348 | -23.4367 | -4.6873 | -0.010231
1 | 8 | 20 | 10 | 1732 | 1048.1 | 600 | 3380.1 | 0 | 561.3516 | 2818.7484 | 0 | 0 | 0 | 2818.7484 | 800 | 1000 | 1018.7484 | 0 | 0 | 0 | 0 | 2.6151 | 0 | 2.6151 | 0.52301 | 0.52301
1 | 8 | 20 | 11 | 2058 | 991 | 600 | 3649 | 2.1529 | 648.5896 | 2998.2574 | 0 | 0 | 0 | 2998.2574 | 800 | 1000 | 1198.2574 | 0 | 0 | 0 | 0 | 2.7816 | 8.6116 | -5.83 | -1.166 | -0.032305
1 | 8 | 20 | 12 | 2316 | 1092.4 | 600 | 4008.4 | 6.4587 | 689.4108 | 3312.5305 | 0 | 0 | 0 | 3312.5305 | 800 | 1000 | 1512.5305 | 0 | 0 | 0 | 0 | 3.0732 | 25.8348 | -22.7617 | -4.5523 | -0.040866
1 | 8 | 20 | 13 | 2624 | 1041.4 | 600 | 4265.4 | 25.8348 | 677.1679 | 3562.3972 | 0 | 0 | 0 | 3562.3972 | 800 | 1000 | 1762.3972 | 0 | 0 | 0 | 0 | 3.305 | 103.3394 | -100.0344 | -20.0069 | -0.044788
1 | 8 | 20 | 14 | 3018 | 1113.1 | 616.175 | 4747.275 | 103.3394 | 638.7589 | 4005.1768 | 0 | 0 | 0 | 4005.1768 | 800 | 1000 | 2205.1768 | 0 | 0 | 0 | 0 | 3.7158 | 413.3575 | -409.6417 | -81.9283 | -0.045678
1 | 8 | 20 | 15 | 3294 | 1038.8 | 631.3 | 4964.1 | 232.5136 | 571.8392 | 4159.7472 | 0 | 0 | 0 | 4159.7472 | 800 | 1000 | 2359.7472 | 0 | 0 | 0 | 0 | 3.8592 | 930.0544 | -926.1952 | -185.239 | -0.034956
1 | 8 | 20 | 16 | 3496 | 1134 | 619.758 | 5249.758 | 327.2413 | 433.0182 | 4489.4984 | 0 | 0 | 0 | 4489.4984 | 800 | 1000 | 2689.4984 | 0 | 0 | 0 | 0 | 4.1651 | 1308.9654 | -1304.8003 | -260.9601 | -0.01651
1 | 8 | 20 | 17 | 3884 | 1083 | 608.991 | 5575.991 | 447.8039 | 274.8317 | 4853.3554 | 0 | 0 | 0 | 4853.3554 | 800 | 1000 | 3053.3554 | 0 | 0 | 0 | 0 | 4.5027 | 1791.2158 | -1786.7131 | -357.3426 | 0.011226
1 | 8 | 20 | 18 | 3820 | 1111.7 | 600 | 5531.7 | 555.4491 | 102.5511 | 4873.6997 | 0 | 0 | 0 | 4873.6997 | 800 | 1000 | 3073.6997 | 0 | 0 | 0 | 0 | 4.5215 | 2221.7965 | -2217.275 | -443.455 | 0.051806
1 | 8 | 20 | 19 | 3758 | 504.2 | 600 | 4862.2 | 617.8833 | 7.6749 | 4236.6417 | 0 | 0 | 0 | 4236.6417 | 800 | 1000 | 2436.6417 | 0 | 0 | 0 | 0 | 3.9305 | 2471.5333 | -2467.6028 | -493.5206 | 0.086154
1 | 8 | 20 | 20 | 3972 | 348.8 | 600 | 4920.8 | 574.8253 | 0 | 4345.9747 | 0 | 0 | 0 | 4345.9747 | 800 | 1000 | 2545.9747 | 0 | 0 | 0 | 0 | 4.0319 | 2299.301 | -2295.2691 | -459.0538 | 0.074372
1 | 8 | 20 | 21 | 4044 | 348.8 | 600 | 4992.8 | 536.073 | 0 | 4456.727 | 0 | 0 | 0 | 4456.727 | 800 | 1000 | 2656.727 | 0 | 0 | 0 | 0 | 4.1347 | 2144.292 | -2140.1573 | -428.0315 | 0.059576
1 | 8 | 20 | 22 | 3222 | 348.8 | 600 | 4170.8 | 469.333 | 0 | 3701.467 | 0 | 0 | 0 | 3701.467 | 800 | 1000 | 1901.467 | 0 | 0 | 0 | 0 | 3.434 | 1877.3319 | -1873.8979 | -374.7796 | 0.048935
1 | 8 | 20 | 23 | 2434 | 348.8 | 600 | 3382.8 | 404.7459 | 0 | 2978.0541 | 0 | 0 | 0 | 2978.0541 | 800 | 1000 | 1178.0541 | 0 | 0 | 0 | 0 | 2.7629 | 1618.9835 | -1616.2206 | -323.2441 | 0.040045
1 | 8 | 20 | 24 | 1622 | 348.8 | 600 | 2570.8 | 301.4065 | 0 | 2269.3935 | 0 | 0 | 0 | 2269.3935 | 800 | 1000 | 469.3935 | 0 | 0 | 0 | 0 | 2.1054 | 1205.626 | -1203.5206 | -240.7041 | 0.036108
1 | 8 | 21 | 1 | 1256 | 448.5 | 600 | 2304.5 | 217.4433 | 0 | 2087.0567 | 0 | 0 | 0 | 2087.0567 | 800 | 1000 | 287.0567 | 0 | 0 | 0 | 0 | 1.9362 | 869.7731 | -867.8368 | -173.5674 | 0.028628
1 | 8 | 21 | 2 | 858 | 448.5 | 600 | 1906.5 | 144.2445 | 0 | 1762.2555 | 0 | 0 | 0 | 1762.2555 | 800 | 962.2555 | 0 | 0 | 0 | 0 | 0 | 1.6349 | 576.9782 | -575.3432 | -115.0686 | 0.026489
1 | 8 | 21 | 3 | 834 | 448.5 | 600 | 1882.5 | 94.7278 | 0 | 1787.7722 | 0 | 0 | 0 | 1787.7722 | 800 | 987.7722 | 0 | 0 | 0 | 0 | 0 | 1.6586 | 378.911 | -377.2524 | -75.4505 | 0.025236
1 | 8 | 21 | 4 | 832 | 448.5 | 600 | 1880.5 | 62.4342 | 0 | 1818.0658 | 0 | 0 | 0 | 1818.0658 | 800 | 1000 | 18.0658 | 0 | 0 | 0 | 0 | 1.6867 | 249.7368 | -248.0501 | -49.61 | 0.024772
1 | 8 | 21 | 5 | 954 | 498.4 | 600 | 2052.4 | 47.3639 | 0 | 2005.0361 | 0 | 0 | 0 | 2005.0361 | 800 | 1000 | 205.0361 | 0 | 0 | 0 | 0 | 1.8602 | 189.4555 | -187.5954 | -37.5191 | 0.027355
1 | 8 | 21 | 6 | 1284 | 1451.5 | 814.908 | 3550.408 | 51.6697 | 3.5758 | 3495.1625 | 0 | 0 | 0 | 3495.1625 | 800 | 1000 | 1695.1625 | 0 | 0 | 0 | 0 | 3.2426 | 206.6787 | -203.4361 | -40.6872 | 0.037427
1 | 8 | 21 | 7 | 1600 | 1658 | 963.03 | 4221.03 | 32.2936 | 78.3768 | 4110.3596 | 0 | 0 | 0 | 4110.3596 | 800 | 1000 | 2310.3596 | 0 | 0 | 0 | 0 | 3.8133 | 129.1742 | -125.3609 | -25.0722 | 0.029933
1 | 8 | 21 | 8 | 1528 | 2764 | 1217.228 | 5509.228 | 10.7645 | 252.2794 | 5246.1841 | 0 | 0 | 0 | 5246.1841 | 800 | 1000 | 3446.1841 | 0 | 0 | 0 | 0 | 4.8671 | 43.0581 | -38.191 | -7.6382 | 0.0038136
1 | 8 | 21 | 9 | 1784 | 2713.3 | 1242.518 | 5739.818 | 6.4587 | 425.8029 | 5307.5564 | 0 | 0 | 0 | 5307.5564 | 800 | 1000 | 3507.5564 | 0 | 0 | 0 | 0 | 4.924 | 25.8348 | -20.9108 | -4.1822 | -0.023029
1 | 8 | 21 | 10 | 2286 | 2679.4 | 1242.518 | 6207.918 | 4.3058 | 558.6788 | 5644.9334 | 0 | 0 | 0 | 5644.9334 | 800 | 1000 | 3844.9334 | 0 | 0 | 0 | 0 | 5.237 | 17.2232 | -11.9862 | -2.3972 | -0.061765
1 | 8 | 21 | 11 | 2618 | 2670 | 1242.518 | 6530.518 | 8.6116 | 645.0388 | 5876.8675 | 0 | 0 | 0 | 5876.8675 | 800 | 1000 | 4000 | 76.8675 | 0 | 0 | 0 | 5.4522 | 34.4465 | -28.9942 | -5.7988 | -0.048241
1 | 8 | 21 | 12 | 3076 | 2581.6 | 1217.228 | 6874.828 | 19.3761 | 691.7748 | 6163.6771 | 0 | 0 | 0 | 6163.6771 | 800 | 1000 | 4000 | 363.6771 | 0 | 0 | 0 | 5.7183 | 77.5045 | -71.7862 | -14.3572 | -0.045362
1 | 8 | 21 | 13 | 3558 | 2668.5 | 1242.518 | 7469.018 | 51.6697 | 686.0966 | 6731.2517 | 0 | 0 | 0 | 6731.2517 | 800 | 1000 | 4000 | 931.2517 | 0 | 0 | 0 | 6.2449 | 206.6787 | -200.4339 | -40.0868 | -0.051447
1 | 8 | 21 | 14 | 3854 | 2671.2 | 1242.518 | 7767.718 | 195.9142 | 637.5427 | 6934.261 | 0 | 0 | 0 | 6934.261 | 800 | 1000 | 4000 | 1134.261 | 0 | 0 | 0 | 6.4332 | 783.6569 | -777.2237 | -155.4447 | -0.046957
1 | 8 | 21 | 15 | 4128 | 2682.1 | 1242.518 | 8052.618 | 365.9936 | 534.8692 | 7151.7552 | 0 | 0 | 0 | 7151.7552 | 800 | 1000 | 4000 | 1351.7552 | 0 | 0 | 0 | 6.635 | 1463.9744 | -1457.3395 | -291.4679 | -0.032942
1 | 8 | 21 | 16 | 4332 | 2696.8 | 1242.518 | 8271.318 | 454.2627 | 404.4222 | 7412.6332 | 0 | 0 | 0 | 7412.6332 | 800 | 1000 | 4000 | 1612.6332 | 0 | 0 | 0 | 6.877 | 1817.0506 | -1810.1736 | -362.0347 | -0.010855
1 | 8 | 21 | 17 | 4838 | 2400.7 | 664.01 | 7902.71 | 484.4033 | 243.1969 | 7175.1098 | 0 | 0 | 0 | 7175.1098 | 800 | 1000 | 4000 | 1375.1098 | 0 | 0 | 0 | 6.6566 | 1937.6132 | -1930.9566 | -386.1913 | 0.021266
1 | 8 | 21 | 18 | 4716 | 2007.5 | 632.155 | 7355.655 | 503.7794 | 96.0275 | 6755.8481 | 0 | 0 | 0 | 6755.8481 | 800 | 1000 | 4000 | 955.8481 | 0 | 0 | 0 | 6.2677 | 2015.1178 | -2008.8501 | -401.77 | 0.071994
1 | 8 | 21 | 19 | 4926 | 2016.5 | 623.843 | 7566.343 | 544.6846 | 7.0304 | 7014.628 | 0 | 0 | 0 | 7014.628 | 800 | 1000 | 4000 | 1214.628 | 0 | 0 | 0 | 6.5078 | 2178.7384 | -2172.2307 | -434.4461 | 0.098015
1 | 8 | 21 | 20 | 4984 | 1724.5 | 616.14 | 7324.64 | 596.3543 | 0 | 6728.2857 | 0 | 0 | 0 | 6728.2857 | 800 | 1000 | 4000 | 928.2857 | 0 | 0 | 0 | 6.2421 | 2385.4172 | -2379.1751 | -475.835 | 0.082951
1 | 8 | 21 | 21 | 5076 | 1726.9 | 600 | 7402.9 | 561.9078 | 0 | 6840.9922 | 0 | 0 | 0 | 6840.9922 | 800 | 1000 | 4000 | 1040.9922 | 0 | 0 | 0 | 6.3467 | 2247.6314 | -2241.2847 | -448.2569 | 0.069832
1 | 8 | 21 | 22 | 4196 | 498.4 | 600 | 5294.4 | 510.2382 | 0 | 4784.1618 | 0 | 0 | 0 | 4784.1618 | 800 | 1000 | 2984.1618 | 0 | 0 | 0 | 0 | 4.4385 | 2040.9526 | -2036.5141 | -407.3028 | 0.053413
1 | 8 | 21 | 23 | 3322 | 745.6 | 600 | 4667.6 | 501.6265 | 0 | 4165.9735 | 0 | 0 | 0 | 4165.9735 | 800 | 1000 | 2365.9735 | 0 | 0 | 0 | 0 | 3.8649 | 2006.5062 | -2002.6412 | -400.5282 | 0.045132
1 | 8 | 21 | 24 | 2494 | 539 | 600 | 3633 | 469.333 | 0 | 3163.667 | 0 | 0 | 0 | 3163.667 | 800 | 1000 | 1363.667 | 0 | 0 | 0 | 0 | 2.9351 | 1877.3319 | -1874.3969 | -374.8794 | 0.041515
1 | 8 | 22 | 1 | 2060 | 624 | 600 | 3284 | 443.4981 | 0 | 2840.5019 | 0 | 0 | 0 | 2840.5019 | 800 | 1000 | 1040.5019 | 0 | 0 | 0 | 0 | 2.6352 | 1773.9926 | -1771.3573 | -354.2715 | 0.032188
1 | 8 | 22 | 2 | 1836 | 448.5 | 600 | 2884.5 | 374.6052 | 0 | 2509.8948 | 0 | 0 | 0 | 2509.8948 | 800 | 1000 | 709.8948 | 0 | 0 | 0 | 0 | 2.3285 | 1498.4209 | -1496.0924 | -299.2185 | 0.028864
1 | 8 | 22 | 3 | 1756 | 1006.2 | 600 | 3362.2 | 282.0304 | 0 | 3080.1696 | 0 | 0 | 0 | 3080.1696 | 800 | 1000 | 1280.1696 | 0 | 0 | 0 | 0 | 2.8576 | 1128.1215 | -1125.2639 | -225.0528 | 0.026234
1 | 8 | 22 | 4 | 1636 | 504.1 | 600 | 2740.1 | 247.5839 | 0 | 2492.5161 | 0 | 0 | 0 | 2492.5161 | 800 | 1000 | 692.5161 | 0 | 0 | 0 | 0 | 2.3124 | 990.3357 | -988.0232 | -197.6046 | 0.027768
1 | 8 | 22 | 5 | 1656 | 498.4 | 600 | 2754.4 | 232.5136 | 0 | 2521.8864 | 0 | 0 | 0 | 2521.8864 | 800 | 1000 | 721.8864 | 0 | 0 | 0 | 0 | 2.3397 | 930.0544 | -927.7147 | -185.5429 | 0.031564
1 | 8 | 22 | 6 | 2014 | 1443 | 814.908 | 4271.908 | 193.7613 | 3.3193 | 4074.8274 | 0 | 0 | 0 | 4074.8274 | 800 | 1000 | 2274.8274 | 0 | 0 | 0 | 0 | 3.7804 | 775.0453 | -771.2649 | -154.253 | 0.040061
1 | 8 | 22 | 7 | 2492 | 1674.4 | 963.03 | 5129.43 | 142.0916 | 73.5974 | 4913.7409 | 0 | 0 | 0 | 4913.7409 | 800 | 1000 | 3113.7409 | 0 | 0 | 0 | 0 | 4.5587 | 568.3665 | -563.8079 | -112.7616 | 0.028102
1 | 8 | 22 | 8 | 2462 | 2697.9 | 1217.228 | 6377.128 | 88.269 | 248.2545 | 6040.6044 | 0 | 0 | 0 | 6040.6044 | 800 | 1000 | 4000 | 240.6044 | 0 | 0 | 0 | 5.6041 | 353.0762 | -347.4721 | -69.4944 | 0.0030191
1 | 8 | 22 | 9 | 2516 | 2666.6 | 1242.518 | 6425.118 | 101.1865 | 425.0868 | 5898.8447 | 0 | 0 | 0 | 5898.8447 | 800 | 1000 | 4000 | 98.8447 | 0 | 0 | 0 | 5.4726 | 404.7459 | -399.2733 | -79.8547 | -0.018846
1 | 8 | 22 | 10 | 2902 | 2661.2 | 1242.518 | 6805.718 | 129.1742 | 562.366 | 6114.1777 | 0 | 0 | 0 | 6114.1777 | 800 | 1000 | 4000 | 314.1777 | 0 | 0 | 0 | 5.6724 | 516.6969 | -511.0245 | -102.2049 | -0.036779
1 | 8 | 22 | 11 | 3106 | 2658.2 | 1242.518 | 7006.718 | 200.22 | 641.6432 | 6164.8548 | 0 | 0 | 0 | 6164.8548 | 800 | 1000 | 4000 | 364.8548 | 0 | 0 | 0 | 5.7194 | 800.8801 | -795.1608 | -159.0322 | -0.045158
1 | 8 | 22 | 12 | 3396 | 2571.8 | 1217.228 | 7185.028 | 378.911 | 685.0582 | 6121.0587 | 0 | 0 | 0 | 6121.0587 | 800 | 1000 | 4000 | 321.0587 | 0 | 0 | 0 | 5.6788 | 1515.6441 | -1509.9654 | -301.9931 | -0.050998
1 | 8 | 22 | 13 | 3636 | 2652.5 | 1242.518 | 7531.018 | 452.1098 | 670.5222 | 6408.3861 | 0 | 0 | 0 | 6408.3861 | 800 | 1000 | 4000 | 608.3861 | 0 | 0 | 0 | 5.9453 | 1808.439 | -1802.4937 | -360.4987 | -0.056108
1 | 8 | 22 | 14 | 3964 | 2649 | 1242.518 | 7855.518 | 518.8498 | 628.3469 | 6708.3213 | 0 | 0 | 0 | 6708.3213 | 800 | 1000 | 4000 | 908.3213 | 0 | 0 | 0 | 6.2236 | 2075.3991 | -2069.1755 | -413.8351 | -0.05298
1 | 8 | 22 | 15 | 4100 | 2647.2 | 1242.518 | 7989.718 | 531.7672 | 516.1498 | 6941.801 | 0 | 0 | 0 | 6941.801 | 800 | 1000 | 4000 | 1141.801 | 0 | 0 | 0 | 6.4402 | 2127.0688 | -2120.6286 | -424.1257 | -0.038578
1 | 8 | 22 | 16 | 4286 | 2639.4 | 1242.518 | 8167.918 | 572.6724 | 411.2521 | 7183.9936 | 0 | 0 | 0 | 7183.9936 | 800 | 1000 | 4000 | 1383.9936 | 0 | 0 | 0 | 6.6649 | 2290.6894 | -2284.0245 | -456.8049 | -0.016979
1 | 8 | 22 | 17 | 4746 | 2355.5 | 658.505 | 7760.005 | 538.2259 | 251.3052 | 6970.4739 | 0 | 0 | 0 | 6970.4739 | 800 | 1000 | 4000 | 1170.4739 | 0 | 0 | 0 | 6.4668 | 2152.9036 | -2146.4368 | -429.2874 | 0.019126
1 | 8 | 22 | 18 | 4520 | 2004.4 | 627.408 | 7151.808 | 477.9446 | 94.6571 | 6579.2063 | 0 | 0 | 0 | 6579.2063 | 800 | 1000 | 4000 | 779.2063 | 0 | 0 | 0 | 6.1038 | 1911.7784 | -1905.6746 | -381.1349 | 0.068493
1 | 8 | 22 | 19 | 4356 | 2025.3 | 616.415 | 6997.715 | 538.2259 | 6.5614 | 6452.9277 | 0 | 0 | 0 | 6452.9277 | 800 | 1000 | 4000 | 652.9277 | 0 | 0 | 0 | 5.9866 | 2152.9036 | -2146.917 | -429.3834 | 0.11016
1 | 8 | 22 | 20 | 4512 | 1700.3 | 600 | 6812.3 | 529.6143 | 0 | 6282.6857 | 0 | 0 | 0 | 6282.6857 | 800 | 1000 | 4000 | 482.6857 | 0 | 0 | 0 | 5.8287 | 2118.4571 | -2112.6284 | -422.5257 | 0.079556
1 | 8 | 22 | 21 | 4556 | 1683.8 | 600 | 6839.8 | 518.8498 | 0 | 6320.9502 | 0 | 0 | 0 | 6320.9502 | 800 | 1000 | 4000 | 520.9502 | 0 | 0 | 0 | 5.8642 | 2075.3991 | -2069.5349 | -413.907 | 0.064145
1 | 8 | 22 | 22 | 3644 | 498.4 | 600 | 4742.4 | 512.3911 | 0 | 4230.0089 | 0 | 0 | 0 | 4230.0089 | 800 | 1000 | 2430.0089 | 0 | 0 | 0 | 0 | 3.9244 | 2049.5642 | -2045.6399 | -409.128 | 0.049599
1 | 8 | 22 | 23 | 2754 | 448.5 | 600 | 3802.5 | 540.3788 | 0 | 3262.1212 | 0 | 0 | 0 | 3262.1212 | 800 | 1000 | 1462.1212 | 0 | 0 | 0 | 0 | 3.0264 | 2161.5152 | -2158.4888 | -431.6978 | 0.04124
1 | 8 | 22 | 24 | 1886 | 448.5 | 600 | 2934.5 | 533.9201 | 0 | 2400.5799 | 0 | 0 | 0 | 2400.5799 | 800 | 1000 | 600.5799 | 0 | 0 | 0 | 0 | 2.2271 | 2135.6804 | -2133.4533 | -426.6907 | 0.03432
1 | 8 | 23 | 1 | 958 | 448.5 | 600 | 2006.5 | 486.5562 | 0 | 1519.9438 | 0 | 0 | 0 | 1519.9438 | 800 | 719.9438 | 0 | 0 | 0 | 0 | 0 | 1.4101 | 1946.2249 | -1944.8147 | -388.9629 | 0.025655
1 | 8 | 23 | 2 | 858 | 448.5 | 600 | 1906.5 | 417.6633 | 0 | 1488.8367 | 0 | 0 | 0 | 1488.8367 | 800 | 688.8367 | 0 | 0 | 0 | 0 | 0 | 1.3813 | 1670.6532 | -1669.2719 | -333.8544 | 0.023627
1 | 8 | 23 | 3 | 834 | 448.5 | 600 | 1882.5 | 303.5594 | 0 | 1578.9406 | 0 | 0 | 0 | 1578.9406 | 800 | 778.9406 | 0 | 0 | 0 | 0 | 0 | 1.4648 | 1214.2376 | -1212.7728 | -242.5546 | 0.022262
1 | 8 | 23 | 4 | 832 | 448.5 | 600 | 1880.5 | 256.1955 | 0 | 1624.3045 | 0 | 0 | 0 | 1624.3045 | 800 | 824.3045 | 0 | 0 | 0 | 0 | 0 | 1.5069 | 1024.7821 | -1023.2752 | -204.655 | 0.023075
1 | 8 | 23 | 5 | 928 | 498.4 | 600 | 2026.4 | 180.8439 | 0 | 1845.5561 | 0 | 0 | 0 | 1845.5561 | 800 | 1000 | 45.5561 | 0 | 0 | 0 | 0 | 1.7122 | 723.3756 | -721.6634 | -144.3327 | 0.025796
1 | 8 | 23 | 6 | 1218 | 1356.3 | 814.908 | 3389.208 | 109.7981 | 2.7041 | 3276.7058 | 0 | 0 | 0 | 3276.7058 | 800 | 1000 | 1476.7058 | 0 | 0 | 0 | 0 | 3.0399 | 439.1923 | -436.1524 | -87.2305 | 0.035493
1 | 8 | 23 | 7 | 1600 | 1530.2 | 963.03 | 4093.23 | 49.5168 | 73.0419 | 3970.6713 | 0 | 0 | 0 | 3970.6713 | 800 | 1000 | 2170.6713 | 0 | 0 | 0 | 0 | 3.6838 | 198.0671 | -194.3834 | -38.8767 | 0.025075
1 | 8 | 23 | 8 | 1512 | 2646.9 | 1217.228 | 5376.128 | 19.3761 | 228.7491 | 5128.0027 | 0 | 0 | 0 | 5128.0027 | 800 | 1000 | 3328.0027 | 0 | 0 | 0 | 0 | 4.7575 | 77.5045 | -72.7471 | -14.5494 | 0.0029167
1 | 8 | 23 | 9 | 1366 | 2695.3 | 1242.518 | 5303.818 | 6.4587 | 386.2347 | 4911.1246 | 0 | 0 | 0 | 4911.1246 | 800 | 1000 | 3111.1246 | 0 | 0 | 0 | 0 | 4.5563 | 25.8348 | -21.2786 | -4.2557 | -0.016638
1 | 8 | 23 | 10 | 1528 | 2696.6 | 1242.518 | 5467.118 | 0 | 490.7032 | 4976.4148 | 0 | 0 | 0 | 4976.4148 | 800 | 1000 | 3176.4148 | 0 | 0 | 0 | 0 | 4.6168 | 0 | 4.6168 | 0.92336 | 0.92336
1 | 8 | 23 | 11 | 1986 | 2679 | 1242.518 | 5907.518 | 2.1529 | 539.1578 | 5366.2073 | 0 | 0 | 0 | 5366.2073 | 800 | 1000 | 3566.2073 | 0 | 0 | 0 | 0 | 4.9784 | 8.6116 | -3.6332 | -0.72663 | -0.043617
1 | 8 | 23 | 12 | 2244 | 2589.4 | 1217.228 | 6050.628 | 15.0703 | 551.4229 | 5484.1348 | 0 | 0 | 0 | 5484.1348 | 800 | 1000 | 3684.1348 | 0 | 0 | 0 | 0 | 5.0879 | 60.2813 | -55.1934 | -11.0387 | -0.051064
1 | 8 | 23 | 13 | 2448 | 2671.4 | 1242.518 | 6361.918 | 68.8929 | 546.7783 | 5746.2468 | 0 | 0 | 0 | 5746.2468 | 800 | 1000 | 3946.2468 | 0 | 0 | 0 | 0 | 5.331 | 275.5717 | -270.2406 | -54.0481 | 0.0026492
1 | 8 | 23 | 14 | 2696 | 2663.4 | 1242.518 | 6601.918 | 176.5381 | 489.6369 | 5935.743 | 0 | 0 | 0 | 5935.743 | 800 | 1000 | 4000 | 135.743 | 0 | 0 | 0 | 5.5068 | 706.1524 | -700.6455 | -140.1291 | 0.0092619
1 | 8 | 23 | 15 | 2932 | 2658 | 1242.518 | 6832.518 | 314.3239 | 389.0898 | 6129.1043 | 0 | 0 | 0 | 6129.1043 | 800 | 1000 | 4000 | 329.1043 | 0 | 0 | 0 | 5.6862 | 1257.2957 | -1251.6095 | -250.3219 | -0.016147
1 | 8 | 23 | 16 | 3210 | 2655.4 | 1242.518 | 7107.918 | 370.2994 | 282.2191 | 6455.3995 | 0 | 0 | 0 | 6455.3995 | 800 | 1000 | 4000 | 655.3995 | 0 | 0 | 0 | 5.9889 | 1481.1977 | -1475.2087 | -295.0417 | 0.0041555
1 | 8 | 23 | 17 | 3594 | 2384.6 | 628.919 | 6607.519 | 363.8407 | 189.6874 | 6053.9909 | 0 | 0 | 0 | 6053.9909 | 800 | 1000 | 4000 | 253.9909 | 0 | 0 | 0 | 5.6165 | 1455.3628 | -1449.7463 | -289.9493 | 0.035704
1 | 8 | 23 | 18 | 3420 | 2057.5 | 611.163 | 6088.663 | 415.5104 | 78.91 | 5594.2426 | 0 | 0 | 0 | 5594.2426 | 800 | 1000 | 3794.2426 | 0 | 0 | 0 | 0 | 5.19 | 1662.0416 | -1656.8516 | -331.3703 | 0.060179
1 | 8 | 23 | 19 | 2954 | 2080.9 | 600 | 5634.9 | 510.2382 | 5.3856 | 5119.2763 | 0 | 0 | 0 | 5119.2763 | 800 | 1000 | 3319.2763 | 0 | 0 | 0 | 0 | 4.7494 | 2040.9526 | -2036.2032 | -407.2406 | 0.085232
1 | 8 | 23 | 20 | 3802 | 1785.6 | 600 | 6187.6 | 546.8375 | 0 | 5640.7625 | 0 | 0 | 0 | 5640.7625 | 800 | 1000 | 3840.7625 | 0 | 0 | 0 | 0 | 5.2332 | 2187.3501 | -2182.1169 | -436.4234 | 0.067897
1 | 8 | 23 | 21 | 4028 | 1785.6 | 600 | 6413.6 | 574.8253 | 0 | 5838.7747 | 0 | 0 | 0 | 5838.7747 | 800 | 1000 | 4000 | 38.7747 | 0 | 0 | 0 | 5.4169 | 2299.301 | -2293.8842 | -458.7768 | 0.056288
1 | 8 | 23 | 22 | 3226 | 498.4 | 600 | 4324.4 | 533.9201 | 0 | 3790.4799 | 0 | 0 | 0 | 3790.4799 | 800 | 1000 | 1990.4799 | 0 | 0 | 0 | 0 | 3.5166 | 2135.6804 | -2132.1638 | -426.4328 | 0.044708
1 | 8 | 23 | 23 | 2462 | 448.5 | 600 | 3510.5 | 497.3207 | 0 | 3013.1793 | 0 | 0 | 0 | 3013.1793 | 800 | 1000 | 1213.1793 | 0 | 0 | 0 | 0 | 2.7954 | 1989.2829 | -1986.4875 | -397.2975 | 0.037998
1 | 8 | 23 | 24 | 1702 | 448.5 | 600 | 2750.5 | 452.1098 | 0 | 2298.3902 | 0 | 0 | 0 | 2298.3902 | 800 | 1000 | 498.3902 | 0 | 0 | 0 | 0 | 2.1323 | 1808.439 | -1806.3067 | -361.2613 | 0.031941
1 | 8 | 24 | 1 | 1330 | 448.5 | 600 | 2378.5 | 361.6878 | 0 | 2016.8122 | 0 | 0 | 0 | 2016.8122 | 800 | 1000 | 216.8122 | 0 | 0 | 0 | 0 | 1.8711 | 1446.7512 | -1444.8801 | -288.976 | 0.026108
1 | 8 | 24 | 2 | 1148 | 448.5 | 600 | 2196.5 | 251.8897 | 0 | 1944.6103 | 0 | 0 | 0 | 1944.6103 | 800 | 1000 | 144.6103 | 0 | 0 | 0 | 0 | 1.8041 | 1007.5589 | -1005.7548 | -201.151 | 0.024054
1 | 8 | 24 | 3 | 1042 | 448.5 | 600 | 2090.5 | 148.5503 | 0 | 1941.9497 | 0 | 0 | 0 | 1941.9497 | 800 | 1000 | 141.9497 | 0 | 0 | 0 | 0 | 1.8016 | 594.2014 | -592.3998 | -118.48 | 0.022856
1 | 8 | 24 | 4 | 994 | 448.5 | 600 | 2042.5 | 90.422 | 0 | 1952.078 | 0 | 0 | 0 | 1952.078 | 800 | 1000 | 152.078 | 0 | 0 | 0 | 0 | 1.811 | 361.6878 | -359.8768 | -71.9754 | 0.023137
1 | 8 | 24 | 5 | 1102 | 498.4 | 600 | 2200.4 | 51.6697 | 0 | 2148.7303 | 0 | 0 | 0 | 2148.7303 | 800 | 1000 | 348.7303 | 0 | 0 | 0 | 0 | 1.9935 | 206.6787 | -204.6853 | -40.9371 | 0.027378
1 | 8 | 24 | 6 | 1464 | 1457.6 | 814.908 | 3736.508 | 21.529 | 2.8261 | 3712.1529 | 0 | 0 | 0 | 3712.1529 | 800 | 1000 | 1912.1529 | 0 | 0 | 0 | 0 | 3.4439 | 86.1161 | -82.6722 | -16.5344 | 0.036419
1 | 8 | 24 | 7 | 1940 | 1686.8 | 963.03 | 4589.83 | 6.4587 | 76.9083 | 4506.4629 | 0 | 0 | 0 | 4506.4629 | 800 | 1000 | 2706.4629 | 0 | 0 | 0 | 0 | 4.1808 | 25.8348 | -21.654 | -4.3308 | 0.027942
1 | 8 | 24 | 8 | 1914 | 2726.5 | 1217.228 | 5857.728 | 0 | 254.5249 | 5603.2031 | 0 | 0 | 0 | 5603.2031 | 800 | 1000 | 3803.2031 | 0 | 0 | 0 | 0 | 5.1983 | 0 | 5.1983 | 1.0397 | 1.0397
1 | 8 | 24 | 9 | 1918 | 2680.3 | 1242.518 | 5840.818 | 0 | 427.3671 | 5413.4509 | 0 | 0 | 0 | 5413.4509 | 800 | 1000 | 3613.4509 | 0 | 0 | 0 | 0 | 5.0223 | 0 | 5.0223 | 1.0045 | 1.0045
1 | 8 | 24 | 10 | 2312 | 2663.1 | 1242.518 | 6217.618 | 0 | 565.2506 | 5652.3674 | 0 | 0 | 0 | 5652.3674 | 800 | 1000 | 3852.3674 | 0 | 0 | 0 | 0 | 5.2439 | 0 | 5.2439 | 1.0488 | 1.0488
1 | 8 | 24 | 11 | 2642 | 2656.4 | 1242.518 | 6540.918 | 0 | 649.7905 | 5891.1275 | 0 | 0 | 0 | 5891.1275 | 800 | 1000 | 4000 | 91.1275 | 0 | 0 | 0 | 5.4654 | 0 | 5.4654 | 1.0931 | 1.0931
1 | 8 | 24 | 12 | 3018 | 2567.3 | 1217.228 | 6802.528 | 0 | 692.0842 | 6110.4438 | 0 | 0 | 0 | 6110.4438 | 800 | 1000 | 4000 | 310.4438 | 0 | 0 | 0 | 5.6689 | 0 | 5.6689 | 1.1338 | 1.1338
1 | 8 | 24 | 13 | 3506 | 2657.3 | 1242.518 | 7405.818 | 12.9174 | 683.0487 | 6709.8518 | 0 | 0 | 0 | 6709.8518 | 800 | 1000 | 4000 | 909.8518 | 0 | 0 | 0 | 6.225 | 51.6697 | -45.4447 | -9.0889 | -0.052919
1 | 8 | 24 | 14 | 3976 | 2656.4 | 1242.518 | 7874.918 | 71.0458 | 603.9556 | 7199.9166 | 0 | 0 | 0 | 7199.9166 | 800 | 1000 | 4000 | 1399.9166 | 0 | 0 | 0 | 6.6797 | 284.1833 | -277.5036 | -55.5007 | -0.053611
1 | 8 | 24 | 15 | 4536 | 2654.6 | 1242.518 | 8433.118 | 185.1497 | 527.2423 | 7720.726 | 0 | 0 | 0 | 7720.726 | 800 | 1000 | 4000 | 1920.726 | 0 | 0 | 0 | 7.1628 | 740.5988 | -733.436 | -146.6872 | -0.04166
1 | 8 | 24 | 16 | 4930 | 2647.1 | 1242.518 | 8819.618 | 316.4768 | 399.6014 | 8103.5398 | 0 | 0 | 0 | 8103.5398 | 800 | 1000 | 4000 | 2303.5398 | 0 | 0 | 0 | 7.518 | 1265.9073 | -1258.3893 | -251.6779 | -0.020279
1 | 8 | 24 | 17 | 5696 | 2368.8 | 674.882 | 8739.682 | 312.171 | 229.3366 | 8198.1744 | 0 | 0 | 0 | 8198.1744 | 800 | 1000 | 4000 | 2398.1744 | 0 | 0 | 0 | 7.6058 | 1248.6841 | -1241.0783 | -248.2157 | 0.031856
1 | 8 | 24 | 18 | 5192 | 2019.2 | 638.598 | 7849.798 | 353.0762 | 90.0095 | 7406.7123 | 0 | 0 | 0 | 7406.7123 | 800 | 1000 | 4000 | 1606.7123 | 0 | 0 | 0 | 6.8715 | 1412.3048 | -1405.4332 | -281.0866 | 0.051957
1 | 8 | 24 | 19 | 4880 | 2050.1 | 629.577 | 7559.677 | 419.8162 | 5.6205 | 7134.2403 | 0 | 0 | 0 | 7134.2403 | 800 | 1000 | 4000 | 1334.2403 | 0 | 0 | 0 | 6.6187 | 1679.2648 | -1672.6461 | -334.5292 | 0.076208
1 | 8 | 24 | 20 | 4832 | 1737.1 | 605.65 | 7174.75 | 480.0975 | 0 | 6694.6525 | 0 | 0 | 0 | 6694.6525 | 800 | 1000 | 4000 | 894.6525 | 0 | 0 | 0 | 6.2109 | 1920.39 | -1914.1791 | -382.8358 | 0.065731
1 | 8 | 24 | 21 | 4716 | 1699.4 | 600 | 7015.4 | 484.4033 | 0 | 6530.9967 | 0 | 0 | 0 | 6530.9967 | 800 | 1000 | 4000 | 730.9967 | 0 | 0 | 0 | 6.0591 | 1937.6132 | -1931.5542 | -386.3108 | 0.054999
1 | 8 | 24 | 22 | 3752 | 498.4 | 600 | 4850.4 | 484.4033 | 0 | 4365.9967 | 0 | 0 | 0 | 4365.9967 | 800 | 1000 | 2565.9967 | 0 | 0 | 0 | 0 | 4.0505 | 1937.6132 | -1933.5627 | -386.7125 | 0.044021
1 | 8 | 24 | 23 | 2794 | 448.5 | 600 | 3842.5 | 458.5685 | 0 | 3383.9315 | 0 | 0 | 0 | 3383.9315 | 800 | 1000 | 1583.9315 | 0 | 0 | 0 | 0 | 3.1394 | 1834.2739 | -1831.1345 | -366.2269 | 0.03764
1 | 8 | 24 | 24 | 1932 | 448.5 | 600 | 2980.5 | 421.9691 | 0 | 2558.5309 | 0 | 0 | 0 | 2558.5309 | 800 | 1000 | 758.5309 | 0 | 0 | 0 | 0 | 2.3737 | 1687.8764 | -1685.5028 | -337.1006 | 0.032154
1 | 8 | 25 | 1 | 958 | 448.5 | 600 | 2006.5 | 327.2413 | 0 | 1679.2587 | 0 | 0 | 0 | 1679.2587 | 800 | 879.2587 | 0 | 0 | 0 | 0 | 0 | 1.5579 | 1308.9654 | -1307.4075 | -261.4815 | 0.025336
1 | 8 | 25 | 2 | 858 | 448.5 | 600 | 1906.5 | 258.3484 | 0 | 1648.1516 | 0 | 0 | 0 | 1648.1516 | 800 | 848.1516 | 0 | 0 | 0 | 0 | 0 | 1.5291 | 1033.3937 | -1031.8647 | -206.3729 | 0.023149
1 | 8 | 25 | 3 | 834 | 448.5 | 600 | 1882.5 | 206.6787 | 0 | 1675.8213 | 0 | 0 | 0 | 1675.8213 | 800 | 875.8213 | 0 | 0 | 0 | 0 | 0 | 1.5547 | 826.715 | -825.1603 | -165.0321 | 0.021929
1 | 8 | 25 | 4 | 832 | 448.5 | 600 | 1880.5 | 163.6207 | 0 | 1716.8793 | 0 | 0 | 0 | 1716.8793 | 800 | 916.8793 | 0 | 0 | 0 | 0 | 0 | 1.5928 | 654.4827 | -652.8899 | -130.578 | 0.022155
1 | 8 | 25 | 5 | 928 | 498.4 | 600 | 2026.4 | 122.7155 | 0 | 1903.6845 | 0 | 0 | 0 | 1903.6845 | 800 | 1000 | 103.6845 | 0 | 0 | 0 | 0 | 1.7661 | 490.862 | -489.0959 | -97.8192 | 0.024882
1 | 8 | 25 | 6 | 1218 | 1334 | 814.908 | 3366.908 | 109.7981 | 2.6307 | 3254.4792 | 0 | 0 | 0 | 3254.4792 | 800 | 1000 | 1454.4792 | 0 | 0 | 0 | 0 | 3.0193 | 439.1923 | -436.173 | -87.2346 | 0.034329
1 | 8 | 25 | 7 | 1600 | 1468.2 | 963.03 | 4031.23 | 58.1284 | 76.5644 | 3896.5372 | 0 | 0 | 0 | 3896.5372 | 800 | 1000 | 2096.5372 | 0 | 0 | 0 | 0 | 3.615 | 232.5136 | -228.8986 | -45.7797 | 0.020697
1 | 8 | 25 | 8 | 1512 | 2556 | 1217.228 | 5285.228 | 12.9174 | 248.8406 | 5023.47 | 0 | 0 | 0 | 5023.47 | 800 | 1000 | 3223.47 | 0 | 0 | 0 | 0 | 4.6605 | 51.6697 | -47.0092 | -9.4018 | -0.0040167
1 | 8 | 25 | 9 | 1366 | 2589.5 | 1242.518 | 5198.018 | 10.7645 | 429.9406 | 4757.3129 | 0 | 0 | 0 | 4757.3129 | 800 | 1000 | 2957.3129 | 0 | 0 | 0 | 0 | 4.4136 | 43.0581 | -38.6445 | -7.7289 | -0.025565
1 | 8 | 25 | 10 | 1376 | 2611.2 | 1242.518 | 5229.718 | 10.7645 | 569.3396 | 4649.6139 | 0 | 0 | 0 | 4649.6139 | 800 | 1000 | 2849.6139 | 0 | 0 | 0 | 0 | 4.3136 | 43.0581 | -38.7444 | -7.7489 | -0.043966
1 | 8 | 25 | 11 | 1404 | 2637.9 | 1242.518 | 5284.418 | 17.2232 | 656.0816 | 4611.1131 | 0 | 0 | 0 | 4611.1131 | 800 | 1000 | 2811.1131 | 0 | 0 | 0 | 0 | 4.2779 | 68.8929 | -64.615 | -12.923 | -0.056078
1 | 8 | 25 | 12 | 1792 | 2558.8 | 1217.228 | 5568.028 | 51.6697 | 675.486 | 4840.8723 | 0 | 0 | 0 | 4840.8723 | 800 | 1000 | 3040.8723 | 0 | 0 | 0 | 0 | 4.4911 | 206.6787 | -202.1877 | -40.4375 | -0.068661
1 | 8 | 25 | 13 | 2020 | 2643.1 | 1242.518 | 5905.618 | 144.2445 | 656.7975 | 5104.576 | 0 | 0 | 0 | 5104.576 | 800 | 1000 | 3304.576 | 0 | 0 | 0 | 0 | 4.7357 | 576.9782 | -572.2424 | -114.4485 | -0.07394
1 | 8 | 25 | 14 | 2360 | 2639.5 | 1242.518 | 6242.018 | 294.9478 | 590.864 | 5356.2062 | 0 | 0 | 0 | 5356.2062 | 800 | 1000 | 3556.2062 | 0 | 0 | 0 | 0 | 4.9692 | 1179.7912 | -1174.822 | -234.9644 | -0.069412
1 | 8 | 25 | 15 | 2666 | 2634 | 1242.518 | 6542.518 | 404.7459 | 516.7275 | 5621.0446 | 0 | 0 | 0 | 5621.0446 | 800 | 1000 | 3821.0446 | 0 | 0 | 0 | 0 | 5.2149 | 1618.9835 | -1613.7686 | -322.7537 | -0.058648
1 | 8 | 25 | 16 | 3010 | 2631.8 | 1242.518 | 6884.318 | 482.2504 | 431.4441 | 5970.6235 | 0 | 0 | 0 | 5970.6235 | 800 | 1000 | 4000 | 170.6235 | 0 | 0 | 0 | 5.5392 | 1929.0016 | -1923.4624 | -384.6925 | -0.033801
1 | 8 | 25 | 17 | 3542 | 2358.4 | 629.939 | 6530.339 | 514.544 | 270.4233 | 5745.3717 | 0 | 0 | 0 | 5745.3717 | 800 | 1000 | 3945.3717 | 0 | 0 | 0 | 0 | 5.3302 | 2058.1758 | -2052.8456 | -410.5691 | 0.0047468
1 | 8 | 25 | 18 | 3572 | 1985.9 | 614.002 | 6171.902 | 462.8743 | 93.6641 | 5615.3636 | 0 | 0 | 0 | 5615.3636 | 800 | 1000 | 3815.3636 | 0 | 0 | 0 | 0 | 5.2096 | 1851.4971 | -1846.2875 | -369.2575 | 0.053615
1 | 8 | 25 | 19 | 3434 | 1947.4 | 600 | 5981.4 | 424.122 | 5.4211 | 5551.8569 | 0 | 0 | 0 | 5551.8569 | 800 | 1000 | 3751.8569 | 0 | 0 | 0 | 0 | 5.1507 | 1696.488 | -1691.3373 | -338.2675 | 0.085569
1 | 8 | 25 | 20 | 3596 | 1625.5 | 600 | 5821.5 | 398.2872 | 0 | 5423.2128 | 0 | 0 | 0 | 5423.2128 | 800 | 1000 | 3623.2128 | 0 | 0 | 0 | 0 | 5.0313 | 1593.1487 | -1588.1173 | -317.6235 | 0.063845
1 | 8 | 25 | 21 | 3644 | 1622.3 | 600 | 5866.3 | 428.4278 | 0 | 5437.8722 | 0 | 0 | 0 | 5437.8722 | 800 | 1000 | 3637.8722 | 0 | 0 | 0 | 0 | 5.0449 | 1713.7113 | -1708.6663 | -341.7333 | 0.060167
1 | 8 | 25 | 22 | 2678 | 498.4 | 600 | 3776.4 | 389.6756 | 0 | 3386.7244 | 0 | 0 | 0 | 3386.7244 | 800 | 1000 | 1586.7244 | 0 | 0 | 0 | 0 | 3.142 | 1558.7022 | -1555.5602 | -311.112 | 0.047488
1 | 8 | 25 | 23 | 1842 | 448.5 | 600 | 2890.5 | 389.6756 | 0 | 2500.8244 | 0 | 0 | 0 | 2500.8244 | 800 | 1000 | 700.8244 | 0 | 0 | 0 | 0 | 2.3201 | 1558.7022 | -1556.3821 | -311.2764 | 0.040027
1 | 8 | 25 | 24 | 1186 | 448.5 | 600 | 2234.5 | 325.0884 | 0 | 1909.4116 | 0 | 0 | 0 | 1909.4116 | 800 | 1000 | 109.4116 | 0 | 0 | 0 | 0 | 1.7714 | 1300.3538 | -1298.5823 | -259.7165 | 0.034632
1 | 8 | 26 | 1 | 1032 | 348.8 | 600 | 1980.8 | 273.4188 | 0 | 1707.3812 | 0 | 0 | 0 | 1707.3812 | 800 | 907.3812 | 0 | 0 | 0 | 0 | 0 | 1.584 | 1093.675 | -1092.091 | -218.4182 | 0.028734
1 | 8 | 26 | 2 | 872 | 348.8 | 600 | 1820.8 | 202.3729 | 0 | 1618.4271 | 0 | 0 | 0 | 1618.4271 | 800 | 818.4271 | 0 | 0 | 0 | 0 | 0 | 1.5015 | 809.4918 | -807.9903 | -161.5981 | 0.026398
1 | 8 | 26 | 3 | 838 | 348.8 | 600 | 1786.8 | 170.0794 | 0 | 1616.7206 | 0 | 0 | 0 | 1616.7206 | 800 | 816.7206 | 0 | 0 | 0 | 0 | 0 | 1.4999 | 680.3175 | -678.8176 | -135.7635 | 0.0248
1 | 8 | 26 | 4 | 838 | 348.8 | 600 | 1786.8 | 150.7033 | 0 | 1636.0967 | 0 | 0 | 0 | 1636.0967 | 800 | 836.0967 | 0 | 0 | 0 | 0 | 0 | 1.5179 | 602.813 | -601.2951 | -120.259 | 0.023945
1 | 8 | 26 | 5 | 936 | 348.8 | 600 | 1884.8 | 118.4097 | 0 | 1766.3903 | 0 | 0 | 0 | 1766.3903 | 800 | 966.3903 | 0 | 0 | 0 | 0 | 0 | 1.6388 | 473.6388 | -472 | -94.4 | 0.025034
1 | 8 | 26 | 6 | 1240 | 1321.2 | 600 | 3161.2 | 114.1039 | 2.3416 | 3044.7545 | 0 | 0 | 0 | 3044.7545 | 800 | 1000 | 1244.7545 | 0 | 0 | 0 | 0 | 2.8247 | 456.4156 | -453.5908 | -90.7182 | 0.028941
1 | 8 | 26 | 7 | 1642 | 1309.9 | 814.908 | 3766.808 | 90.422 | 75.9637 | 3600.4223 | 0 | 0 | 0 | 3600.4223 | 800 | 1000 | 1800.4223 | 0 | 0 | 0 | 0 | 3.3403 | 361.6878 | -358.3475 | -71.6695 | 0.01875
1 | 8 | 26 | 8 | 1576 | 1839.9 | 814.908 | 4230.808 | 45.211 | 247.9211 | 3937.676 | 0 | 0 | 0 | 3937.676 | 800 | 1000 | 2137.676 | 0 | 0 | 0 | 0 | 3.6531 | 180.8439 | -177.1908 | -35.4382 | -0.0018473
1 | 8 | 26 | 9 | 1588 | 1904.1 | 814.908 | 4307.008 | 32.2936 | 422.9407 | 3851.7738 | 0 | 0 | 0 | 3851.7738 | 800 | 1000 | 2051.7738 | 0 | 0 | 0 | 0 | 3.5734 | 129.1742 | -125.6008 | -25.1202 | -0.01949
1 | 8 | 26 | 10 | 1750 | 1939.4 | 814.908 | 4504.308 | 60.2813 | 570.3129 | 3873.7138 | 0 | 0 | 0 | 3873.7138 | 800 | 1000 | 2073.7138 | 0 | 0 | 0 | 0 | 3.5938 | 241.1252 | -237.5314 | -47.5063 | -0.037308
1 | 8 | 26 | 11 | 1960 | 1968.6 | 814.908 | 4743.508 | 109.7981 | 662.169 | 3971.5409 | 0 | 0 | 0 | 3971.5409 | 800 | 1000 | 2171.5409 | 0 | 0 | 0 | 0 | 3.6846 | 439.1923 | -435.5078 | -87.1016 | -0.050856
1 | 8 | 26 | 12 | 2148 | 1972 | 814.908 | 4934.908 | 206.6787 | 702.2282 | 4026.001 | 0 | 0 | 0 | 4026.001 | 800 | 1000 | 2226.001 | 0 | 0 | 0 | 0 | 3.7351 | 826.715 | -822.9799 | -164.596 | -0.06623
1 | 8 | 26 | 13 | 2284 | 1968 | 814.908 | 5066.908 | 333.7001 | 696.5602 | 4036.6478 | 0 | 0 | 0 | 4036.6478 | 800 | 1000 | 2236.6478 | 0 | 0 | 0 | 0 | 3.745 | 1334.8002 | -1331.0553 | -266.2111 | -0.071411
1 | 8 | 26 | 14 | 2442 | 1472 | 814.908 | 4728.908 | 417.6633 | 657.5694 | 3653.6753 | 0 | 0 | 0 | 3653.6753 | 800 | 1000 | 1853.6753 | 0 | 0 | 0 | 0 | 3.3897 | 1670.6532 | -1667.2635 | -333.4527 | -0.068359
1 | 8 | 26 | 15 | 2620 | 1477.4 | 814.908 | 4912.308 | 490.862 | 566.2373 | 3855.2086 | 0 | 0 | 0 | 3855.2086 | 800 | 1000 | 2055.2086 | 0 | 0 | 0 | 0 | 3.5766 | 1963.4481 | -1959.8714 | -391.9743 | -0.06224
1 | 8 | 26 | 16 | 2852 | 1485 | 600 | 4937 | 497.3207 | 441.5266 | 3998.1527 | 0 | 0 | 0 | 3998.1527 | 800 | 1000 | 2198.1527 | 0 | 0 | 0 | 0 | 3.7092 | 1989.2829 | -1985.5737 | -397.1147 | -0.037404
1 | 8 | 26 | 17 | 3218 | 1344.4 | 600 | 5162.4 | 404.7459 | 271.1924 | 4486.4618 | 0 | 0 | 0 | 4486.4618 | 800 | 1000 | 2686.4618 | 0 | 0 | 0 | 0 | 4.1623 | 1618.9835 | -1614.8212 | -322.9642 | 0.0036942
1 | 8 | 26 | 18 | 3316 | 348.8 | 600 | 4264.8 | 335.853 | 94.0222 | 3834.9248 | 0 | 0 | 0 | 3834.9248 | 800 | 1000 | 2034.9248 | 0 | 0 | 0 | 0 | 3.5578 | 1343.4118 | -1339.854 | -267.9708 | 0.05579
1 | 8 | 26 | 19 | 3400 | 348.8 | 600 | 4348.8 | 376.7581 | 5.0146 | 3967.0272 | 0 | 0 | 0 | 3967.0272 | 800 | 1000 | 2167.0272 | 0 | 0 | 0 | 0 | 3.6804 | 1507.0325 | -1503.3521 | -300.6704 | 0.097106
1 | 8 | 26 | 20 | 3746 | 348.8 | 600 | 4694.8 | 471.4859 | 0 | 4223.3141 | 0 | 0 | 0 | 4223.3141 | 800 | 1000 | 2423.3141 | 0 | 0 | 0 | 0 | 3.9181 | 1885.9436 | -1882.0254 | -376.4051 | 0.070664
1 | 8 | 26 | 21 | 3908 | 348.8 | 600 | 4856.8 | 516.6969 | 0 | 4340.1031 | 0 | 0 | 0 | 4340.1031 | 800 | 1000 | 2540.1031 | 0 | 0 | 0 | 0 | 4.0265 | 2066.7875 | -2062.761 | -412.5522 | 0.062075
1 | 8 | 26 | 22 | 3144 | 348.8 | 600 | 4092.8 | 462.8743 | 0 | 3629.9257 | 0 | 0 | 0 | 3629.9257 | 800 | 1000 | 1829.9257 | 0 | 0 | 0 | 0 | 3.3676 | 1851.4971 | -1848.1295 | -369.6259 | 0.04934
1 | 8 | 26 | 23 | 2392 | 348.8 | 600 | 3340.8 | 413.3575 | 0 | 2927.4425 | 0 | 0 | 0 | 2927.4425 | 800 | 1000 | 1127.4425 | 0 | 0 | 0 | 0 | 2.7159 | 1653.43 | -1650.7141 | -330.1428 | 0.0407
1 | 8 | 26 | 24 | 1642 | 348.8 | 600 | 2590.8 | 316.4768 | 0 | 2274.3232 | 0 | 0 | 0 | 2274.3232 | 800 | 1000 | 474.3232 | 0 | 0 | 0 | 0 | 2.11 | 1265.9073 | -1263.7973 | -252.7595 | 0.038679
1 | 8 | 27 | 1 | 1314 | 348.8 | 600 | 2262.8 | 353.0762 | 0 | 1909.7238 | 0 | 0 | 0 | 1909.7238 | 800 | 1000 | 109.7238 | 0 | 0 | 0 | 0 | 1.7717 | 1412.3048 | -1410.533 | -282.1066 | 0.030829
1 | 8 | 27 | 2 | 1154 | 348.8 | 600 | 2102.8 | 346.6175 | 0 | 1756.1825 | 0 | 0 | 0 | 1756.1825 | 800 | 956.1825 | 0 | 0 | 0 | 0 | 0 | 1.6293 | 1386.4699 | -1384.8406 | -276.9681 | 0.02871
1 | 8 | 27 | 3 | 1076 | 348.8 | 600 | 2024.8 | 340.1588 | 0 | 1684.6412 | 0 | 0 | 0 | 1684.6412 | 800 | 884.6412 | 0 | 0 | 0 | 0 | 0 | 1.5629 | 1360.6351 | -1359.0722 | -271.8144 | 0.026286
1 | 8 | 27 | 4 | 1052 | 348.8 | 600 | 2000.8 | 303.5594 | 0 | 1697.2406 | 0 | 0 | 0 | 1697.2406 | 800 | 897.2406 | 0 | 0 | 0 | 0 | 0 | 1.5746 | 1214.2376 | -1212.663 | -242.5326 | 0.025345
1 | 8 | 27 | 5 | 1164 | 348.8 | 600 | 2112.8 | 294.9478 | 0 | 1817.8522 | 0 | 0 | 0 | 1817.8522 | 800 | 1000 | 17.8522 | 0 | 0 | 0 | 0 | 1.6865 | 1179.7912 | -1178.1047 | -235.6209 | 0.027064
1 | 8 | 27 | 6 | 1548 | 348.8 | 600 | 2496.8 | 191.6084 | 2.3371 | 2302.8545 | 0 | 0 | 0 | 2302.8545 | 800 | 1000 | 502.8545 | 0 | 0 | 0 | 0 | 2.1365 | 766.4337 | -764.2972 | -152.8594 | 0.029189
1 | 8 | 27 | 7 | 2002 | 348.8 | 600 | 2950.8 | 122.7155 | 78.4713 | 2749.6132 | 0 | 0 | 0 | 2749.6132 | 800 | 1000 | 949.6132 | 0 | 0 | 0 | 0 | 2.5509 | 490.862 | -488.3111 | -97.6622 | 0.020752
1 | 8 | 27 | 8 | 1928 | 591.4 | 600 | 3119.4 | 45.211 | 260.906 | 2813.283 | 0 | 0 | 0 | 2813.283 | 800 | 1000 | 1013.283 | 0 | 0 | 0 | 0 | 2.61 | 180.8439 | -178.2339 | -35.6468 | 0.0016677
1 | 8 | 27 | 9 | 1924 | 1290.8 | 600 | 3814.8 | 40.9052 | 442.5273 | 3331.3675 | 0 | 0 | 0 | 3331.3675 | 800 | 1000 | 1531.3675 | 0 | 0 | 0 | 0 | 3.0906 | 163.6207 | -160.53 | -32.106 | -0.015139
1 | 8 | 27 | 10 | 2208 | 1366.3 | 600 | 4174.3 | 51.6697 | 581.0573 | 3541.573 | 0 | 0 | 0 | 3541.573 | 800 | 1000 | 1741.573 | 0 | 0 | 0 | 0 | 3.2857 | 206.6787 | -203.3931 | -40.6786 | -0.030449
1 | 8 | 27 | 11 | 2432 | 1247.7 | 600 | 4279.7 | 86.1161 | 671.1383 | 3522.4456 | 0 | 0 | 0 | 3522.4456 | 800 | 1000 | 1722.4456 | 0 | 0 | 0 | 0 | 3.2679 | 344.4646 | -341.1967 | -68.2393 | -0.044597
1 | 8 | 27 | 12 | 2674 | 1366.9 | 600 | 4640.9 | 116.2568 | 717.1409 | 3807.5023 | 0 | 0 | 0 | 3807.5023 | 800 | 1000 | 2007.5023 | 0 | 0 | 0 | 0 | 3.5324 | 465.0272 | -461.4948 | -92.299 | -0.053254
1 | 8 | 27 | 13 | 2852 | 1304.7 | 633.256 | 4789.956 | 150.7033 | 720.8071 | 3918.4457 | 0 | 0 | 0 | 3918.4457 | 800 | 1000 | 2118.4457 | 0 | 0 | 0 | 0 | 3.6353 | 602.813 | -599.1777 | -119.8355 | -0.058865
1 | 8 | 27 | 14 | 2948 | 1397.9 | 630.266 | 4976.166 | 193.7613 | 678.3127 | 4104.092 | 0 | 0 | 0 | 4104.092 | 800 | 1000 | 2304.092 | 0 | 0 | 0 | 0 | 3.8075 | 775.0453 | -771.2378 | -154.2476 | -0.058046
1 | 8 | 27 | 15 | 2968 | 1303.7 | 621.258 | 4892.958 | 282.0304 | 589.7239 | 4021.2038 | 0 | 0 | 0 | 4021.2038 | 800 | 1000 | 2221.2038 | 0 | 0 | 0 | 0 | 3.7306 | 1128.1215 | -1124.3908 | -224.8782 | -0.045378
1 | 8 | 27 | 16 | 3232 | 1243.6 | 612.107 | 5087.707 | 350.9233 | 452.2699 | 4284.5138 | 0 | 0 | 0 | 4284.5138 | 800 | 1000 | 2484.5138 | 0 | 0 | 0 | 0 | 3.9749 | 1403.6931 | -1399.7182 | -279.9436 | -0.018918
1 | 8 | 27 | 17 | 3674 | 1154.9 | 603.025 | 5431.925 | 368.1465 | 277.3393 | 4786.4392 | 0 | 0 | 0 | 4786.4392 | 800 | 1000 | 2986.4392 | 0 | 0 | 0 | 0 | 4.4406 | 1472.5861 | -1468.1455 | -293.6291 | 2.3549
1 | 8 | 27 | 18 | 3772 | 912.4 | 611.259 | 5295.659 | 353.0762 | 94.3213 | 4848.2615 | 0 | 0 | 0 | 4848.2615 | 800 | 1000 | 3048.2615 | 0 | 0 | 0 | 0 | 4.4979 | 1412.3048 | -1407.8068 | -281.5614 | 0.11221
1 | 8 | 27 | 19 | 3892 | 348.8 | 600 | 4840.8 | 398.2872 | 4.5439 | 4437.969 | 0 | 0 | 0 | 4437.969 | 800 | 1000 | 2637.969 | 0 | 0 | 0 | 0 | 4.1173 | 1593.1487 | -1589.0314 | -317.8063 | 0.17605
1 | 8 | 27 | 20 | 4162 | 521.5 | 600 | 5283.5 | 368.1465 | 0 | 4915.3535 | 0 | 0 | 0 | 4915.3535 | 800 | 1000 | 3115.3535 | 0 | 0 | 0 | 0 | 4.5602 | 1472.5861 | -1468.0259 | -293.6052 | 0.10653
1 | 8 | 27 | 21 | 4220 | 348.8 | 600 | 5168.8 | 357.382 | 0 | 4811.418 | 0 | 0 | 0 | 4811.418 | 800 | 1000 | 3011.418 | 0 | 0 | 0 | 0 | 4.4637 | 1429.528 | -1425.0642 | -285.0128 | 0.074938
1 | 8 | 27 | 22 | 3394 | 348.8 | 600 | 4342.8 | 327.2413 | 0 | 4015.5587 | 0 | 0 | 0 | 4015.5587 | 800 | 1000 | 2215.5587 | 0 | 0 | 0 | 0 | 3.7254 | 1308.9654 | -1305.24 | -261.048 | 0.059398
1 | 8 | 27 | 23 | 2594 | 348.8 | 600 | 3542.8 | 273.4188 | 0 | 3269.3812 | 0 | 0 | 0 | 3269.3812 | 800 | 1000 | 1469.3812 | 0 | 0 | 0 | 0 | 3.0331 | 1093.675 | -1090.6419 | -218.1284 | 0.047513
1 | 8 | 27 | 24 | 1804 | 348.8 | 600 | 2752.8 | 198.0671 | 0 | 2554.7329 | 0 | 0 | 0 | 2554.7329 | 800 | 1000 | 754.7329 | 0 | 0 | 0 | 0 | 2.3701 | 792.2685 | -789.8984 | -157.9797 | 0.040013
1 | 8 | 28 | 1 | 958 | 448.5 | 600 | 2006.5 | 187.3026 | 0 | 1819.1974 | 0 | 0 | 0 | 1819.1974 | 800 | 1000 | 19.1974 | 0 | 0 | 0 | 0 | 1.6877 | 749.2105 | -747.5227 | -149.5045 | 0.035308
1 | 8 | 28 | 2 | 858 | 448.5 | 600 | 1906.5 | 127.0213 | 0 | 1779.4787 | 0 | 0 | 0 | 1779.4787 | 800 | 979.4787 | 0 | 0 | 0 | 0 | 0 | 1.6509 | 508.0852 | -506.4344 | -101.2869 | 0.029489
1 | 8 | 28 | 3 | 1030 | 448.5 | 600 | 2078.5 | 62.4342 | 0 | 2016.0658 | 0 | 0 | 0 | 2016.0658 | 800 | 1000 | 216.0658 | 0 | 0 | 0 | 0 | 1.8704 | 249.7368 | -247.8664 | -49.5733 | 0.027635
1 | 8 | 28 | 4 | 1004 | 448.5 | 600 | 2052.5 | 21.529 | 0 | 2030.971 | 0 | 0 | 0 | 2030.971 | 800 | 1000 | 230.971 | 0 | 0 | 0 | 0 | 1.8842 | 86.1161 | -84.2319 | -16.8464 | 0.027663
1 | 8 | 28 | 5 | 1082 | 498.4 | 600 | 2180.4 | 12.9174 | 0 | 2167.4826 | 0 | 0 | 0 | 2167.4826 | 800 | 1000 | 367.4826 | 0 | 0 | 0 | 0 | 2.0109 | 51.6697 | -49.6588 | -9.9318 | 0.032261
1 | 8 | 28 | 6 | 1448 | 1451.9 | 814.908 | 3714.808 | 2.1529 | 2.0218 | 3710.6333 | 0 | 0 | 0 | 3710.6333 | 800 | 1000 | 1910.6333 | 0 | 0 | 0 | 0 | 3.4425 | 8.6116 | -5.1691 | -1.0338 | 0.044158
1 | 8 | 28 | 7 | 1882 | 1655.5 | 963.03 | 4500.53 | 0 | 76.4866 | 4424.0434 | 0 | 0 | 0 | 4424.0434 | 800 | 1000 | 2624.0434 | 0 | 0 | 0 | 0 | 4.1044 | 0 | 4.1044 | 0.82087 | 0.82087
1 | 8 | 28 | 8 | 1512 | 2748.4 | 1217.228 | 5477.628 | 0 | 258.4563 | 5219.1717 | 0 | 0 | 0 | 5219.1717 | 800 | 1000 | 3419.1717 | 0 | 0 | 0 | 0 | 4.842 | 0 | 4.842 | 0.96841 | 0.96841
1 | 8 | 28 | 9 | 1774 | 2717.4 | 1242.518 | 5733.918 | 0 | 436.8848 | 5297.0332 | 0 | 0 | 0 | 5297.0332 | 800 | 1000 | 3497.0332 | 0 | 0 | 0 | 0 | 4.9143 | 0 | 4.9143 | 0.98285 | 0.98285
1 | 8 | 28 | 10 | 2030 | 2707.1 | 1242.518 | 5979.618 | 0 | 571.6659 | 5407.9521 | 0 | 0 | 0 | 5407.9521 | 800 | 1000 | 3607.9521 | 0 | 0 | 0 | 0 | 5.0172 | 0 | 5.0172 | 1.0034 | 1.0034
1 | 8 | 28 | 11 | 2262 | 2693.8 | 1242.518 | 6198.318 | 0 | 659.7408 | 5538.5772 | 0 | 0 | 0 | 5538.5772 | 800 | 1000 | 3738.5772 | 0 | 0 | 0 | 0 | 5.1384 | 0 | 5.1384 | 1.0277 | 1.0277
1 | 8 | 28 | 12 | 2478 | 2606 | 1217.228 | 6301.228 | 6.4587 | 702.1379 | 5592.6314 | 0 | 0 | 0 | 5592.6314 | 800 | 1000 | 3792.6314 | 0 | 0 | 0 | 0 | 5.1885 | 25.8348 | -20.6463 | -4.1293 | -0.075834
1 | 8 | 28 | 13 | 2624 | 2682.7 | 1242.518 | 6549.218 | 30.1407 | 705.2695 | 5813.8079 | 0 | 0 | 0 | 5813.8079 | 800 | 1000 | 4000 | 13.8079 | 0 | 0 | 0 | 5.3937 | 120.5626 | -115.1689 | -23.0338 | -0.09041
1 | 8 | 28 | 14 | 2780 | 2678.9 | 1242.518 | 6701.418 | 71.0458 | 662.912 | 5967.4602 | 0 | 0 | 0 | 5967.4602 | 800 | 1000 | 4000 | 167.4602 | 0 | 0 | 0 | 5.5363 | 284.1833 | -278.647 | -55.7294 | -0.14367
1 | 8 | 28 | 15 | 3006 | 2673 | 1242.518 | 6921.518 | 107.6452 | 577.2502 | 6236.6226 | 0 | 0 | 0 | 6236.6226 | 800 | 1000 | 4000 | 436.6226 | 0 | 0 | 0 | 5.786 | 430.5807 | -424.7947 | -84.9589 | -0.3322
1 | 8 | 28 | 16 | 3182 | 2668.9 | 1242.518 | 7093.418 | 116.2568 | 444.348 | 6532.8132 | 0 | 0 | 0 | 6532.8132 | 800 | 1000 | 4000 | 732.8132 | 0 | 0 | 0 | 6.0608 | 465.0272 | -458.9664 | -91.7933 | -0.18312
1 | 8 | 28 | 17 | 3550 | 2405.5 | 624.444 | 6579.944 | 157.162 | 270.7471 | 6152.0349 | 0 | 0 | 0 | 6152.0349 | 800 | 1000 | 4000 | 352.0349 | 0 | 0 | 0 | 5.7075 | 628.6479 | -622.9404 | -124.5881 | 0.81372
1 | 8 | 28 | 18 | 3122 | 2010.8 | 607.737 | 5740.537 | 193.7613 | 90.7613 | 5456.0144 | 0 | 0 | 0 | 5456.0144 | 800 | 1000 | 3656.0144 | 0 | 0 | 0 | 0 | 5.0618 | 775.0453 | -769.9835 | -153.9967 | 2.2992
1 | 8 | 28 | 19 | 2922 | 1963.7 | 600 | 5485.7 | 230.3607 | 4.06 | 5251.2794 | 0 | 0 | 0 | 5251.2794 | 800 | 1000 | 3451.2794 | 0 | 0 | 0 | 0 | 4.8718 | 921.4427 | -916.5709 | -183.3142 | 5.0249
1 | 8 | 28 | 20 | 3194 | 1655.3 | 600 | 5449.3 | 182.9968 | 0 | 5266.3032 | 0 | 0 | 0 | 5266.3032 | 800 | 1000 | 3466.3032 | 0 | 0 | 0 | 0 | 4.8858 | 731.9872 | -727.1015 | -145.4203 | 1.2289
1 | 8 | 28 | 21 | 3302 | 1642.2 | 600 | 5544.2 | 161.4678 | 0 | 5382.7322 | 0 | 0 | 0 | 5382.7322 | 800 | 1000 | 3582.7322 | 0 | 0 | 0 | 0 | 4.9938 | 645.8711 | -640.8773 | -128.1755 | 0.12096
1 | 8 | 28 | 22 | 2482 | 498.4 | 600 | 3580.4 | 118.4097 | 0 | 3461.9903 | 0 | 0 | 0 | 3461.9903 | 800 | 1000 | 1661.9903 | 0 | 0 | 0 | 0 | 3.2118 | 473.6388 | -470.427 | -94.0854 | 0.069628
1 | 8 | 28 | 23 | 1762 | 448.5 | 600 | 2810.5 | 81.8103 | 0 | 2728.6897 | 0 | 0 | 0 | 2728.6897 | 800 | 1000 | 928.6897 | 0 | 0 | 0 | 0 | 2.5315 | 327.2413 | -324.7098 | -64.942 | 0.054961
1 | 8 | 28 | 24 | 1186 | 448.5 | 600 | 2234.5 | 58.1284 | 0 | 2176.3716 | 0 | 0 | 0 | 2176.3716 | 800 | 1000 | 376.3716 | 0 | 0 | 0 | 0 | 2.0191 | 232.5136 | -230.4945 | -46.0989 | 0.039917
1 | 8 | 29 | 1 | 976 | 448.5 | 600 | 2024.5 | 45.211 | 0 | 1979.289 | 0 | 0 | 0 | 1979.289 | 800 | 1000 | 179.289 | 0 | 0 | 0 | 0 | 1.8363 | 180.8439 | -179.0076 | -35.8015 | 0.034193
1 | 8 | 29 | 2 | 858 | 448.5 | 600 | 1906.5 | 30.1407 | 0 | 1876.3593 | 0 | 0 | 0 | 1876.3593 | 800 | 1000 | 76.3593 | 0 | 0 | 0 | 0 | 1.7408 | 120.5626 | -118.8218 | -23.7644 | 0.030071
1 | 8 | 29 | 3 | 834 | 448.5 | 600 | 1882.5 | 23.6819 | 0 | 1858.8181 | 0 | 0 | 0 | 1858.8181 | 800 | 1000 | 58.8181 | 0 | 0 | 0 | 0 | 1.7245 | 94.7278 | -93.0033 | -18.6007 | 0.028273
1 | 8 | 29 | 4 | 832 | 448.5 | 600 | 1880.5 | 17.2232 | 0 | 1863.2768 | 0 | 0 | 0 | 1863.2768 | 800 | 1000 | 63.2768 | 0 | 0 | 0 | 0 | 1.7286 | 68.8929 | -67.1643 | -13.4329 | 0.028421
1 | 8 | 29 | 5 | 928 | 498.4 | 600 | 2026.4 | 6.4587 | 0 | 2019.9413 | 0 | 0 | 0 | 2019.9413 | 800 | 1000 | 219.9413 | 0 | 0 | 0 | 0 | 1.874 | 25.8348 | -23.9609 | -4.7922 | 0.031564
1 | 8 | 29 | 6 | 1218 | 1346.3 | 814.908 | 3379.208 | 0 | 1.6488 | 3377.5592 | 0 | 0 | 0 | 3377.5592 | 800 | 1000 | 1577.5592 | 0 | 0 | 0 | 0 | 3.1335 | 0 | 3.1335 | 0.6267 | 0.6267
1 | 8 | 29 | 7 | 1600 | 1553.4 | 963.03 | 4116.43 | 0 | 72.0504 | 4044.3796 | 0 | 0 | 0 | 4044.3796 | 800 | 1000 | 2244.3796 | 0 | 0 | 0 | 0 | 3.7521 | 0 | 3.7521 | 0.75043 | 0.75043
1 | 8 | 29 | 8 | 1512 | 2721.6 | 1217.228 | 5450.828 | 0 | 239.7375 | 5211.0905 | 0 | 0 | 0 | 5211.0905 | 800 | 1000 | 3411.0905 | 0 | 0 | 0 | 0 | 4.8345 | 0 | 4.8345 | 0.96691 | 0.96691
1 | 8 | 29 | 9 | 1490 | 2717.5 | 1242.518 | 5450.018 | 0 | 404.744 | 5045.274 | 0 | 0 | 0 | 5045.274 | 800 | 1000 | 3245.274 | 0 | 0 | 0 | 0 | 4.6807 | 0 | 4.6807 | 0.93614 | 0.93614
1 | 8 | 29 | 10 | 1854 | 2686.8 | 1242.518 | 5783.318 | 0 | 502.6815 | 5280.6365 | 0 | 0 | 0 | 5280.6365 | 800 | 1000 | 3480.6365 | 0 | 0 | 0 | 0 | 4.8991 | 0 | 4.8991 | 0.97981 | 0.97981
1 | 8 | 29 | 11 | 2022 | 2679.3 | 1242.518 | 5943.818 | 0 | 568.5759 | 5375.2421 | 0 | 0 | 0 | 5375.2421 | 800 | 1000 | 3575.2421 | 0 | 0 | 0 | 0 | 4.9868 | 0 | 4.9868 | 0.99737 | 0.99737
1 | 8 | 29 | 12 | 2284 | 2592 | 1217.228 | 6093.228 | 0 | 619.4991 | 5473.7289 | 0 | 0 | 0 | 5473.7289 | 800 | 1000 | 3673.7289 | 0 | 0 | 0 | 0 | 5.0782 | 0 | 5.0782 | 1.0156 | 1.0156
1 | 8 | 29 | 13 | 2510 | 2667.4 | 1242.518 | 6419.918 | 17.2232 | 659.1614 | 5743.5334 | 0 | 0 | 0 | 5743.5334 | 800 | 1000 | 3943.5334 | 0 | 0 | 0 | 0 | 5.3285 | 68.8929 | -63.5644 | -12.7129 | -0.075625
1 | 8 | 29 | 14 | 2758 | 2662.3 | 1242.518 | 6662.818 | 96.8807 | 606.148 | 5959.7893 | 0 | 0 | 0 | 5959.7893 | 800 | 1000 | 4000 | 159.7893 | 0 | 0 | 0 | 5.5291 | 387.5226 | -381.9935 | -76.3987 | -0.093146
1 | 8 | 29 | 15 | 2936 | 2659.1 | 1242.518 | 6837.618 | 187.3026 | 524.9752 | 6125.3402 | 0 | 0 | 0 | 6125.3402 | 800 | 1000 | 4000 | 325.3402 | 0 | 0 | 0 | 5.6827 | 749.2105 | -743.5277 | -148.7055 | -0.23185
1 | 8 | 29 | 16 | 3184 | 2654.6 | 1242.518 | 7081.118 | 215.2904 | 408.7517 | 6457.0759 | 0 | 0 | 0 | 6457.0759 | 800 | 1000 | 4000 | 657.0759 | 0 | 0 | 0 | 5.9905 | 861.1614 | -855.1709 | -171.0342 | -0.024876
1 | 8 | 29 | 17 | 3566 | 2379.2 | 624.946 | 6570.146 | 221.7491 | 242.138 | 6106.2589 | 0 | 0 | 0 | 6106.2589 | 800 | 1000 | 4000 | 306.2589 | 0 | 0 | 0 | 5.665 | 886.9963 | -881.3313 | -176.2663 | 7.1781
1 | 8 | 29 | 18 | 3586 | 2050.6 | 600 | 6236.6 | 208.8316 | 82.7709 | 5944.9974 | 0 | 0 | 0 | 5944.9974 | 800 | 1000 | 4000 | 144.9974 | 0 | 0 | 0 | 5.5154 | 835.3266 | -829.8112 | -165.9622 | 2.552
1 | 8 | 29 | 19 | 3596 | 2082.5 | 600 | 6278.5 | 290.642 | 3.1653 | 5984.6927 | 0 | 0 | 0 | 5984.6927 | 800 | 1000 | 4000 | 184.6927 | 0 | 0 | 0 | 5.5522 | 1162.5679 | -1157.0157 | -231.4031 | 4.8951
1 | 8 | 29 | 20 | 3832 | 1793.2 | 600 | 6225.2 | 421.9691 | 0 | 5803.2309 | 0 | 0 | 0 | 5803.2309 | 800 | 1000 | 4000 | 3.2309 | 0 | 0 | 0 | 5.3839 | 1687.8764 | -1682.4925 | -336.4985 | 1.0844
1 | 8 | 29 | 21 | 3958 | 1788.8 | 600 | 6346.8 | 415.5104 | 0 | 5931.2896 | 0 | 0 | 0 | 5931.2896 | 800 | 1000 | 4000 | 131.2896 | 0 | 0 | 0 | 5.5027 | 1662.0416 | -1656.5389 | -331.3078 | 0.092126
1 | 8 | 29 | 22 | 3172 | 498.4 | 600 | 4270.4 | 365.9936 | 0 | 3904.4064 | 0 | 0 | 0 | 3904.4064 | 800 | 1000 | 2104.4064 | 0 | 0 | 0 | 0 | 3.6223 | 1463.9744 | -1460.3522 | -292.0704 | 0.067046
1 | 8 | 29 | 23 | 2402 | 448.5 | 600 | 3450.5 | 359.5349 | 0 | 3090.9651 | 0 | 0 | 0 | 3090.9651 | 800 | 1000 | 1290.9651 | 0 | 0 | 0 | 0 | 2.8676 | 1438.1396 | -1435.272 | -287.0544 | 0.05233
1 | 8 | 29 | 24 | 1636 | 448.5 | 600 | 2684.5 | 353.0762 | 0 | 2331.4238 | 0 | 0 | 0 | 2331.4238 | 800 | 1000 | 531.4238 | 0 | 0 | 0 | 0 | 2.163 | 1412.3048 | -1410.1418 | -282.0284 | 0.040057
1 | 8 | 30 | 1 | 1290 | 448.5 | 600 | 2338.5 | 279.8775 | 0 | 2058.6225 | 0 | 0 | 0 | 2058.6225 | 800 | 1000 | 258.6225 | 0 | 0 | 0 | 0 | 1.9099 | 1119.5099 | -1117.6 | -223.52 | 0.032754
1 | 8 | 30 | 2 | 994 | 448.5 | 600 | 2042.5 | 234.6665 | 0 | 1807.8335 | 0 | 0 | 0 | 1807.8335 | 800 | 1000 | 7.8335 | 0 | 0 | 0 | 0 | 1.6772 | 938.666 | -936.9888 | -187.3978 | 0.029467
1 | 8 | 30 | 3 | 908 | 448.5 | 600 | 1956.5 | 219.5962 | 0 | 1736.9038 | 0 | 0 | 0 | 1736.9038 | 800 | 936.9038 | 0 | 0 | 0 | 0 | 0 | 1.6114 | 878.3847 | -876.7733 | -175.3547 | 0.026939
1 | 8 | 30 | 4 | 832 | 448.5 | 600 | 1880.5 | 124.8684 | 0 | 1755.6316 | 0 | 0 | 0 | 1755.6316 | 800 | 955.6316 | 0 | 0 | 0 | 0 | 0 | 1.6288 | 499.4736 | -497.8449 | -99.569 | 0.028019
1 | 8 | 30 | 5 | 928 | 498.4 | 600 | 2026.4 | 71.0458 | 0 | 1955.3542 | 0 | 0 | 0 | 1955.3542 | 800 | 1000 | 155.3542 | 0 | 0 | 0 | 0 | 1.8141 | 284.1833 | -282.3692 | -56.4738 | 0.033406
1 | 8 | 30 | 6 | 1218 | 1436.9 | 814.908 | 3469.808 | 36.5994 | 1.4202 | 3431.7884 | 0 | 0 | 0 | 3431.7884 | 800 | 1000 | 1631.7884 | 0 | 0 | 0 | 0 | 3.1838 | 146.3974 | -143.2136 | -28.6427 | 0.041224
1 | 8 | 30 | 7 | 1600 | 1598.8 | 963.03 | 4161.83 | 15.0703 | 67.1211 | 4079.6386 | 0 | 0 | 0 | 4079.6386 | 800 | 1000 | 2279.6386 | 0 | 0 | 0 | 0 | 3.7848 | 60.2813 | -56.4965 | -11.2993 | 0.032803
1 | 8 | 30 | 8 | 1512 | 2678.8 | 1217.228 | 5408.028 | 2.1529 | 229.2251 | 5176.65 | 0 | 0 | 0 | 5176.65 | 800 | 1000 | 3376.65 | 0 | 0 | 0 | 0 | 4.8026 | 8.6116 | -3.809 | -0.7618 | 0.0079848
1 | 8 | 30 | 9 | 1366 | 2680.2 | 1242.518 | 5288.718 | 0 | 402.4736 | 4886.2444 | 0 | 0 | 0 | 4886.2444 | 800 | 1000 | 3086.2444 | 0 | 0 | 0 | 0 | 4.5332 | 0 | 4.5332 | 0.90663 | 0.90663
1 | 8 | 30 | 10 | 1514 | 2683.8 | 1242.518 | 5440.318 | 0 | 528.4752 | 4911.8428 | 0 | 0 | 0 | 4911.8428 | 800 | 1000 | 3111.8428 | 0 | 0 | 0 | 0 | 4.5569 | 0 | 4.5569 | 0.91138 | 0.91138
1 | 8 | 30 | 11 | 1960 | 2667.2 | 1242.518 | 5869.718 | 0 | 618.1878 | 5251.5302 | 0 | 0 | 0 | 5251.5302 | 800 | 1000 | 3451.5302 | 0 | 0 | 0 | 0 | 4.8721 | 0 | 4.8721 | 0.97441 | 0.97441
1 | 8 | 30 | 12 | 2332 | 2560.4 | 1217.228 | 6109.628 | 6.4587 | 678.5665 | 5424.6027 | 0 | 0 | 0 | 5424.6027 | 800 | 1000 | 3624.6027 | 0 | 0 | 0 | 0 | 5.0326 | 25.8348 | -20.8022 | -4.1604 | -0.063475
1 | 8 | 30 | 13 | 2606 | 2632 | 1242.518 | 6480.518 | 62.4342 | 672.909 | 5745.1748 | 0 | 0 | 0 | 5745.1748 | 800 | 1000 | 3945.1748 | 0 | 0 | 0 | 0 | 5.33 | 249.7368 | -244.4068 | -48.8814 | -0.047442
1 | 8 | 30 | 14 | 3020 | 2631.3 | 1242.518 | 6893.818 | 167.9265 | 559.7805 | 6166.111 | 0 | 0 | 0 | 6166.111 | 800 | 1000 | 4000 | 366.111 | 0 | 0 | 0 | 5.7206 | 671.7059 | -665.9854 | -133.1971 | 0.020032
1 | 8 | 30 | 15 | 3334 | 2614.2 | 1242.518 | 7190.718 | 254.0426 | 417.1619 | 6519.5135 | 0 | 0 | 0 | 6519.5135 | 800 | 1000 | 4000 | 719.5135 | 0 | 0 | 0 | 6.0484 | 1016.1705 | -1010.1221 | -202.0244 | 0.33389
1 | 8 | 30 | 16 | 3598 | 2605.4 | 1242.518 | 7445.918 | 353.0762 | 338.978 | 6753.8638 | 0 | 0 | 0 | 6753.8638 | 800 | 1000 | 4000 | 953.8638 | 0 | 0 | 0 | 6.2658 | 1412.3048 | -1406.0389 | -281.2078 | 0.9907
1 | 8 | 30 | 17 | 4140 | 2327.7 | 646.797 | 7114.497 | 428.4278 | 207.2512 | 6478.8179 | 0 | 0 | 0 | 6478.8179 | 800 | 1000 | 4000 | 678.8179 | 0 | 0 | 0 | 6.0107 | 1713.7113 | -1707.7006 | -341.5401 | 0.86175
1 | 8 | 30 | 18 | 4070 | 1981.7 | 619.813 | 6671.513 | 406.8988 | 70.4325 | 6194.1817 | 0 | 0 | 0 | 6194.1817 | 800 | 1000 | 4000 | 394.1817 | 0 | 0 | 0 | 5.7466 | 1627.5951 | -1621.8485 | -324.3697 | 1.9572
1 | 8 | 30 | 19 | 3918 | 1956.6 | 600 | 6474.6 | 385.3697 | 2.4574 | 6086.7729 | 0 | 0 | 0 | 6086.7729 | 800 | 1000 | 4000 | 286.7729 | 0 | 0 | 0 | 5.6469 | 1541.479 | -1535.832 | -307.1664 | 4.4667
1 | 8 | 30 | 20 | 3982 | 1667.3 | 600 | 6249.3 | 258.3484 | 0 | 5990.9516 | 0 | 0 | 0 | 5990.9516 | 800 | 1000 | 4000 | 190.9516 | 0 | 0 | 0 | 5.5581 | 1033.3937 | -1027.8357 | -205.5671 | 1.0367
1 | 8 | 30 | 21 | 3912 | 1732.5 | 600 | 6244.5 | 277.7246 | 0 | 5966.7754 | 0 | 0 | 0 | 5966.7754 | 800 | 1000 | 4000 | 166.7754 | 0 | 0 | 0 | 5.5356 | 1110.8983 | -1105.3626 | -221.0725 | 0.097527
1 | 8 | 30 | 22 | 2850 | 498.4 | 600 | 3948.4 | 234.6665 | 0 | 3713.7335 | 0 | 0 | 0 | 3713.7335 | 800 | 1000 | 1913.7335 | 0 | 0 | 0 | 0 | 3.4454 | 938.666 | -935.2206 | -187.0441 | 0.07253
1 | 8 | 30 | 23 | 2076 | 448.5 | 600 | 3124.5 | 219.5962 | 0 | 2904.9038 | 0 | 0 | 0 | 2904.9038 | 800 | 1000 | 1104.9038 | 0 | 0 | 0 | 0 | 2.695 | 878.3847 | -875.6897 | -175.1379 | 0.054622
1 | 8 | 30 | 24 | 1258 | 448.5 | 600 | 2306.5 | 234.6665 | 0 | 2071.8335 | 0 | 0 | 0 | 2071.8335 | 800 | 1000 | 271.8335 | 0 | 0 | 0 | 0 | 1.9221 | 938.666 | -936.7438 | -187.3488 | 0.040161
1 | 8 | 31 | 1 | 1256 | 448.5 | 600 | 2304.5 | 191.6084 | 0 | 2112.8916 | 0 | 0 | 0 | 2112.8916 | 800 | 1000 | 312.8916 | 0 | 0 | 0 | 0 | 1.9602 | 766.4337 | -764.4735 | -152.8947 | 0.031995
1 | 8 | 31 | 2 | 1052 | 448.5 | 600 | 2100.5 | 148.5503 | 0 | 1951.9497 | 0 | 0 | 0 | 1951.9497 | 800 | 1000 | 151.9497 | 0 | 0 | 0 | 0 | 1.8109 | 594.2014 | -592.3905 | -118.4781 | 0.028636
1 | 8 | 31 | 3 | 964 | 448.5 | 600 | 2012.5 | 103.3394 | 0 | 1909.1606 | 0 | 0 | 0 | 1909.1606 | 800 | 1000 | 109.1606 | 0 | 0 | 0 | 0 | 1.7712 | 413.3575 | -411.5863 | -82.3173 | 0.027108
1 | 8 | 31 | 4 | 892 | 448.5 | 600 | 1940.5 | 99.0336 | 0 | 1841.4664 | 0 | 0 | 0 | 1841.4664 | 800 | 1000 | 41.4664 | 0 | 0 | 0 | 0 | 1.7084 | 396.1343 | -394.4259 | -78.8852 | 0.027637
1 | 8 | 31 | 5 | 976 | 498.4 | 600 | 2074.4 | 86.1161 | 0 | 1988.2839 | 0 | 0 | 0 | 1988.2839 | 800 | 1000 | 188.2839 | 0 | 0 | 0 | 0 | 1.8446 | 344.4646 | -342.62 | -68.524 | 0.033061
1 | 8 | 31 | 6 | 1334 | 1448.8 | 814.908 | 3597.708 | 38.7523 | 0.75778 | 3558.198 | 0 | 0 | 0 | 3558.198 | 800 | 1000 | 1758.198 | 0 | 0 | 0 | 0 | 3.3011 | 155.0091 | -151.708 | -30.3416 | 0.045257
1 | 8 | 31 | 7 | 1814 | 1679.8 | 963.03 | 4456.83 | 21.529 | 58.7173 | 4376.5837 | 0 | 0 | 0 | 4376.5837 | 800 | 1000 | 2576.5837 | 0 | 0 | 0 | 0 | 4.0603 | 86.1161 | -82.0558 | -16.4112 | 0.033726
1 | 8 | 31 | 8 | 1746 | 2719.6 | 1217.228 | 5682.828 | 8.6116 | 201.2359 | 5472.9805 | 0 | 0 | 0 | 5472.9805 | 800 | 1000 | 3672.9805 | 0 | 0 | 0 | 0 | 5.0775 | 34.4465 | -29.3689 | -5.8738 | 0.018741
1 | 8 | 31 | 9 | 1640 | 2692.2 | 1242.518 | 5574.718 | 4.3058 | 327.6338 | 5242.7784 | 0 | 0 | 0 | 5242.7784 | 800 | 1000 | 3442.7784 | 0 | 0 | 0 | 0 | 4.8639 | 17.2232 | -12.3593 | -2.4719 | -0.019926
1 | 8 | 31 | 10 | 1928 | 2671.3 | 1242.518 | 5841.818 | 17.2232 | 417.9518 | 5406.643 | 0 | 0 | 0 | 5406.643 | 800 | 1000 | 3606.643 | 0 | 0 | 0 | 0 | 5.016 | 68.8929 | -63.877 | -12.7754 | -0.014615
1 | 8 | 31 | 11 | 2176 | 2667.3 | 1242.518 | 6085.818 | 66.74 | 471.3393 | 5547.7387 | 0 | 0 | 0 | 5547.7387 | 800 | 1000 | 3747.7387 | 0 | 0 | 0 | 0 | 5.1469 | 266.96 | -261.8132 | -52.3626 | -0.062644
1 | 8 | 31 | 12 | 2446 | 2577.3 | 1217.228 | 6240.528 | 185.1497 | 512.2894 | 5543.0889 | 0 | 0 | 0 | 5543.0889 | 800 | 1000 | 3743.0889 | 0 | 0 | 0 | 0 | 5.1426 | 740.5988 | -735.4563 | -147.0913 | -0.075637
1 | 8 | 31 | 13 | 2698 | 2672.1 | 1242.518 | 6612.618 | 286.3362 | 496.4115 | 5829.8703 | 0 | 0 | 0 | 5829.8703 | 800 | 1000 | 4000 | 29.8703 | 0 | 0 | 0 | 5.4086 | 1145.3447 | -1139.9361 | -227.9872 | -0.083422
1 | 8 | 31 | 14 | 2962 | 2674.9 | 1242.518 | 6879.418 | 419.8162 | 355.1693 | 6104.4325 | 0 | 0 | 0 | 6104.4325 | 800 | 1000 | 4000 | 304.4325 | 0 | 0 | 0 | 5.6633 | 1679.2648 | -1673.6015 | -334.7203 | -0.087728
1 | 8 | 31 | 15 | 3096 | 2672.8 | 1242.518 | 7011.318 | 542.5317 | 296.9192 | 6171.8671 | 0 | 0 | 0 | 6171.8671 | 800 | 1000 | 4000 | 371.8671 | 0 | 0 | 0 | 5.7259 | 2170.1268 | -2164.4009 | -432.8802 | -0.14573
1 | 8 | 31 | 16 | 3334 | 2669.7 | 1242.518 | 7246.218 | 617.8833 | 210.2199 | 6418.1147 | 0 | 0 | 0 | 6418.1147 | 800 | 1000 | 4000 | 618.1147 | 0 | 0 | 0 | 5.9543 | 2471.5333 | -2465.579 | -493.1158 | 1.3573
1 | 8 | 31 | 17 | 3694 | 2378.4 | 629.446 | 6701.846 | 630.8008 | 140.0537 | 5930.9916 | 0 | 0 | 0 | 5930.9916 | 800 | 1000 | 4000 | 130.9916 | 0 | 0 | 0 | 5.5024 | 2523.203 | -2517.7006 | -503.5401 | 2.6641
1 | 8 | 31 | 18 | 3698 | 2004.4 | 612.011 | 6314.411 | 406.8988 | 58.938 | 5848.5742 | 0 | 0 | 0 | 5848.5742 | 800 | 1000 | 4000 | 48.5742 | 0 | 0 | 0 | 5.426 | 1627.5951 | -1622.1692 | -324.4338 | 13.959
1 | 8 | 31 | 19 | 3760 | 2026.9 | 600 | 6386.9 | 269.1129 | 1.7414 | 6116.0457 | 0 | 0 | 0 | 6116.0457 | 800 | 1000 | 4000 | 316.0457 | 0 | 0 | 0 | 5.6741 | 1076.4518 | -1070.7777 | -214.1555 | 4.8933
1 | 8 | 31 | 20 | 4028 | 1740.7 | 600 | 6368.7 | 262.6542 | 0 | 6106.0458 | 0 | 0 | 0 | 6106.0458 | 800 | 1000 | 4000 | 306.0458 | 0 | 0 | 0 | 5.6648 | 1050.617 | -1044.9521 | -208.9904 | 1.1106
1 | 8 | 31 | 21 | 4182 | 1748.7 | 600 | 6530.7 | 217.4433 | 0 | 6313.2567 | 0 | 0 | 0 | 6313.2567 | 800 | 1000 | 4000 | 513.2567 | 0 | 0 | 0 | 5.8571 | 869.7731 | -863.916 | -172.7832 | 0.11046
1 | 8 | 31 | 22 | 3406 | 498.4 | 600 | 4504.4 | 251.8897 | 0 | 4252.5103 | 0 | 0 | 0 | 4252.5103 | 800 | 1000 | 2452.5103 | 0 | 0 | 0 | 0 | 3.9452 | 1007.5589 | -1003.6137 | -200.7227 | 0.074413
1 | 8 | 31 | 23 | 2640 | 448.5 | 600 | 3688.5 | 297.1007 | 0 | 3391.3993 | 0 | 0 | 0 | 3391.3993 | 800 | 1000 | 1591.3993 | 0 | 0 | 0 | 0 | 3.1463 | 1188.4028 | -1185.2564 | -237.0513 | 0.056268
1 | 8 | 31 | 24 | 1872 | 448.5 | 600 | 2920.5 | 333.7001 | 0 | 2586.7999 | 0 | 0 | 0 | 2586.7999 | 800 | 1000 | 786.7999 | 0 | 0 | 0 | 0 | 2.3999 | 1334.8002 | -1332.4004 | -266.4801 | 0.040424
1 | 9 | 1 | 1 | 1514 | 448.5 | 600 | 2562.5 | 368.1465 | 0 | 2194.3535 | 0 | 0 | 0 | 2194.3535 | 800 | 1000 | 394.3535 | 0 | 0 | 0 | 0 | 2.0358 | 1472.5861 | -1470.5503 | -294.1101 | 0.035811
1 | 9 | 1 | 2 | 1316 | 448.5 | 600 | 2364.5 | 329.3943 | 0 | 2035.1057 | 0 | 0 | 0 | 2035.1057 | 800 | 1000 | 235.1057 | 0 | 0 | 0 | 0 | 1.8881 | 1317.577 | -1315.689 | -263.1378 | 0.033705
1 | 9 | 1 | 3 | 1226 | 448.5 | 600 | 2274.5 | 277.7246 | 0 | 1996.7754 | 0 | 0 | 0 | 1996.7754 | 800 | 1000 | 196.7754 | 0 | 0 | 0 | 0 | 1.8525 | 1110.8983 | -1109.0458 | -221.8092 | 0.031947
1 | 9 | 1 | 4 | 1174 | 448.5 | 600 | 2222.5 | 221.7491 | 0 | 2000.7509 | 0 | 0 | 0 | 2000.7509 | 800 | 1000 | 200.7509 | 0 | 0 | 0 | 0 | 1.8562 | 886.9963 | -885.1401 | -177.028 | 0.029746
1 | 9 | 1 | 5 | 1330 | 498.4 | 600 | 2428.4 | 191.6084 | 0 | 2236.7916 | 0 | 0 | 0 | 2236.7916 | 800 | 1000 | 436.7916 | 0 | 0 | 0 | 0 | 2.0752 | 766.4337 | -764.3585 | -152.8717 | 0.031858
1 | 9 | 1 | 6 | 1818 | 1490.1 | 814.908 | 4123.008 | 187.3026 | 1.6033 | 3934.1021 | 0 | 0 | 0 | 3934.1021 | 800 | 1000 | 2134.1021 | 0 | 0 | 0 | 0 | 3.6498 | 749.2105 | -745.5606 | -149.1121 | 0.041746
1 | 9 | 1 | 7 | 2352 | 1652.1 | 963.03 | 4967.13 | 135.6329 | 73.5436 | 4757.9535 | 0 | 0 | 0 | 4757.9535 | 800 | 1000 | 2957.9535 | 0 | 0 | 0 | 0 | 4.4141 | 542.5317 | -538.1176 | -107.6235 | 0.030333
1 | 9 | 1 | 8 | 2344 | 2692.5 | 1217.228 | 6253.728 | 75.3516 | 254.3612 | 5924.0152 | 0 | 0 | 0 | 5924.0152 | 800 | 1000 | 4000 | 124.0152 | 0 | 0 | 0 | 5.496 | 301.4065 | -295.9106 | -59.1821 | 0.0036182
1 | 9 | 1 | 9 | 2298 | 2672.3 | 1242.518 | 6212.818 | 155.0091 | 427.3603 | 5630.4486 | 0 | 0 | 0 | 5630.4486 | 800 | 1000 | 3830.4486 | 0 | 0 | 0 | 0 | 5.2236 | 620.0362 | -614.8126 | -122.9625 | -0.022554
1 | 9 | 1 | 10 | 2700 | 2664.7 | 1242.518 | 6607.218 | 213.1375 | 564.6536 | 5829.427 | 0 | 0 | 0 | 5829.427 | 800 | 1000 | 4000 | 29.427 | 0 | 0 | 0 | 5.4082 | 852.5498 | -847.1416 | -169.4283 | -0.049844
1 | 9 | 1 | 11 | 2974 | 2656.9 | 1242.518 | 6873.418 | 292.7949 | 652.7223 | 5927.9008 | 0 | 0 | 0 | 5927.9008 | 800 | 1000 | 4000 | 127.9008 | 0 | 0 | 0 | 5.4996 | 1171.1796 | -1165.68 | -233.136 | -0.068591
1 | 9 | 1 | 12 | 3310 | 2573.8 | 1217.228 | 7101.028 | 391.8285 | 699.9954 | 6009.2042 | 0 | 0 | 0 | 6009.2042 | 800 | 1000 | 4000 | 209.2042 | 0 | 0 | 0 | 5.575 | 1567.3138 | -1561.7388 | -312.3478 | -0.084321
1 | 9 | 1 | 13 | 3650 | 2652.6 | 1242.518 | 7545.118 | 419.8162 | 699.2029 | 6426.0989 | 0 | 0 | 0 | 6426.0989 | 800 | 1000 | 4000 | 626.0989 | 0 | 0 | 0 | 5.9618 | 1679.2648 | -1673.3031 | -334.6606 | -0.099936
1 | 9 | 1 | 14 | 4004 | 2647.6 | 1242.518 | 7894.118 | 493.0149 | 622.9786 | 6778.1244 | 0 | 0 | 0 | 6778.1244 | 800 | 1000 | 4000 | 978.1244 | 0 | 0 | 0 | 6.2883 | 1972.0597 | -1965.7714 | -393.1543 | -0.16221
1 | 9 | 1 | 15 | 4202 | 2635.2 | 1242.518 | 8079.718 | 592.0485 | 509.3554 | 6978.3142 | 0 | 0 | 0 | 6978.3142 | 800 | 1000 | 4000 | 1178.3142 | 0 | 0 | 0 | 6.4741 | 2368.194 | -2361.7199 | -472.344 | -2.3121
1 | 9 | 1 | 16 | 4224 | 2656.4 | 1242.518 | 8122.918 | 626.4949 | 409.7278 | 7086.6952 | 0 | 0 | 0 | 7086.6952 | 800 | 1000 | 4000 | 1286.6952 | 0 | 0 | 0 | 6.5746 | 2505.9798 | -2499.4052 | -499.881 | 8.9457
1 | 9 | 1 | 17 | 4664 | 2398.5 | 629.43 | 7691.93 | 589.8956 | 254.3707 | 6847.6637 | 0 | 0 | 0 | 6847.6637 | 800 | 1000 | 4000 | 1047.6637 | 0 | 0 | 0 | 6.3529 | 2359.5823 | -2353.2295 | -470.6459 | 13.791
1 | 9 | 1 | 18 | 4692 | 2057.6 | 611.539 | 7361.139 | 527.4614 | 81.8785 | 6751.7991 | 0 | 0 | 0 | 6751.7991 | 800 | 1000 | 4000 | 951.7991 | 0 | 0 | 0 | 6.2639 | 2109.8455 | -2103.5816 | -420.7163 | 37.4116
1 | 9 | 1 | 19 | 4762 | 2073.8 | 600 | 7435.8 | 542.5317 | 2.2022 | 6891.0661 | 0 | 0 | 0 | 6891.0661 | 800 | 1000 | 4000 | 1091.0661 | 0 | 0 | 0 | 6.3931 | 2170.1268 | -2163.7337 | -432.7467 | 12.5266
1 | 9 | 1 | 20 | 5040 | 1779.1 | 600 | 7419.1 | 449.9569 | 0 | 6969.1431 | 0 | 0 | 0 | 6969.1431 | 800 | 1000 | 4000 | 1169.1431 | 0 | 0 | 0 | 6.4656 | 1799.8274 | -1793.3618 | -358.6724 | 2.5032
1 | 9 | 1 | 21 | 4696 | 1787.1 | 600 | 7083.1 | 419.8162 | 0 | 6663.2838 | 0 | 0 | 0 | 6663.2838 | 800 | 1000 | 4000 | 863.2838 | 0 | 0 | 0 | 6.1818 | 1679.2648 | -1673.083 | -334.6166 | 0.11781
1 | 9 | 1 | 22 | 3850 | 498.4 | 600 | 4948.4 | 378.911 | 0 | 4569.489 | 0 | 0 | 0 | 4569.489 | 800 | 1000 | 2769.489 | 0 | 0 | 0 | 0 | 4.2393 | 1515.6441 | -1511.4048 | -302.281 | 0.079707
1 | 9 | 1 | 23 | 3052 | 499.5 | 600 | 4151.5 | 346.6175 | 0 | 3804.8825 | 0 | 0 | 0 | 3804.8825 | 800 | 1000 | 2004.8825 | 0 | 0 | 0 | 0 | 3.5299 | 1386.4699 | -1382.94 | -276.588 | 0.064344
1 | 9 | 1 | 24 | 2186 | 536.5 | 600 | 3322.5 | 275.5717 | 0 | 3046.9283 | 0 | 0 | 0 | 3046.9283 | 800 | 1000 | 1246.9283 | 0 | 0 | 0 | 0 | 2.8268 | 1102.2866 | -1099.4599 | -219.892 | 0.04969
1 | 9 | 2 | 1 | 1786 | 348.8 | 600 | 2734.8 | 241.1252 | 0 | 2493.6748 | 0 | 0 | 0 | 2493.6748 | 800 | 1000 | 693.6748 | 0 | 0 | 0 | 0 | 2.3135 | 964.5008 | -962.1873 | -192.4375 | 0.041489
1 | 9 | 2 | 2 | 1542 | 348.8 | 600 | 2490.8 | 219.5962 | 0 | 2271.2038 | 0 | 0 | 0 | 2271.2038 | 800 | 1000 | 471.2038 | 0 | 0 | 0 | 0 | 2.1071 | 878.3847 | -876.2776 | -175.2555 | 0.03832
1 | 9 | 2 | 3 | 1408 | 348.8 | 600 | 2356.8 | 159.3149 | 0 | 2197.4851 | 0 | 0 | 0 | 2197.4851 | 800 | 1000 | 397.4851 | 0 | 0 | 0 | 0 | 2.0387 | 637.2595 | -635.2208 | -127.0442 | 0.036039
1 | 9 | 2 | 4 | 1328 | 348.8 | 600 | 2276.8 | 116.2568 | 0 | 2160.5432 | 0 | 0 | 0 | 2160.5432 | 800 | 1000 | 360.5432 | 0 | 0 | 0 | 0 | 2.0044 | 465.0272 | -463.0228 | -92.6046 | 0.032344
1 | 9 | 2 | 5 | 1384 | 348.8 | 600 | 2332.8 | 96.8807 | 0 | 2235.9193 | 0 | 0 | 0 | 2235.9193 | 800 | 1000 | 435.9193 | 0 | 0 | 0 | 0 | 2.0744 | 387.5226 | -385.4483 | -77.0897 | 0.033693
1 | 9 | 2 | 6 | 1726 | 1394.3 | 600 | 3720.3 | 92.5749 | 1.339 | 3626.3862 | 0 | 0 | 0 | 3626.3862 | 800 | 1000 | 1826.3862 | 0 | 0 | 0 | 0 | 3.3643 | 370.2994 | -366.9351 | -73.387 | 0.036215
1 | 9 | 2 | 7 | 2242 | 1397.9 | 814.908 | 4454.808 | 53.8226 | 74.0784 | 4326.907 | 0 | 0 | 0 | 4326.907 | 800 | 1000 | 2526.907 | 0 | 0 | 0 | 0 | 4.0142 | 215.2904 | -211.2761 | -42.2552 | 0.026023
1 | 9 | 2 | 8 | 2174 | 1895.2 | 814.908 | 4884.108 | 23.6819 | 256.2581 | 4604.1679 | 0 | 0 | 0 | 4604.1679 | 800 | 1000 | 2804.1679 | 0 | 0 | 0 | 0 | 4.2715 | 94.7278 | -90.4563 | -18.0913 | 0.0034888
1 | 9 | 2 | 9 | 2052 | 1913.4 | 814.908 | 4780.308 | 19.3761 | 439.6955 | 4321.2363 | 0 | 0 | 0 | 4321.2363 | 800 | 1000 | 2521.2363 | 0 | 0 | 0 | 0 | 4.009 | 77.5045 | -73.4955 | -14.6991 | -0.014928
1 | 9 | 2 | 10 | 2194 | 1935.3 | 814.908 | 4944.208 | 23.6819 | 563.1735 | 4357.3526 | 0 | 0 | 0 | 4357.3526 | 800 | 1000 | 2557.3526 | 0 | 0 | 0 | 0 | 4.0425 | 94.7278 | -90.6853 | -18.1371 | -0.039163
1 | 9 | 2 | 11 | 2348 | 1955.7 | 814.908 | 5118.608 | 40.9052 | 622.5377 | 4455.1652 | 0 | 0 | 0 | 4455.1652 | 800 | 1000 | 2655.1652 | 0 | 0 | 0 | 0 | 4.1332 | 163.6207 | -159.4874 | -31.8975 | -0.05575
1 | 9 | 2 | 12 | 2352 | 1964.8 | 814.908 | 5131.708 | 73.1987 | 697.3088 | 4361.2004 | 0 | 0 | 0 | 4361.2004 | 800 | 1000 | 2561.2004 | 0 | 0 | 0 | 0 | 4.0461 | 292.7949 | -288.7488 | -57.7498 | -0.066085
1 | 9 | 2 | 13 | 2472 | 1959.7 | 814.908 | 5246.608 | 116.2568 | 720.4022 | 4409.949 | 0 | 0 | 0 | 4409.949 | 800 | 1000 | 2609.949 | 0 | 0 | 0 | 0 | 4.0913 | 465.0272 | -460.9359 | -92.1872 | -0.034595
1 | 9 | 2 | 14 | 2636 | 1451.9 | 814.908 | 4902.808 | 142.0916 | 678.9032 | 4081.8131 | 0 | 0 | 0 | 4081.8131 | 800 | 1000 | 2281.8131 | 0 | 0 | 0 | 0 | 3.7869 | 568.3665 | -564.5797 | -112.9159 | 4.634
1 | 9 | 2 | 15 | 2676 | 1474.4 | 814.908 | 4965.308 | 161.4678 | 583.3147 | 4220.5255 | 0 | 0 | 0 | 4220.5255 | 800 | 1000 | 2420.5255 | 0 | 0 | 0 | 0 | 3.9156 | 645.8711 | -641.9555 | -128.3911 | 19.2865
1 | 9 | 2 | 16 | 2958 | 1486 | 600 | 5044 | 215.2904 | 441.884 | 4386.8256 | 0 | 0 | 0 | 4386.8256 | 800 | 1000 | 2586.8256 | 0 | 0 | 0 | 0 | 4.0698 | 861.1614 | -857.0916 | -171.4183 | 31.2499
1 | 9 | 2 | 17 | 3372 | 1343.6 | 600 | 5315.6 | 282.0304 | 256.1511 | 4777.4185 | 0 | 0 | 0 | 4777.4185 | 800 | 1000 | 2977.4185 | 0 | 0 | 0 | 0 | 4.4322 | 1128.1215 | -1123.6893 | -224.7379 | 40.8726
1 | 9 | 2 | 18 | 3626 | 850.8 | 600 | 5076.8 | 251.8897 | 80.6743 | 4744.2359 | 0 | 0 | 0 | 4744.2359 | 800 | 1000 | 2944.2359 | 0 | 0 | 0 | 0 | 4.4014 | 1007.5589 | -1003.1575 | -200.6315 | 45.2228
1 | 9 | 2 | 19 | 3878 | 348.8 | 600 | 4826.8 | 303.5594 | 2.1471 | 4521.0935 | 0 | 0 | 0 | 4521.0935 | 800 | 1000 | 2721.0935 | 0 | 0 | 0 | 0 | 4.1944 | 1214.2376 | -1210.0432 | -242.0086 | 11.6768
1 | 9 | 2 | 20 | 4240 | 348.8 | 600 | 5188.8 | 338.0059 | 0 | 4850.7941 | 0 | 0 | 0 | 4850.7941 | 800 | 1000 | 3050.7941 | 0 | 0 | 0 | 0 | 4.5003 | 1352.0235 | -1347.5232 | -269.5046 | 3.4969
1 | 9 | 2 | 21 | 3922 | 348.8 | 600 | 4870.8 | 329.3943 | 0 | 4541.4057 | 0 | 0 | 0 | 4541.4057 | 800 | 1000 | 2741.4057 | 0 | 0 | 0 | 0 | 4.2132 | 1317.577 | -1313.3638 | -262.6728 | 0.096056
1 | 9 | 2 | 22 | 3126 | 348.8 | 600 | 4074.8 | 294.9478 | 0 | 3779.8522 | 0 | 0 | 0 | 3779.8522 | 800 | 1000 | 1979.8522 | 0 | 0 | 0 | 0 | 3.5067 | 1179.7912 | -1176.2844 | -235.2569 | 0.077257
1 | 9 | 2 | 23 | 2330 | 348.8 | 600 | 3278.8 | 189.4555 | 0 | 3089.3445 | 0 | 0 | 0 | 3089.3445 | 800 | 1000 | 1289.3445 | 0 | 0 | 0 | 0 | 2.8661 | 757.8221 | -754.956 | -150.9912 | 0.061759
1 | 9 | 2 | 24 | 1516 | 348.8 | 600 | 2464.8 | 191.6084 | 0 | 2273.1916 | 0 | 0 | 0 | 2273.1916 | 800 | 1000 | 473.1916 | 0 | 0 | 0 | 0 | 2.1089 | 766.4337 | -764.3247 | -152.8649 | 0.055267
1 | 9 | 3 | 1 | 1166 | 348.8 | 600 | 2114.8 | 185.1497 | 0 | 1929.6503 | 0 | 0 | 0 | 1929.6503 | 800 | 1000 | 129.6503 | 0 | 0 | 0 | 0 | 1.7902 | 740.5988 | -738.8086 | -147.7617 | 0.041142
1 | 9 | 3 | 2 | 958 | 348.8 | 600 | 1906.8 | 228.2078 | 0 | 1678.5922 | 0 | 0 | 0 | 1678.5922 | 800 | 878.5922 | 0 | 0 | 0 | 0 | 0 | 1.5573 | 912.8311 | -911.2738 | -182.2548 | 0.03653
1 | 9 | 3 | 3 | 846 | 348.8 | 600 | 1794.8 | 94.7278 | 0 | 1700.0722 | 0 | 0 | 0 | 1700.0722 | 800 | 900.0722 | 0 | 0 | 0 | 0 | 0 | 1.5772 | 378.911 | -377.3338 | -75.4668 | 0.033867
1 | 9 | 3 | 4 | 840 | 348.8 | 600 | 1788.8 | 38.7523 | 0 | 1750.0477 | 0 | 0 | 0 | 1750.0477 | 800 | 950.0477 | 0 | 0 | 0 | 0 | 0 | 1.6236 | 155.0091 | -153.3855 | -30.6771 | 0.03198
1 | 9 | 3 | 5 | 940 | 348.8 | 600 | 1888.8 | 15.0703 | 0 | 1873.7297 | 0 | 0 | 0 | 1873.7297 | 800 | 1000 | 73.7297 | 0 | 0 | 0 | 0 | 1.7383 | 60.2813 | -58.543 | -11.7086 | 0.030863
1 | 9 | 3 | 6 | 1284 | 348.8 | 600 | 2232.8 | 2.1529 | 0.90761 | 2229.7395 | 0 | 0 | 0 | 2229.7395 | 800 | 1000 | 429.7395 | 0 | 0 | 0 | 0 | 2.0686 | 8.6116 | -6.543 | -1.3086 | 0.035175
1 | 9 | 3 | 7 | 1760 | 582.1 | 600 | 2942.1 | 0 | 67.396 | 2874.704 | 0 | 0 | 0 | 2874.704 | 800 | 1000 | 1074.704 | 0 | 0 | 0 | 0 | 2.667 | 0 | 2.667 | 0.5334 | 0.5334
1 | 9 | 3 | 8 | 1736 | 1000.2 | 600 | 3336.2 | 0 | 232.5468 | 3103.6532 | 0 | 0 | 0 | 3103.6532 | 800 | 1000 | 1303.6532 | 0 | 0 | 0 | 0 | 2.8794 | 0 | 2.8794 | 0.57588 | 0.57588
1 | 9 | 3 | 9 | 1724 | 1083.6 | 600 | 3407.6 | 0 | 419.5716 | 2988.0284 | 0 | 0 | 0 | 2988.0284 | 800 | 1000 | 1188.0284 | 0 | 0 | 0 | 0 | 2.7721 | 0 | 2.7721 | 0.55442 | 0.55442
1 | 9 | 3 | 10 | 1972 | 1004.1 | 600 | 3576.1 | 0 | 535.5481 | 3040.5519 | 0 | 0 | 0 | 3040.5519 | 800 | 1000 | 1240.5519 | 0 | 0 | 0 | 0 | 2.8208 | 0 | 2.8208 | 0.56417 | 0.56417
1 | 9 | 3 | 11 | 2312 | 1098.1 | 600 | 4010.1 | 0 | 639.8621 | 3370.2379 | 0 | 0 | 0 | 3370.2379 | 800 | 1000 | 1570.2379 | 0 | 0 | 0 | 0 | 3.1267 | 0 | 3.1267 | 0.62534 | 0.62534
1 | 9 | 3 | 12 | 2524 | 1034.1 | 600 | 4158.1 | 0 | 679.5607 | 3478.5393 | 0 | 0 | 0 | 3478.5393 | 800 | 1000 | 1678.5393 | 0 | 0 | 0 | 0 | 3.2272 | 0 | 3.2272 | 0.64544 | 0.64544
1 | 9 | 3 | 13 | 2694 | 1110.9 | 600 | 4404.9 | 0 | 672.7606 | 3732.1394 | 0 | 0 | 0 | 3732.1394 | 800 | 1000 | 1932.1394 | 0 | 0 | 0 | 0 | 3.4625 | 0 | 3.4625 | 0.69249 | 0.69249
1 | 9 | 3 | 14 | 2940 | 1037.2 | 600 | 4577.2 | 0 | 632.9976 | 3944.2024 | 0 | 0 | 0 | 3944.2024 | 800 | 1000 | 2144.2024 | 0 | 0 | 0 | 0 | 3.6592 | 0 | 3.6592 | 0.73184 | 0.73184
1 | 9 | 3 | 15 | 3084 | 1131 | 600 | 4815 | 25.8348 | 567.1988 | 4221.9664 | 0 | 0 | 0 | 4221.9664 | 800 | 1000 | 2421.9664 | 0 | 0 | 0 | 0 | 3.9169 | 103.3394 | -99.4225 | -19.8845 | 0.094541
1 | 9 | 3 | 16 | 3354 | 1065.4 | 600 | 5019.4 | 86.1161 | 439.9623 | 4493.3216 | 0 | 0 | 0 | 4493.3216 | 800 | 1000 | 2693.3216 | 0 | 0 | 0 | 0 | 4.1686 | 344.4646 | -340.2959 | -68.0592 | 3.5112
1 | 9 | 3 | 17 | 3740 | 1138.2 | 600 | 5478.2 | 144.2445 | 260.5688 | 5073.3867 | 0 | 0 | 0 | 5073.3867 | 800 | 1000 | 3273.3867 | 0 | 0 | 0 | 0 | 4.7068 | 576.9782 | -572.2714 | -114.4543 | 0.65586
1 | 9 | 3 | 18 | 3872 | 1029.6 | 600 | 5501.6 | 178.691 | 78.9913 | 5243.9177 | 0 | 0 | 0 | 5243.9177 | 800 | 1000 | 3443.9177 | 0 | 0 | 0 | 0 | 4.865 | 714.764 | -709.899 | -141.9798 | 10.7773
1 | 9 | 3 | 19 | 4060 | 470 | 600 | 5130 | 208.8316 | 2.3072 | 4918.8612 | 0 | 0 | 0 | 4918.8612 | 800 | 1000 | 3118.8612 | 0 | 0 | 0 | 0 | 4.5634 | 835.3266 | -830.7632 | -166.1526 | 10.8968
1 | 9 | 3 | 20 | 4372 | 348.8 | 600 | 5320.8 | 251.8897 | 0 | 5068.9103 | 0 | 0 | 0 | 5068.9103 | 800 | 1000 | 3268.9103 | 0 | 0 | 0 | 0 | 4.7026 | 1007.5589 | -1002.8562 | -200.5712 | 3.2802
1 | 9 | 3 | 21 | 4026 | 348.8 | 600 | 4974.8 | 241.1252 | 0 | 4733.6748 | 0 | 0 | 0 | 4733.6748 | 800 | 1000 | 2933.6748 | 0 | 0 | 0 | 0 | 4.3916 | 964.5008 | -960.1092 | -192.0218 | 0.086841
1 | 9 | 3 | 22 | 3190 | 348.8 | 600 | 4138.8 | 191.6084 | 0 | 3947.1916 | 0 | 0 | 0 | 3947.1916 | 800 | 1000 | 2147.1916 | 0 | 0 | 0 | 0 | 3.662 | 766.4337 | -762.7717 | -152.5543 | 0.071653
1 | 9 | 3 | 23 | 2390 | 348.8 | 600 | 3338.8 | 172.2323 | 0 | 3166.5677 | 0 | 0 | 0 | 3166.5677 | 800 | 1000 | 1366.5677 | 0 | 0 | 0 | 0 | 2.9378 | 688.9292 | -685.9914 | -137.1983 | 0.057059
1 | 9 | 3 | 24 | 1578 | 348.8 | 600 | 2526.8 | 163.6207 | 0 | 2363.1793 | 0 | 0 | 0 | 2363.1793 | 800 | 1000 | 563.1793 | 0 | 0 | 0 | 0 | 2.1924 | 654.4827 | -652.2903 | -130.4581 | 0.045759
1 | 9 | 4 | 1 | 1192 | 348.8 | 600 | 2140.8 | 105.4923 | 0 | 2035.3077 | 0 | 0 | 0 | 2035.3077 | 800 | 1000 | 235.3077 | 0 | 0 | 0 | 0 | 1.8882 | 421.9691 | -420.0809 | -84.0162 | 0.035677
1 | 9 | 4 | 2 | 1022 | 348.8 | 600 | 1970.8 | 77.5045 | 0 | 1893.2955 | 0 | 0 | 0 | 1893.2955 | 800 | 1000 | 93.2955 | 0 | 0 | 0 | 0 | 1.7565 | 310.0181 | -308.2616 | -61.6523 | 0.033023
1 | 9 | 4 | 3 | 934 | 348.8 | 600 | 1882.8 | 32.2936 | 0 | 1850.5064 | 0 | 0 | 0 | 1850.5064 | 800 | 1000 | 50.5064 | 0 | 0 | 0 | 0 | 1.7168 | 129.1742 | -127.4574 | -25.4915 | 0.031972
1 | 9 | 4 | 4 | 866 | 348.8 | 600 | 1814.8 | 17.2232 | 0 | 1797.5768 | 0 | 0 | 0 | 1797.5768 | 800 | 997.5768 | 0 | 0 | 0 | 0 | 0 | 1.6677 | 68.8929 | -67.2252 | -13.445 | 0.030175
1 | 9 | 4 | 5 | 962 | 348.8 | 600 | 1910.8 | 4.3058 | 0 | 1906.4942 | 0 | 0 | 0 | 1906.4942 | 800 | 1000 | 106.4942 | 0 | 0 | 0 | 0 | 1.7687 | 17.2232 | -15.4545 | -3.0909 | 0.030685
1 | 9 | 4 | 6 | 1370 | 348.8 | 600 | 2318.8 | 0 | 0.76082 | 2318.0392 | 0 | 0 | 0 | 2318.0392 | 800 | 1000 | 518.0392 | 0 | 0 | 0 | 0 | 2.1505 | 0 | 2.1505 | 0.43011 | 0.43011
1 | 9 | 4 | 7 | 1888 | 799.2 | 600 | 3287.2 | 0 | 66.9649 | 3220.2351 | 0 | 0 | 0 | 3220.2351 | 800 | 1000 | 1420.2351 | 0 | 0 | 0 | 0 | 2.9875 | 0 | 2.9875 | 0.59751 | 0.59751
1 | 9 | 4 | 8 | 1864 | 1196.5 | 600 | 3660.5 | 0 | 247.8869 | 3412.6131 | 0 | 0 | 0 | 3412.6131 | 800 | 1000 | 1612.6131 | 0 | 0 | 0 | 0 | 3.166 | 0 | 3.166 | 0.6332 | 0.6332
1 | 9 | 4 | 9 | 1712 | 1129.9 | 600 | 3441.9 | 0 | 413.2941 | 3028.6059 | 0 | 0 | 0 | 3028.6059 | 800 | 1000 | 1228.6059 | 0 | 0 | 0 | 0 | 2.8098 | 0 | 2.8098 | 0.56195 | 0.56195
1 | 9 | 4 | 10 | 2110 | 1206.9 | 600 | 3916.9 | 0 | 548.297 | 3368.603 | 0 | 0 | 0 | 3368.603 | 800 | 1000 | 1568.603 | 0 | 0 | 0 | 0 | 3.1252 | 0 | 3.1252 | 0.62504 | 0.62504
1 | 9 | 4 | 11 | 2406 | 1100.8 | 600 | 4106.8 | 0 | 653.1102 | 3453.6898 | 0 | 0 | 0 | 3453.6898 | 800 | 1000 | 1653.6898 | 0 | 0 | 0 | 0 | 3.2041 | 0 | 3.2041 | 0.64083 | 0.64083
1 | 9 | 4 | 12 | 2688 | 1177.1 | 600 | 4465.1 | 6.4587 | 680.4751 | 3778.1662 | 0 | 0 | 0 | 3778.1662 | 800 | 1000 | 1978.1662 | 0 | 0 | 0 | 0 | 3.5052 | 25.8348 | -22.3297 | -4.4659 | -0.062843
1 | 9 | 4 | 13 | 2904 | 1104.7 | 600 | 4608.7 | 34.4465 | 645.9301 | 3928.3235 | 0 | 0 | 0 | 3928.3235 | 800 | 1000 | 2128.3235 | 0 | 0 | 0 | 0 | 3.6445 | 137.7858 | -134.1414 | -26.8283 | -0.054959
1 | 9 | 4 | 14 | 3126 | 1205.4 | 600 | 4931.4 | 45.211 | 609.6986 | 4276.4904 | 0 | 0 | 0 | 4276.4904 | 800 | 1000 | 2476.4904 | 0 | 0 | 0 | 0 | 3.9675 | 180.8439 | -176.8764 | -35.3753 | 0.063752
1 | 9 | 4 | 15 | 3196 | 1129.6 | 600 | 4925.6 | 114.1039 | 478.7019 | 4332.7942 | 0 | 0 | 0 | 4332.7942 | 800 | 1000 | 2532.7942 | 0 | 0 | 0 | 0 | 4.0197 | 456.4156 | -452.3959 | -90.4792 | 0.045873
1 | 9 | 4 | 16 | 3446 | 1226.6 | 600 | 5272.6 | 277.7246 | 331.3905 | 4663.485 | 0 | 0 | 0 | 4663.485 | 800 | 1000 | 2863.485 | 0 | 0 | 0 | 0 | 4.3265 | 1110.8983 | -1106.5718 | -221.3144 | -0.0075426
1 | 9 | 4 | 17 | 3748 | 1155.2 | 600 | 5503.2 | 335.853 | 201.5005 | 4965.8465 | 0 | 0 | 0 | 4965.8465 | 800 | 1000 | 3165.8465 | 0 | 0 | 0 | 0 | 4.607 | 1343.4118 | -1338.8048 | -267.761 | 0.037833
1 | 9 | 4 | 18 | 3912 | 1012.6 | 600 | 5524.6 | 340.1588 | 63.7527 | 5120.6885 | 0 | 0 | 0 | 5120.6885 | 800 | 1000 | 3320.6885 | 0 | 0 | 0 | 0 | 4.7507 | 1360.6351 | -1355.8844 | -271.1769 | 0.12506
1 | 9 | 4 | 19 | 3744 | 670.3 | 600 | 5014.3 | 355.2291 | 1.2211 | 4657.8499 | 0 | 0 | 0 | 4657.8499 | 800 | 1000 | 2857.8499 | 0 | 0 | 0 | 0 | 4.3213 | 1420.9164 | -1416.5951 | -283.319 | 0.12643
1 | 9 | 4 | 20 | 4126 | 348.8 | 600 | 5074.8 | 316.4768 | 0 | 4758.3232 | 0 | 0 | 0 | 4758.3232 | 800 | 1000 | 2958.3232 | 0 | 0 | 0 | 0 | 4.4145 | 1265.9073 | -1261.4928 | -252.2986 | 0.093401
1 | 9 | 4 | 21 | 3608 | 348.8 | 600 | 4556.8 | 213.1375 | 0 | 4343.6625 | 0 | 0 | 0 | 4343.6625 | 800 | 1000 | 2543.6625 | 0 | 0 | 0 | 0 | 4.0298 | 852.5498 | -848.52 | -169.704 | 0.079401
1 | 9 | 4 | 22 | 3234 | 348.8 | 600 | 4182.8 | 165.7736 | 0 | 4017.0264 | 0 | 0 | 0 | 4017.0264 | 800 | 1000 | 2217.0264 | 0 | 0 | 0 | 0 | 3.7268 | 663.0943 | -659.3675 | -131.8735 | 0.063694
1 | 9 | 4 | 23 | 2006 | 348.8 | 600 | 2954.8 | 226.0549 | 0 | 2728.7451 | 0 | 0 | 0 | 2728.7451 | 800 | 1000 | 928.7451 | 0 | 0 | 0 | 0 | 2.5316 | 904.2195 | -901.6879 | -180.3376 | 0.049194
1 | 9 | 4 | 24 | 1614 | 348.8 | 600 | 2562.8 | 206.6787 | 0 | 2356.1213 | 0 | 0 | 0 | 2356.1213 | 800 | 1000 | 556.1213 | 0 | 0 | 0 | 0 | 2.1859 | 826.715 | -824.5291 | -164.9058 | 0.036997
1 | 9 | 5 | 1 | 1304 | 448.5 | 600 | 2352.5 | 155.0091 | 0 | 2197.4909 | 0 | 0 | 0 | 2197.4909 | 800 | 1000 | 397.4909 | 0 | 0 | 0 | 0 | 2.0387 | 620.0362 | -617.9975 | -123.5995 | 0.030946
1 | 9 | 5 | 2 | 1094 | 448.5 | 600 | 2142.5 | 116.2568 | 0 | 2026.2432 | 0 | 0 | 0 | 2026.2432 | 800 | 1000 | 226.2432 | 0 | 0 | 0 | 0 | 1.8798 | 465.0272 | -463.1473 | -92.6295 | 0.027825
1 | 9 | 5 | 3 | 1004 | 448.5 | 600 | 2052.5 | 118.4097 | 0 | 1934.0903 | 0 | 0 | 0 | 1934.0903 | 800 | 1000 | 134.0903 | 0 | 0 | 0 | 0 | 1.7943 | 473.6388 | -471.8445 | -94.3689 | 0.028046
1 | 9 | 5 | 4 | 954 | 448.5 | 600 | 2002.5 | 111.951 | 0 | 1890.549 | 0 | 0 | 0 | 1890.549 | 800 | 1000 | 90.549 | 0 | 0 | 0 | 0 | 1.7539 | 447.8039 | -446.05 | -89.21 | 0.02656
1 | 9 | 5 | 5 | 1052 | 498.4 | 600 | 2150.4 | 92.5749 | 0 | 2057.8251 | 0 | 0 | 0 | 2057.8251 | 800 | 1000 | 257.8251 | 0 | 0 | 0 | 0 | 1.9091 | 370.2994 | -368.3903 | -73.6781 | 0.030736
1 | 9 | 5 | 6 | 1462 | 1468.5 | 814.908 | 3745.408 | 88.269 | 0.53076 | 3656.6082 | 0 | 0 | 0 | 3656.6082 | 800 | 1000 | 1856.6082 | 0 | 0 | 0 | 0 | 3.3924 | 353.0762 | -349.6838 | -69.9368 | 0.041813
1 | 9 | 5 | 7 | 2002 | 1691.1 | 963.03 | 4656.13 | 51.6697 | 60.9549 | 4543.5054 | 0 | 0 | 0 | 4543.5054 | 800 | 1000 | 2743.5054 | 0 | 0 | 0 | 0 | 4.2152 | 206.6787 | -202.4635 | -40.4927 | 0.033002
1 | 9 | 5 | 8 | 1954 | 2776.7 | 1217.228 | 5947.928 | 34.4465 | 242.1966 | 5671.2849 | 0 | 0 | 0 | 5671.2849 | 800 | 1000 | 3871.2849 | 0 | 0 | 0 | 0 | 5.2615 | 137.7858 | -132.5243 | -26.5049 | 0.0051509
1 | 9 | 5 | 9 | 1876 | 2726.4 | 1242.518 | 5844.918 | 8.6116 | 424.8616 | 5411.4448 | 0 | 0 | 0 | 5411.4448 | 800 | 1000 | 3611.4448 | 0 | 0 | 0 | 0 | 5.0204 | 34.4465 | -29.426 | -5.8852 | -0.020849
1 | 9 | 5 | 10 | 2098 | 2699 | 1242.518 | 6039.518 | 15.0703 | 545.6681 | 5478.7796 | 0 | 0 | 0 | 5478.7796 | 800 | 1000 | 3678.7796 | 0 | 0 | 0 | 0 | 5.0829 | 60.2813 | -55.1984 | -11.0397 | -0.04213
1 | 9 | 5 | 11 | 2444 | 2685 | 1242.518 | 6371.518 | 53.8226 | 601.6383 | 5716.0571 | 0 | 0 | 0 | 5716.0571 | 800 | 1000 | 3916.0571 | 0 | 0 | 0 | 0 | 5.303 | 215.2904 | -209.9873 | -41.9975 | -0.059072
1 | 9 | 5 | 12 | 2788 | 2590.5 | 1217.228 | 6595.728 | 83.9632 | 628.9096 | 5882.8552 | 0 | 0 | 0 | 5882.8552 | 800 | 1000 | 4000 | 82.8552 | 0 | 0 | 0 | 5.4578 | 335.853 | -330.3952 | -66.079 | -0.074249
1 | 9 | 5 | 13 | 3048 | 2671 | 1242.518 | 6961.518 | 103.3394 | 649.9477 | 6208.2309 | 0 | 0 | 0 | 6208.2309 | 800 | 1000 | 4000 | 408.2309 | 0 | 0 | 0 | 5.7596 | 413.3575 | -407.5979 | -81.5196 | -0.058884
1 | 9 | 5 | 14 | 3276 | 2668.6 | 1242.518 | 7187.118 | 137.7858 | 595.7278 | 6453.6043 | 0 | 0 | 0 | 6453.6043 | 800 | 1000 | 4000 | 653.6043 | 0 | 0 | 0 | 5.9873 | 551.1433 | -545.156 | -109.0312 | -0.054058
1 | 9 | 5 | 15 | 3434 | 2669.1 | 1242.518 | 7345.618 | 206.6787 | 465.9727 | 6672.9666 | 0 | 0 | 0 | 6672.9666 | 800 | 1000 | 4000 | 872.9666 | 0 | 0 | 0 | 6.1908 | 826.715 | -820.5242 | -164.1048 | -0.035933
1 | 9 | 5 | 16 | 3632 | 2671.6 | 1242.518 | 7546.118 | 325.0884 | 309.4918 | 6911.5377 | 0 | 0 | 0 | 6911.5377 | 800 | 1000 | 4000 | 1111.5377 | 0 | 0 | 0 | 6.4121 | 1300.3538 | -1293.9417 | -258.7883 | -0.01812
1 | 9 | 5 | 17 | 3914 | 2397.7 | 611.092 | 6922.792 | 368.1465 | 174.1806 | 6380.4649 | 0 | 0 | 0 | 6380.4649 | 800 | 1000 | 4000 | 580.4649 | 0 | 0 | 0 | 5.9194 | 1472.5861 | -1466.6666 | -293.3333 | 0.042997
1 | 9 | 5 | 18 | 4026 | 2034.8 | 600 | 6660.8 | 357.382 | 56.058 | 6247.36 | 0 | 0 | 0 | 6247.36 | 800 | 1000 | 4000 | 447.36 | 0 | 0 | 0 | 5.7959 | 1429.528 | -1423.7321 | -284.7464 | 0.13565
1 | 9 | 5 | 19 | 4226 | 2041.5 | 600 | 6867.5 | 363.8407 | 1.3423 | 6502.317 | 0 | 0 | 0 | 6502.317 | 800 | 1000 | 4000 | 702.317 | 0 | 0 | 0 | 6.0325 | 1455.3628 | -1449.3304 | -289.8661 | 0.13373
1 | 9 | 5 | 20 | 4578 | 1751.6 | 600 | 6929.6 | 350.9233 | 0 | 6578.6767 | 0 | 0 | 0 | 6578.6767 | 800 | 1000 | 4000 | 778.6767 | 0 | 0 | 0 | 6.1033 | 1403.6931 | -1397.5898 | -279.518 | 0.083646
1 | 9 | 5 | 21 | 4260 | 1762.5 | 600 | 6622.5 | 344.4646 | 0 | 6278.0354 | 0 | 0 | 0 | 6278.0354 | 800 | 1000 | 4000 | 478.0354 | 0 | 0 | 0 | 5.8244 | 1377.8583 | -1372.0339 | -274.4068 | 0.071999
1 | 9 | 5 | 22 | 3472 | 498.4 | 600 | 4570.4 | 385.3697 | 0 | 4185.0303 | 0 | 0 | 0 | 4185.0303 | 800 | 1000 | 2385.0303 | 0 | 0 | 0 | 0 | 3.8826 | 1541.479 | -1537.5964 | -307.5193 | 0.053609
1 | 9 | 5 | 23 | 2660 | 448.5 | 600 | 3708.5 | 348.7704 | 0 | 3359.7296 | 0 | 0 | 0 | 3359.7296 | 800 | 1000 | 1559.7296 | 0 | 0 | 0 | 0 | 3.117 | 1395.0815 | -1391.9646 | -278.3929 | 0.04437
1 | 9 | 5 | 24 | 1842 | 448.5 | 600 | 2890.5 | 262.6542 | 0 | 2627.8458 | 0 | 0 | 0 | 2627.8458 | 800 | 1000 | 827.8458 | 0 | 0 | 0 | 0 | 2.438 | 1050.617 | -1048.179 | -209.6358 | 0.030921
1 | 9 | 6 | 1 | 1450 | 448.5 | 600 | 2498.5 | 195.9142 | 0 | 2302.5858 | 0 | 0 | 0 | 2302.5858 | 800 | 1000 | 502.5858 | 0 | 0 | 0 | 0 | 2.1362 | 783.6569 | -781.5207 | -156.3041 | 0.026133
1 | 9 | 6 | 2 | 1250 | 448.5 | 600 | 2298.5 | 146.3974 | 0 | 2152.1026 | 0 | 0 | 0 | 2152.1026 | 800 | 1000 | 352.1026 | 0 | 0 | 0 | 0 | 1.9966 | 585.5898 | -583.5932 | -116.7186 | 0.023772
1 | 9 | 6 | 3 | 1144 | 448.5 | 600 | 2192.5 | 122.7155 | 0 | 2069.7845 | 0 | 0 | 0 | 2069.7845 | 800 | 1000 | 269.7845 | 0 | 0 | 0 | 0 | 1.9202 | 490.862 | -488.9418 | -97.7884 | 0.023652
1 | 9 | 6 | 4 | 1068 | 448.5 | 600 | 2116.5 | 103.3394 | 0 | 2013.1606 | 0 | 0 | 0 | 2013.1606 | 800 | 1000 | 213.1606 | 0 | 0 | 0 | 0 | 1.8677 | 413.3575 | -411.4898 | -82.298 | 0.023065
1 | 9 | 6 | 5 | 1178 | 498.4 | 600 | 2276.4 | 105.4923 | 0 | 2170.9077 | 0 | 0 | 0 | 2170.9077 | 800 | 1000 | 370.9077 | 0 | 0 | 0 | 0 | 2.014 | 421.9691 | -419.9551 | -83.991 | 0.026879
1 | 9 | 6 | 6 | 1478 | 1476.5 | 814.908 | 3769.408 | 64.5871 | 0.37692 | 3704.444 | 0 | 0 | 0 | 3704.444 | 800 | 1000 | 1904.444 | 0 | 0 | 0 | 0 | 3.4368 | 258.3484 | -254.9117 | -50.9823 | 0.036126
1 | 9 | 6 | 7 | 2128 | 1685.8 | 963.03 | 4776.83 | 62.4342 | 43.9922 | 4670.4036 | 0 | 0 | 0 | 4670.4036 | 800 | 1000 | 2870.4036 | 0 | 0 | 0 | 0 | 4.3329 | 249.7368 | -245.4039 | -49.0808 | 0.029022
1 | 9 | 6 | 8 | 1924 | 2730.8 | 1217.228 | 5872.028 | 36.5994 | 144.854 | 5690.5746 | 0 | 0 | 0 | 5690.5746 | 800 | 1000 | 3890.5746 | 0 | 0 | 0 | 0 | 5.2794 | 146.3974 | -141.1181 | -28.2236 | 0.0025178
1 | 9 | 6 | 9 | 2036 | 2690.2 | 1242.518 | 5968.718 | 32.2936 | 243.4378 | 5692.9867 | 0 | 0 | 0 | 5692.9867 | 800 | 1000 | 3892.9867 | 0 | 0 | 0 | 0 | 5.2816 | 129.1742 | -123.8926 | -24.7785 | -0.02127
1 | 9 | 6 | 10 | 2448 | 2671.2 | 1242.518 | 6361.718 | 73.1987 | 314.0937 | 5974.4256 | 0 | 0 | 0 | 5974.4256 | 800 | 1000 | 4000 | 174.4256 | 0 | 0 | 0 | 5.5427 | 292.7949 | -287.2522 | -57.4504 | -0.042119
1 | 9 | 6 | 11 | 2826 | 2665.2 | 1242.518 | 6733.718 | 129.1742 | 348.3742 | 6256.1696 | 0 | 0 | 0 | 6256.1696 | 800 | 1000 | 4000 | 456.1696 | 0 | 0 | 0 | 5.8041 | 516.6969 | -510.8928 | -102.1786 | -0.057297
1 | 9 | 6 | 12 | 3030 | 2577.4 | 1217.228 | 6824.628 | 124.8684 | 333.8649 | 6365.8947 | 0 | 0 | 0 | 6365.8947 | 800 | 1000 | 4000 | 565.8947 | 0 | 0 | 0 | 5.9059 | 499.4736 | -493.5677 | -98.7135 | -0.065796
1 | 9 | 6 | 13 | 3194 | 2666.9 | 1242.518 | 7103.418 | 105.4923 | 306.8525 | 6691.0732 | 0 | 0 | 0 | 6691.0732 | 800 | 1000 | 4000 | 891.0732 | 0 | 0 | 0 | 6.2076 | 421.9691 | -415.7615 | -83.1523 | -0.072898
1 | 9 | 6 | 14 | 3436 | 2662.1 | 1242.518 | 7340.618 | 193.7613 | 318.1728 | 6828.6839 | 0 | 0 | 0 | 6828.6839 | 800 | 1000 | 4000 | 1028.6839 | 0 | 0 | 0 | 6.3352 | 775.0453 | -768.71 | -153.742 | -0.067288
1 | 9 | 6 | 15 | 3492 | 2658.3 | 1242.518 | 7392.818 | 318.6297 | 298.3581 | 6775.8302 | 0 | 0 | 0 | 6775.8302 | 800 | 1000 | 4000 | 975.8302 | 0 | 0 | 0 | 6.2862 | 1274.5189 | -1268.2327 | -253.6465 | -0.05216
1 | 9 | 6 | 16 | 3676 | 2656.1 | 1242.518 | 7574.618 | 370.2994 | 219.9442 | 6984.3744 | 0 | 0 | 0 | 6984.3744 | 800 | 1000 | 4000 | 1184.3744 | 0 | 0 | 0 | 6.4797 | 1481.1977 | -1474.718 | -294.9436 | -0.027307
1 | 9 | 6 | 17 | 3966 | 2375.1 | 611.092 | 6952.192 | 342.3117 | 155.405 | 6454.4754 | 0 | 0 | 0 | 6454.4754 | 800 | 1000 | 4000 | 654.4754 | 0 | 0 | 0 | 5.9881 | 1369.2467 | -1363.2586 | -272.6517 | 0.014343
1 | 9 | 6 | 18 | 4042 | 2024.6 | 600 | 6666.6 | 329.3943 | 50.6591 | 6286.5466 | 0 | 0 | 0 | 6286.5466 | 800 | 1000 | 4000 | 486.5466 | 0 | 0 | 0 | 5.8323 | 1317.577 | -1311.7447 | -262.3489 | 0.077488
1 | 9 | 6 | 19 | 4182 | 2048.8 | 600 | 6830.8 | 357.382 | 0.15407 | 6473.2639 | 0 | 0 | 0 | 6473.2639 | 800 | 1000 | 4000 | 673.2639 | 0 | 0 | 0 | 6.0055 | 1429.528 | -1423.5225 | -284.7045 | 0.085135
1 | 9 | 6 | 20 | 4502 | 1754.3 | 600 | 6856.3 | 361.6878 | 0 | 6494.6122 | 0 | 0 | 0 | 6494.6122 | 800 | 1000 | 4000 | 694.6122 | 0 | 0 | 0 | 6.0253 | 1446.7512 | -1440.7259 | -288.1452 | 0.069832
1 | 9 | 6 | 21 | 4166 | 1756.8 | 600 | 6522.8 | 363.8407 | 0 | 6158.9593 | 0 | 0 | 0 | 6158.9593 | 800 | 1000 | 4000 | 358.9593 | 0 | 0 | 0 | 5.7139 | 1455.3628 | -1449.6489 | -289.9298 | 0.057083
1 | 9 | 6 | 22 | 3326 | 498.4 | 600 | 4424.4 | 363.8407 | 0 | 4060.5593 | 0 | 0 | 0 | 4060.5593 | 800 | 1000 | 2260.5593 | 0 | 0 | 0 | 0 | 3.7671 | 1455.3628 | -1451.5957 | -290.3191 | 0.047105
1 | 9 | 6 | 23 | 2534 | 448.5 | 600 | 3582.5 | 329.3943 | 0 | 3253.1057 | 0 | 0 | 0 | 3253.1057 | 800 | 1000 | 1453.1057 | 0 | 0 | 0 | 0 | 3.018 | 1317.577 | -1314.559 | -262.9118 | 0.041099
1 | 9 | 6 | 24 | 1742 | 448.5 | 600 | 2790.5 | 320.7826 | 0 | 2469.7174 | 0 | 0 | 0 | 2469.7174 | 800 | 1000 | 669.7174 | 0 | 0 | 0 | 0 | 2.2913 | 1283.1305 | -1280.8393 | -256.1679 | 0.033714
1 | 9 | 7 | 1 | 1384 | 448.5 | 600 | 2432.5 | 266.96 | 0 | 2165.54 | 0 | 0 | 0 | 2165.54 | 800 | 1000 | 365.54 | 0 | 0 | 0 | 0 | 2.0091 | 1067.8402 | -1065.8311 | -213.1662 | 0.026946
1 | 9 | 7 | 2 | 1198 | 448.5 | 600 | 2246.5 | 232.5136 | 0 | 2013.9864 | 0 | 0 | 0 | 2013.9864 | 800 | 1000 | 213.9864 | 0 | 0 | 0 | 0 | 1.8685 | 930.0544 | -928.1859 | -185.6372 | 0.023393
1 | 9 | 7 | 3 | 1128 | 448.5 | 600 | 2176.5 | 210.9846 | 0 | 1965.5154 | 0 | 0 | 0 | 1965.5154 | 800 | 1000 | 165.5154 | 0 | 0 | 0 | 0 | 1.8235 | 843.9382 | -842.1147 | -168.4229 | 0.02275
1 | 9 | 7 | 4 | 1094 | 448.5 | 600 | 2142.5 | 182.9968 | 0 | 1959.5032 | 0 | 0 | 0 | 1959.5032 | 800 | 1000 | 159.5032 | 0 | 0 | 0 | 0 | 1.8179 | 731.9872 | -730.1693 | -146.0339 | 0.023007
1 | 9 | 7 | 5 | 1214 | 498.4 | 600 | 2312.4 | 178.691 | 0 | 2133.709 | 0 | 0 | 0 | 2133.709 | 800 | 1000 | 333.709 | 0 | 0 | 0 | 0 | 1.9795 | 714.764 | -712.7845 | -142.5569 | 0.029375
1 | 9 | 7 | 6 | 1604 | 1480.2 | 814.908 | 3899.108 | 176.5381 | 0.57834 | 3721.9916 | 0 | 0 | 0 | 3721.9916 | 800 | 1000 | 1921.9916 | 0 | 0 | 0 | 0 | 3.453 | 706.1524 | -702.6993 | -140.5399 | 0.037618
1 | 9 | 7 | 7 | 2172 | 1661.5 | 963.03 | 4796.53 | 139.9387 | 69.0175 | 4587.5738 | 0 | 0 | 0 | 4587.5738 | 800 | 1000 | 2787.5738 | 0 | 0 | 0 | 0 | 4.2561 | 559.7549 | -555.4989 | -111.0998 | 0.032736
1 | 9 | 7 | 8 | 2062 | 2721.9 | 1217.228 | 6001.128 | 58.1284 | 247.6609 | 5695.3387 | 0 | 0 | 0 | 5695.3387 | 800 | 1000 | 3895.3387 | 0 | 0 | 0 | 0 | 5.2838 | 232.5136 | -227.2298 | -45.446 | 0.0019259
1 | 9 | 7 | 9 | 2000 | 2684.3 | 1242.518 | 5926.818 | 43.0581 | 427.8278 | 5455.9321 | 0 | 0 | 0 | 5455.9321 | 800 | 1000 | 3655.9321 | 0 | 0 | 0 | 0 | 5.0617 | 172.2323 | -167.1706 | -33.4341 | -0.025128
1 | 9 | 7 | 10 | 2276 | 2669.4 | 1242.518 | 6187.918 | 66.74 | 564.9335 | 5556.2445 | 0 | 0 | 0 | 5556.2445 | 800 | 1000 | 3756.2445 | 0 | 0 | 0 | 0 | 5.1548 | 266.96 | -261.8053 | -52.3611 | -0.048825
1 | 9 | 7 | 11 | 2482 | 2671.6 | 1242.518 | 6396.118 | 139.9387 | 654.1932 | 5601.9861 | 0 | 0 | 0 | 5601.9861 | 800 | 1000 | 3801.9861 | 0 | 0 | 0 | 0 | 5.1972 | 559.7549 | -554.5577 | -110.9115 | -0.066036
1 | 9 | 7 | 12 | 2776 | 2578.6 | 1217.228 | 6571.828 | 247.5839 | 699.6798 | 5624.5643 | 0 | 0 | 0 | 5624.5643 | 800 | 1000 | 3824.5643 | 0 | 0 | 0 | 0 | 5.2181 | 990.3357 | -985.1175 | -197.0235 | -0.073097
1 | 9 | 7 | 13 | 3046 | 2673.4 | 1242.518 | 6961.918 | 344.4646 | 698.4053 | 5919.0481 | 0 | 0 | 0 | 5919.0481 | 800 | 1000 | 4000 | 119.0481 | 0 | 0 | 0 | 5.4913 | 1377.8583 | -1372.367 | -274.4734 | -0.077267
1 | 9 | 7 | 14 | 3354 | 2683.7 | 1242.518 | 7280.218 | 365.9936 | 630.8002 | 6283.4242 | 0 | 0 | 0 | 6283.4242 | 800 | 1000 | 4000 | 483.4242 | 0 | 0 | 0 | 5.8294 | 1463.9744 | -1458.1451 | -291.629 | -0.073031
1 | 9 | 7 | 15 | 3502 | 2687.5 | 1242.518 | 7432.018 | 370.2994 | 539.8354 | 6521.8832 | 0 | 0 | 0 | 6521.8832 | 800 | 1000 | 4000 | 721.8832 | 0 | 0 | 0 | 6.0506 | 1481.1977 | -1475.1471 | -295.0294 | -0.062968
1 | 9 | 7 | 16 | 3712 | 2677.7 | 1242.518 | 7632.218 | 385.3697 | 402.4336 | 6844.4146 | 0 | 0 | 0 | 6844.4146 | 800 | 1000 | 4000 | 1044.4146 | 0 | 0 | 0 | 6.3498 | 1541.479 | -1535.1291 | -307.0258 | -0.037606
1 | 9 | 7 | 17 | 4184 | 2380 | 611.092 | 7175.092 | 400.4401 | 221.5904 | 6553.0615 | 0 | 0 | 0 | 6553.0615 | 800 | 1000 | 4000 | 753.0615 | 0 | 0 | 0 | 6.0795 | 1601.7603 | -1595.6807 | -319.1361 | 0.0019085
1 | 9 | 7 | 18 | 4238 | 2011.4 | 600 | 6849.4 | 430.5807 | 62.5191 | 6356.3002 | 0 | 0 | 0 | 6356.3002 | 800 | 1000 | 4000 | 556.3002 | 0 | 0 | 0 | 5.897 | 1722.3229 | -1716.4259 | -343.2852 | 0.057767
1 | 9 | 7 | 19 | 4370 | 2027.8 | 600 | 6997.8 | 430.5807 | 0.55137 | 6566.6679 | 0 | 0 | 0 | 6566.6679 | 800 | 1000 | 4000 | 766.6679 | 0 | 0 | 0 | 6.0922 | 1722.3229 | -1716.2307 | -343.2461 | 0.067769
1 | 9 | 7 | 20 | 4672 | 1736.5 | 600 | 7008.5 | 505.9323 | 0 | 6502.5677 | 0 | 0 | 0 | 6502.5677 | 800 | 1000 | 4000 | 702.5677 | 0 | 0 | 0 | 6.0327 | 2023.7294 | -2017.6967 | -403.5393 | 0.061816
1 | 9 | 7 | 21 | 4344 | 1741.6 | 600 | 6685.6 | 525.3085 | 0 | 6160.2915 | 0 | 0 | 0 | 6160.2915 | 800 | 1000 | 4000 | 360.2915 | 0 | 0 | 0 | 5.7152 | 2101.2339 | -2095.5188 | -419.1038 | 0.052498
1 | 9 | 7 | 22 | 3504 | 498.4 | 600 | 4602.4 | 477.9446 | 0 | 4124.4554 | 0 | 0 | 0 | 4124.4554 | 800 | 1000 | 2324.4554 | 0 | 0 | 0 | 0 | 3.8264 | 1911.7784 | -1907.952 | -381.5904 | 0.044803
1 | 9 | 7 | 23 | 2680 | 448.5 | 600 | 3728.5 | 437.0394 | 0 | 3291.4606 | 0 | 0 | 0 | 3291.4606 | 800 | 1000 | 1491.4606 | 0 | 0 | 0 | 0 | 3.0536 | 1748.1577 | -1745.1041 | -349.0208 | 0.036648
1 | 9 | 7 | 24 | 1876 | 448.5 | 600 | 2924.5 | 376.7581 | 0 | 2547.7419 | 0 | 0 | 0 | 2547.7419 | 800 | 1000 | 747.7419 | 0 | 0 | 0 | 0 | 2.3636 | 1507.0325 | -1504.6689 | -300.9338 | 0.028722
1 | 9 | 8 | 1 | 1512 | 448.5 | 600 | 2560.5 | 301.4065 | 0 | 2259.0935 | 0 | 0 | 0 | 2259.0935 | 800 | 1000 | 459.0935 | 0 | 0 | 0 | 0 | 2.0959 | 1205.626 | -1203.5302 | -240.706 | 0.026069
1 | 9 | 8 | 2 | 1288 | 448.5 | 600 | 2336.5 | 251.8897 | 0 | 2084.6103 | 0 | 0 | 0 | 2084.6103 | 800 | 1000 | 284.6103 | 0 | 0 | 0 | 0 | 1.934 | 1007.5589 | -1005.6249 | -201.125 | 0.023162
1 | 9 | 8 | 3 | 1200 | 448.5 | 600 | 2248.5 | 217.4433 | 0 | 2031.0567 | 0 | 0 | 0 | 2031.0567 | 800 | 1000 | 231.0567 | 0 | 0 | 0 | 0 | 1.8843 | 869.7731 | -867.8888 | -173.5778 | 0.023398
1 | 9 | 8 | 4 | 1132 | 448.5 | 600 | 2180.5 | 198.0671 | 0 | 1982.4329 | 0 | 0 | 0 | 1982.4329 | 800 | 1000 | 182.4329 | 0 | 0 | 0 | 0 | 1.8392 | 792.2685 | -790.4293 | -158.0859 | 0.022538
1 | 9 | 8 | 5 | 1232 | 498.4 | 600 | 2330.4 | 202.3729 | 0 | 2128.0271 | 0 | 0 | 0 | 2128.0271 | 800 | 1000 | 328.0271 | 0 | 0 | 0 | 0 | 1.9743 | 809.4918 | -807.5175 | -161.5035 | 0.027036
1 | 9 | 8 | 6 | 1648 | 1477.8 | 814.908 | 3940.708 | 152.8562 | 0.38056 | 3787.4713 | 0 | 0 | 0 | 3787.4713 | 800 | 1000 | 1987.4713 | 0 | 0 | 0 | 0 | 3.5138 | 611.4246 | -607.9108 | -121.5822 | 0.034173
1 | 9 | 8 | 7 | 2198 | 1650.9 | 963.03 | 4811.93 | 116.2568 | 66.6468 | 4629.0264 | 0 | 0 | 0 | 4629.0264 | 800 | 1000 | 2829.0264 | 0 | 0 | 0 | 0 | 4.2945 | 465.0272 | -460.7326 | -92.1465 | 0.025298
1 | 9 | 8 | 8 | 2110 | 2708.7 | 1217.228 | 6035.928 | 19.3761 | 236.5532 | 5779.9987 | 0 | 0 | 0 | 5779.9987 | 800 | 1000 | 3979.9987 | 0 | 0 | 0 | 0 | 5.3623 | 77.5045 | -72.1422 | -14.4284 | 0.00057067
1 | 9 | 8 | 9 | 2036 | 2682.3 | 1242.518 | 5960.818 | 2.1529 | 406.9492 | 5551.7159 | 0 | 0 | 0 | 5551.7159 | 800 | 1000 | 3751.7159 | 0 | 0 | 0 | 0 | 5.1506 | 8.6116 | -3.4611 | -0.69221 | -0.019537
1 | 9 | 8 | 10 | 2330 | 2671.5 | 1242.518 | 6244.018 | 0 | 554.5053 | 5689.5127 | 0 | 0 | 0 | 5689.5127 | 800 | 1000 | 3889.5127 | 0 | 0 | 0 | 0 | 5.2784 | 0 | 5.2784 | 1.0557 | 1.0557
1 | 9 | 8 | 11 | 2540 | 2667.3 | 1242.518 | 6449.818 | 2.1529 | 629.6827 | 5817.9824 | 0 | 0 | 0 | 5817.9824 | 800 | 1000 | 4000 | 17.9824 | 0 | 0 | 0 | 5.3976 | 8.6116 | -3.214 | -0.64281 | -0.046678
1 | 9 | 8 | 12 | 2738 | 2580.1 | 1217.228 | 6535.328 | 4.3058 | 654.5846 | 5876.4376 | 0 | 0 | 0 | 5876.4376 | 800 | 1000 | 4000 | 76.4376 | 0 | 0 | 0 | 5.4518 | 17.2232 | -11.7714 | -2.3543 | -0.045646
1 | 9 | 8 | 13 | 2774 | 2670.4 | 1242.518 | 6686.918 | 10.7645 | 666.7214 | 6009.432 | 0 | 0 | 0 | 6009.432 | 800 | 1000 | 4000 | 209.432 | 0 | 0 | 0 | 5.5752 | 43.0581 | -37.4829 | -7.4966 | -0.083576
1 | 9 | 8 | 14 | 2626 | 2676.5 | 1242.518 | 6545.018 | 17.2232 | 610.8455 | 5916.9492 | 0 | 0 | 0 | 5916.9492 | 800 | 1000 | 4000 | 116.9492 | 0 | 0 | 0 | 5.4894 | 68.8929 | -63.4035 | -12.6807 | -0.076407
1 | 9 | 8 | 15 | 2528 | 2686.9 | 1242.518 | 6457.418 | 32.2936 | 523.8384 | 5901.286 | 0 | 0 | 0 | 5901.286 | 800 | 1000 | 4000 | 101.286 | 0 | 0 | 0 | 5.4749 | 129.1742 | -123.6994 | -24.7399 | -0.061815
1 | 9 | 8 | 16 | 2656 | 2693.8 | 1242.518 | 6592.318 | 109.7981 | 391.6496 | 6090.8703 | 0 | 0 | 0 | 6090.8703 | 800 | 1000 | 4000 | 290.8703 | 0 | 0 | 0 | 5.6507 | 439.1923 | -433.5416 | -86.7083 | -0.040911
1 | 9 | 8 | 17 | 2906 | 2427.9 | 611.092 | 5944.992 | 206.6787 | 211.7942 | 5526.5191 | 0 | 0 | 0 | 5526.5191 | 800 | 1000 | 3726.5191 | 0 | 0 | 0 | 0 | 5.1272 | 826.715 | -821.5878 | -164.3176 | -0.0011715
1 | 9 | 8 | 18 | 3226 | 2086 | 600 | 5912 | 322.9355 | 60.2427 | 5528.8217 | 0 | 0 | 0 | 5528.8217 | 800 | 1000 | 3728.8217 | 0 | 0 | 0 | 0 | 5.1293 | 1291.7422 | -1286.6128 | -257.3226 | 0.051047
1 | 9 | 8 | 19 | 3500 | 2079.5 | 600 | 6179.5 | 389.6756 | 0.38084 | 5789.4436 | 0 | 0 | 0 | 5789.4436 | 800 | 1000 | 3989.4436 | 0 | 0 | 0 | 0 | 5.3711 | 1558.7022 | -1553.3311 | -310.6662 | 0.060436
1 | 9 | 8 | 20 | 3930 | 1760.7 | 600 | 6290.7 | 348.7704 | 0 | 5941.9296 | 0 | 0 | 0 | 5941.9296 | 800 | 1000 | 4000 | 141.9296 | 0 | 0 | 0 | 5.5126 | 1395.0815 | -1389.569 | -277.9138 | 0.055024
1 | 9 | 8 | 21 | 3684 | 1751.4 | 600 | 6035.4 | 292.7949 | 0 | 5742.6051 | 0 | 0 | 0 | 5742.6051 | 800 | 1000 | 3942.6051 | 0 | 0 | 0 | 0 | 5.3276 | 1171.1796 | -1165.8519 | -233.1704 | 0.048928
1 | 9 | 8 | 22 | 2924 | 498.4 | 600 | 4022.4 | 286.3362 | 0 | 3736.0638 | 0 | 0 | 0 | 3736.0638 | 800 | 1000 | 1936.0638 | 0 | 0 | 0 | 0 | 3.4661 | 1145.3447 | -1141.8786 | -228.3757 | 0.040401
1 | 9 | 8 | 23 | 2196 | 448.5 | 600 | 3244.5 | 264.8071 | 0 | 2979.6929 | 0 | 0 | 0 | 2979.6929 | 800 | 1000 | 1179.6929 | 0 | 0 | 0 | 0 | 2.7644 | 1059.2286 | -1056.4642 | -211.2928 | 0.033335
1 | 9 | 8 | 24 | 1456 | 448.5 | 600 | 2504.5 | 243.2781 | 0 | 2261.2219 | 0 | 0 | 0 | 2261.2219 | 800 | 1000 | 461.2219 | 0 | 0 | 0 | 0 | 2.0978 | 973.1124 | -971.0146 | -194.2029 | 0.027631
1 | 9 | 9 | 1 | 1120 | 348.8 | 600 | 2068.8 | 213.1375 | 0 | 1855.6625 | 0 | 0 | 0 | 1855.6625 | 800 | 1000 | 55.6625 | 0 | 0 | 0 | 0 | 1.7216 | 852.5498 | -850.8283 | -170.1657 | 0.024811
1 | 9 | 9 | 2 | 924 | 348.8 | 600 | 1872.8 | 180.8439 | 0 | 1691.9561 | 0 | 0 | 0 | 1691.9561 | 800 | 891.9561 | 0 | 0 | 0 | 0 | 0 | 1.5697 | 723.3756 | -721.8059 | -144.3612 | 0.023581
1 | 9 | 9 | 3 | 848 | 348.8 | 600 | 1796.8 | 180.8439 | 0 | 1615.9561 | 0 | 0 | 0 | 1615.9561 | 800 | 815.9561 | 0 | 0 | 0 | 0 | 0 | 1.4992 | 723.3756 | -721.8764 | -144.3753 | 0.022802
1 | 9 | 9 | 4 | 840 | 348.8 | 600 | 1788.8 | 176.5381 | 0 | 1612.2619 | 0 | 0 | 0 | 1612.2619 | 800 | 812.2619 | 0 | 0 | 0 | 0 | 0 | 1.4958 | 706.1524 | -704.6566 | -140.9313 | 0.022812
1 | 9 | 9 | 5 | 940 | 348.8 | 600 | 1888.8 | 180.8439 | 0 | 1707.9561 | 0 | 0 | 0 | 1707.9561 | 800 | 907.9561 | 0 | 0 | 0 | 0 | 0 | 1.5845 | 723.3756 | -721.7911 | -144.3582 | 0.024855
1 | 9 | 9 | 6 | 1290 | 1423.7 | 600 | 3313.7 | 172.2323 | 0.10225 | 3141.3655 | 0 | 0 | 0 | 3141.3655 | 800 | 1000 | 1341.3655 | 0 | 0 | 0 | 0 | 2.9144 | 688.9292 | -686.0148 | -137.203 | 0.025317
1 | 9 | 9 | 7 | 1760 | 1408.6 | 814.908 | 3983.508 | 114.1039 | 61.782 | 3807.6221 | 0 | 0 | 0 | 3807.6221 | 800 | 1000 | 2007.6221 | 0 | 0 | 0 | 0 | 3.5325 | 456.4156 | -452.8831 | -90.5766 | 0.016273
1 | 9 | 9 | 8 | 1700 | 1907.2 | 814.908 | 4422.108 | 19.3761 | 226.3923 | 4176.3396 | 0 | 0 | 0 | 4176.3396 | 800 | 1000 | 2376.3396 | 0 | 0 | 0 | 0 | 3.8746 | 77.5045 | -73.63 | -14.726 | 0.0003407
1 | 9 | 9 | 9 | 1538 | 1943.5 | 814.908 | 4296.408 | 0 | 388.7353 | 3907.6727 | 0 | 0 | 0 | 3907.6727 | 800 | 1000 | 2107.6727 | 0 | 0 | 0 | 0 | 3.6253 | 0 | 3.6253 | 0.72506 | 0.72506
1 | 9 | 9 | 10 | 1660 | 1984.6 | 814.908 | 4459.508 | 0 | 520.8453 | 3938.6627 | 0 | 0 | 0 | 3938.6627 | 800 | 1000 | 2138.6627 | 0 | 0 | 0 | 0 | 3.6541 | 0 | 3.6541 | 0.73081 | 0.73081
1 | 9 | 9 | 11 | 1924 | 1972 | 814.908 | 4710.908 | 0 | 609.7986 | 4101.1094 | 0 | 0 | 0 | 4101.1094 | 800 | 1000 | 2301.1094 | 0 | 0 | 0 | 0 | 3.8048 | 0 | 3.8048 | 0.76095 | 0.76095
1 | 9 | 9 | 12 | 1980 | 1974.2 | 814.908 | 4769.108 | 4.3058 | 621.1121 | 4143.6901 | 0 | 0 | 0 | 4143.6901 | 800 | 1000 | 2343.6901 | 0 | 0 | 0 | 0 | 3.8443 | 17.2232 | -13.379 | -2.6758 | -0.044919
1 | 9 | 9 | 13 | 2184 | 1970.3 | 814.908 | 4969.208 | 17.2232 | 594.7777 | 4357.207 | 0 | 0 | 0 | 4357.207 | 800 | 1000 | 2557.207 | 0 | 0 | 0 | 0 | 4.0424 | 68.8929 | -64.8506 | -12.9701 | -0.048603
1 | 9 | 9 | 14 | 2246 | 1481.1 | 814.908 | 4542.008 | 8.6116 | 554.6924 | 3978.704 | 0 | 0 | 0 | 3978.704 | 800 | 1000 | 2178.704 | 0 | 0 | 0 | 0 | 3.6912 | 34.4465 | -30.7553 | -6.1511 | -0.046547
1 | 9 | 9 | 15 | 2426 | 1478.6 | 814.908 | 4719.508 | 2.1529 | 450.6808 | 4266.6743 | 0 | 0 | 0 | 4266.6743 | 800 | 1000 | 2466.6743 | 0 | 0 | 0 | 0 | 3.9584 | 8.6116 | -4.6532 | -0.93065 | -0.05406
1 | 9 | 9 | 16 | 2670 | 1479.7 | 600 | 4749.7 | 8.6116 | 331.6198 | 4409.4686 | 0 | 0 | 0 | 4409.4686 | 800 | 1000 | 2609.4686 | 0 | 0 | 0 | 0 | 4.0908 | 34.4465 | -30.3556 | -6.0711 | -0.032626
1 | 9 | 9 | 17 | 3032 | 1332.1 | 600 | 4964.1 | 77.5045 | 187.1389 | 4699.4566 | 0 | 0 | 0 | 4699.4566 | 800 | 1000 | 2899.4566 | 0 | 0 | 0 | 0 | 4.3599 | 310.0181 | -305.6582 | -61.1316 | 0.019808
1 | 9 | 9 | 18 | 3372 | 348.8 | 600 | 4320.8 | 251.8897 | 53.9511 | 4014.9592 | 0 | 0 | 0 | 4014.9592 | 800 | 1000 | 2214.9592 | 0 | 0 | 0 | 0 | 3.7248 | 1007.5589 | -1003.834 | -200.7668 | 0.04638
1 | 9 | 9 | 19 | 3666 | 348.8 | 600 | 4614.8 | 290.642 | 0.11668 | 4324.0413 | 0 | 0 | 0 | 4324.0413 | 800 | 1000 | 2524.0413 | 0 | 0 | 0 | 0 | 4.0116 | 1162.5679 | -1158.5564 | -231.7113 | 0.072032
1 | 9 | 9 | 20 | 4096 | 348.8 | 600 | 5044.8 | 316.4768 | 0 | 4728.3232 | 0 | 0 | 0 | 4728.3232 | 800 | 1000 | 2928.3232 | 0 | 0 | 0 | 0 | 4.3867 | 1265.9073 | -1261.5207 | -252.3041 | 0.053987
1 | 9 | 9 | 21 | 3820 | 348.8 | 600 | 4768.8 | 260.5013 | 0 | 4508.2987 | 0 | 0 | 0 | 4508.2987 | 800 | 1000 | 2708.2987 | 0 | 0 | 0 | 0 | 4.1825 | 1042.0053 | -1037.8228 | -207.5646 | 0.047059
1 | 9 | 9 | 22 | 3084 | 348.8 | 600 | 4032.8 | 223.902 | 0 | 3808.898 | 0 | 0 | 0 | 3808.898 | 800 | 1000 | 2008.898 | 0 | 0 | 0 | 0 | 3.5337 | 895.6079 | -892.0742 | -178.4148 | 0.038826
1 | 9 | 9 | 23 | 2306 | 348.8 | 600 | 3254.8 | 213.1375 | 0 | 3041.6625 | 0 | 0 | 0 | 3041.6625 | 800 | 1000 | 1241.6625 | 0 | 0 | 0 | 0 | 2.8219 | 852.5498 | -849.7279 | -169.9456 | 0.032042
1 | 9 | 9 | 24 | 1580 | 348.8 | 600 | 2528.8 | 236.8194 | 0 | 2291.9806 | 0 | 0 | 0 | 2291.9806 | 800 | 1000 | 491.9806 | 0 | 0 | 0 | 0 | 2.1264 | 947.2776 | -945.1512 | -189.0302 | 0.02849
1 | 9 | 10 | 1 | 1256 | 348.8 | 600 | 2204.8 | 234.6665 | 0 | 1970.1335 | 0 | 0 | 0 | 1970.1335 | 800 | 1000 | 170.1335 | 0 | 0 | 0 | 0 | 1.8278 | 938.666 | -936.8382 | -187.3676 | 0.026027
1 | 9 | 10 | 2 | 1048 | 348.8 | 600 | 1996.8 | 174.3852 | 0 | 1822.4148 | 0 | 0 | 0 | 1822.4148 | 800 | 1000 | 22.4148 | 0 | 0 | 0 | 0 | 1.6907 | 697.5408 | -695.85 | -139.17 | 0.022936
1 | 9 | 10 | 3 | 944 | 348.8 | 600 | 1892.8 | 174.3852 | 0 | 1718.4148 | 0 | 0 | 0 | 1718.4148 | 800 | 918.4148 | 0 | 0 | 0 | 0 | 0 | 1.5942 | 697.5408 | -695.9465 | -139.1893 | 0.023085
1 | 9 | 10 | 4 | 858 | 348.8 | 600 | 1806.8 | 127.0213 | 0 | 1679.7787 | 0 | 0 | 0 | 1679.7787 | 800 | 879.7787 | 0 | 0 | 0 | 0 | 0 | 1.5584 | 508.0852 | -506.5268 | -101.3054 | 0.021804
1 | 9 | 10 | 5 | 940 | 348.8 | 600 | 1888.8 | 77.5045 | 0 | 1811.2955 | 0 | 0 | 0 | 1811.2955 | 800 | 1000 | 11.2955 | 0 | 0 | 0 | 0 | 1.6804 | 310.0181 | -308.3377 | -61.6675 | 0.023116
1 | 9 | 10 | 6 | 1284 | 348.8 | 600 | 2232.8 | 36.5994 | 0.022211 | 2196.1784 | 0 | 0 | 0 | 2196.1784 | 800 | 1000 | 396.1784 | 0 | 0 | 0 | 0 | 2.0375 | 146.3974 | -144.36 | -28.872 | 0.025527
1 | 9 | 10 | 7 | 1760 | 746.4 | 600 | 3106.4 | 12.9174 | 49.9636 | 3043.519 | 0 | 0 | 0 | 3043.519 | 800 | 1000 | 1243.519 | 0 | 0 | 0 | 0 | 2.8236 | 51.6697 | -48.8461 | -9.7692 | 0.019019
1 | 9 | 10 | 8 | 1732 | 1029.7 | 600 | 3361.7 | 0 | 178.1749 | 3183.5251 | 0 | 0 | 0 | 3183.5251 | 800 | 1000 | 1383.5251 | 0 | 0 | 0 | 0 | 2.9535 | 0 | 2.9535 | 0.5907 | 0.5907
1 | 9 | 10 | 9 | 1670 | 900.3 | 600 | 3170.3 | 0 | 323.4808 | 2846.8192 | 0 | 0 | 0 | 2846.8192 | 800 | 1000 | 1046.8192 | 0 | 0 | 0 | 0 | 2.6411 | 0 | 2.6411 | 0.52822 | 0.52822
1 | 9 | 10 | 10 | 1770 | 1005.5 | 600 | 3375.5 | 0 | 449.4173 | 2926.0827 | 0 | 0 | 0 | 2926.0827 | 800 | 1000 | 1126.0827 | 0 | 0 | 0 | 0 | 2.7146 | 0 | 2.7146 | 0.54293 | 0.54293
1 | 9 | 10 | 11 | 2084 | 887.1 | 600 | 3571.1 | 0 | 532.2972 | 3038.8028 | 0 | 0 | 0 | 3038.8028 | 800 | 1000 | 1238.8028 | 0 | 0 | 0 | 0 | 2.8192 | 0 | 2.8192 | 0.56384 | 0.56384
1 | 9 | 10 | 12 | 2290 | 1015.4 | 600 | 3905.4 | 0 | 569.4403 | 3335.9597 | 0 | 0 | 0 | 3335.9597 | 800 | 1000 | 1535.9597 | 0 | 0 | 0 | 0 | 3.0949 | 0 | 3.0949 | 0.61898 | 0.61898
1 | 9 | 10 | 13 | 2486 | 927.5 | 600 | 4013.5 | 0 | 585.7442 | 3427.7558 | 0 | 0 | 0 | 3427.7558 | 800 | 1000 | 1627.7558 | 0 | 0 | 0 | 0 | 3.1801 | 0 | 3.1801 | 0.63601 | 0.63601
1 | 9 | 10 | 14 | 2706 | 1029.6 | 600 | 4335.6 | 2.1529 | 510.4511 | 3822.996 | 0 | 0 | 0 | 3822.996 | 800 | 1000 | 2022.996 | 0 | 0 | 0 | 0 | 3.5467 | 8.6116 | -5.0649 | -1.013 | -0.057413
1 | 9 | 10 | 15 | 2864 | 935.5 | 600 | 4399.5 | 55.9755 | 401.8121 | 3941.7125 | 0 | 0 | 0 | 3941.7125 | 800 | 1000 | 2141.7125 | 0 | 0 | 0 | 0 | 3.6569 | 223.902 | -220.2451 | -44.049 | -0.069416
1 | 9 | 10 | 16 | 3062 | 1018.5 | 600 | 4680.5 | 320.7826 | 307.2713 | 4052.446 | 0 | 0 | 0 | 4052.446 | 800 | 1000 | 2252.446 | 0 | 0 | 0 | 0 | 3.7596 | 1283.1305 | -1279.3709 | -255.8742 | -0.062726
1 | 9 | 10 | 17 | 3388 | 884.7 | 600 | 4872.7 | 417.6633 | 159.1702 | 4295.8665 | 0 | 0 | 0 | 4295.8665 | 800 | 1000 | 2495.8665 | 0 | 0 | 0 | 0 | 3.9855 | 1670.6532 | -1666.6677 | -333.3335 | 0.043734
1 | 9 | 10 | 18 | 3572 | 968.5 | 600 | 5140.5 | 381.0639 | 44.4254 | 4715.0107 | 0 | 0 | 0 | 4715.0107 | 800 | 1000 | 2915.0107 | 0 | 0 | 0 | 0 | 4.3743 | 1524.2557 | -1519.8814 | -303.9763 | 7.0877
1 | 9 | 10 | 19 | 3740 | 466.8 | 600 | 4806.8 | 338.0059 | 0.029996 | 4468.7641 | 0 | 0 | 0 | 4468.7641 | 800 | 1000 | 2668.7641 | 0 | 0 | 0 | 0 | 4.1459 | 1352.0235 | -1347.8776 | -269.5755 | 8.843
1 | 9 | 10 | 20 | 3946 | 348.8 | 600 | 4894.8 | 258.3484 | 0 | 4636.4516 | 0 | 0 | 0 | 4636.4516 | 800 | 1000 | 2836.4516 | 0 | 0 | 0 | 0 | 4.3014 | 1033.3937 | -1029.0923 | -205.8185 | 2.6843
1 | 9 | 10 | 21 | 3608 | 348.8 | 600 | 4556.8 | 269.1129 | 0 | 4287.6871 | 0 | 0 | 0 | 4287.6871 | 800 | 1000 | 2487.6871 | 0 | 0 | 0 | 0 | 3.9779 | 1076.4518 | -1072.4739 | -214.4948 | 0.059517
1 | 9 | 10 | 22 | 2784 | 348.8 | 600 | 3732.8 | 314.3239 | 0 | 3418.4761 | 0 | 0 | 0 | 3418.4761 | 800 | 1000 | 1618.4761 | 0 | 0 | 0 | 0 | 3.1715 | 1257.2957 | -1254.1242 | -250.8248 | 0.04681
1 | 9 | 10 | 23 | 1948 | 348.8 | 600 | 2896.8 | 325.0884 | 0 | 2571.7116 | 0 | 0 | 0 | 2571.7116 | 800 | 1000 | 771.7116 | 0 | 0 | 0 | 0 | 2.3859 | 1300.3538 | -1297.9679 | -259.5936 | 0.038184
1 | 9 | 10 | 24 | 1204 | 348.8 | 600 | 2152.8 | 325.0884 | 0 | 1827.7116 | 0 | 0 | 0 | 1827.7116 | 800 | 1000 | 27.7116 | 0 | 0 | 0 | 0 | 1.6956 | 1300.3538 | -1298.6581 | -259.7316 | 0.029903
1 | 9 | 11 | 1 | 964 | 448.5 | 600 | 2012.5 | 266.96 | 0 | 1745.54 | 0 | 0 | 0 | 1745.54 | 800 | 945.54 | 0 | 0 | 0 | 0 | 0 | 1.6194 | 1067.8402 | -1066.2208 | -213.2442 | 0.0264
1 | 9 | 11 | 2 | 860 | 448.5 | 600 | 1908.5 | 172.2323 | 0 | 1736.2677 | 0 | 0 | 0 | 1736.2677 | 800 | 936.2677 | 0 | 0 | 0 | 0 | 0 | 1.6108 | 688.9292 | -687.3183 | -137.4637 | 0.024104
1 | 9 | 11 | 3 | 838 | 448.5 | 600 | 1886.5 | 96.8807 | 0 | 1789.6193 | 0 | 0 | 0 | 1789.6193 | 800 | 989.6193 | 0 | 0 | 0 | 0 | 0 | 1.6603 | 387.5226 | -385.8623 | -77.1725 | 0.024389
1 | 9 | 11 | 4 | 834 | 448.5 | 600 | 1882.5 | 55.9755 | 0 | 1826.5245 | 0 | 0 | 0 | 1826.5245 | 800 | 1000 | 26.5245 | 0 | 0 | 0 | 0 | 1.6945 | 223.902 | -222.2074 | -44.4415 | 0.023443
1 | 9 | 11 | 5 | 930 | 498.4 | 600 | 2028.4 | 45.211 | 0 | 1983.189 | 0 | 0 | 0 | 1983.189 | 800 | 1000 | 183.189 | 0 | 0 | 0 | 0 | 1.8399 | 180.8439 | -179.004 | -35.8008 | 0.025903
1 | 9 | 11 | 6 | 1262 | 1173.3 | 814.908 | 3250.208 | 34.4465 | 0.15308 | 3215.6085 | 0 | 0 | 0 | 3215.6085 | 800 | 1000 | 1415.6085 | 0 | 0 | 0 | 0 | 2.9833 | 137.7858 | -134.8026 | -26.9605 | 0.035602
1 | 9 | 11 | 7 | 1718 | 1335.2 | 963.03 | 4016.23 | 19.3761 | 63.4245 | 3933.4293 | 0 | 0 | 0 | 3933.4293 | 800 | 1000 | 2133.4293 | 0 | 0 | 0 | 0 | 3.6492 | 77.5045 | -73.8553 | -14.7711 | 0.031443
1 | 9 | 11 | 8 | 1628 | 2441.7 | 1217.228 | 5286.928 | 8.6116 | 239.1262 | 5039.1902 | 0 | 0 | 0 | 5039.1902 | 800 | 1000 | 3239.1902 | 0 | 0 | 0 | 0 | 4.6751 | 34.4465 | -29.7714 | -5.9543 | 0.0036251
1 | 9 | 11 | 9 | 1424 | 2453.1 | 1242.518 | 5119.618 | 17.2232 | 419.6934 | 4682.7013 | 0 | 0 | 0 | 4682.7013 | 800 | 1000 | 2882.7013 | 0 | 0 | 0 | 0 | 4.3443 | 68.8929 | -64.5486 | -12.9097 | -0.023578
1 | 9 | 11 | 10 | 1418 | 2464.4 | 1242.518 | 5124.918 | 25.8348 | 547.2177 | 4551.8655 | 0 | 0 | 0 | 4551.8655 | 800 | 1000 | 2751.8655 | 0 | 0 | 0 | 0 | 4.223 | 103.3394 | -99.1164 | -19.8233 | -0.047544
1 | 9 | 11 | 11 | 1446 | 2486.5 | 1242.518 | 5175.018 | 81.8103 | 591.1278 | 4502.0799 | 0 | 0 | 0 | 4502.0799 | 800 | 1000 | 2702.0799 | 0 | 0 | 0 | 0 | 4.1768 | 327.2413 | -323.0646 | -64.6129 | -0.068058
1 | 9 | 11 | 12 | 1416 | 2410 | 1217.228 | 5043.228 | 150.7033 | 576.2382 | 4316.2866 | 0 | 0 | 0 | 4316.2866 | 800 | 1000 | 2516.2866 | 0 | 0 | 0 | 0 | 4.0044 | 602.813 | -598.8086 | -119.7617 | -0.075661
1 | 9 | 11 | 13 | 1372 | 2537.9 | 1242.518 | 5152.418 | 258.3484 | 553.8198 | 4340.2498 | 0 | 0 | 0 | 4340.2498 | 800 | 1000 | 2540.2498 | 0 | 0 | 0 | 0 | 4.0266 | 1033.3937 | -1029.3671 | -205.8734 | -0.088216
1 | 9 | 11 | 14 | 1354 | 2557.5 | 1242.518 | 5154.018 | 398.2872 | 414.9889 | 4340.7419 | 0 | 0 | 0 | 4340.7419 | 800 | 1000 | 2540.7419 | 0 | 0 | 0 | 0 | 4.0271 | 1593.1487 | -1589.1216 | -317.8243 | -0.14344
1 | 9 | 11 | 15 | 1400 | 2568.6 | 1242.518 | 5211.118 | 566.2136 | 359.3593 | 4285.5451 | 0 | 0 | 0 | 4285.5451 | 800 | 1000 | 2485.5451 | 0 | 0 | 0 | 0 | 3.9759 | 2264.8546 | -2260.8787 | -452.1757 | -0.78611
1 | 9 | 11 | 16 | 1616 | 2575.5 | 1242.518 | 5434.018 | 626.4949 | 295.7276 | 4511.7954 | 0 | 0 | 0 | 4511.7954 | 800 | 1000 | 2711.7954 | 0 | 0 | 0 | 0 | 4.1858 | 2505.9798 | -2501.794 | -500.3588 | -0.98636
1 | 9 | 11 | 17 | 2022 | 2268.6 | 611.092 | 4901.692 | 637.2595 | 182.0938 | 4082.3387 | 0 | 0 | 0 | 4082.3387 | 800 | 1000 | 2282.3387 | 0 | 0 | 0 | 0 | 3.7874 | 2549.0379 | -2545.2505 | -509.0501 | 0.57029
1 | 9 | 11 | 18 | 2278 | 1849.9 | 600 | 4727.9 | 635.1066 | 50.998 | 4041.7955 | 0 | 0 | 0 | 4041.7955 | 800 | 1000 | 2241.7955 | 0 | 0 | 0 | 0 | 3.7497 | 2540.4262 | -2536.6765 | -507.3353 | 12.7558
1 | 9 | 11 | 19 | 2630 | 1837.4 | 600 | 5067.4 | 568.3665 | 0.017971 | 4499.0155 | 0 | 0 | 0 | 4499.0155 | 800 | 1000 | 2699.0155 | 0 | 0 | 0 | 0 | 4.1739 | 2273.4662 | -2269.2923 | -453.8585 | 9.1819
1 | 9 | 11 | 20 | 3092 | 1542.1 | 600 | 5234.1 | 531.7672 | 0 | 4702.3328 | 0 | 0 | 0 | 4702.3328 | 800 | 1000 | 2902.3328 | 0 | 0 | 0 | 0 | 4.3625 | 2127.0688 | -2122.7062 | -424.5412 | 1.7937
1 | 9 | 11 | 21 | 2932 | 1553.2 | 600 | 5085.2 | 449.9569 | 0 | 4635.2431 | 0 | 0 | 0 | 4635.2431 | 800 | 1000 | 2835.2431 | 0 | 0 | 0 | 0 | 4.3003 | 1799.8274 | -1795.5271 | -359.1054 | 0.073151
1 | 9 | 11 | 22 | 2348 | 498.4 | 600 | 3446.4 | 434.8865 | 0 | 3011.5135 | 0 | 0 | 0 | 3011.5135 | 800 | 1000 | 1211.5135 | 0 | 0 | 0 | 0 | 2.7939 | 1739.5461 | -1736.7522 | -347.3504 | 0.053816
1 | 9 | 11 | 23 | 1778 | 448.5 | 600 | 2826.5 | 449.9569 | 0 | 2376.5431 | 0 | 0 | 0 | 2376.5431 | 800 | 1000 | 576.5431 | 0 | 0 | 0 | 0 | 2.2048 | 1799.8274 | -1797.6226 | -359.5245 | 0.042572
1 | 9 | 11 | 24 | 1190 | 448.5 | 600 | 2238.5 | 389.6756 | 0 | 1848.8244 | 0 | 0 | 0 | 1848.8244 | 800 | 1000 | 48.8244 | 0 | 0 | 0 | 0 | 1.7152 | 1558.7022 | -1556.987 | -311.3974 | 0.035513
1 | 9 | 12 | 1 | 964 | 448.5 | 600 | 2012.5 | 387.5226 | 0 | 1624.9774 | 0 | 0 | 0 | 1624.9774 | 800 | 824.9774 | 0 | 0 | 0 | 0 | 0 | 1.5076 | 1550.0906 | -1548.583 | -309.7166 | 0.030601
1 | 9 | 12 | 2 | 860 | 448.5 | 600 | 1908.5 | 342.3117 | 0 | 1566.1883 | 0 | 0 | 0 | 1566.1883 | 800 | 766.1883 | 0 | 0 | 0 | 0 | 0 | 1.453 | 1369.2467 | -1367.7937 | -273.5587 | 0.026248
1 | 9 | 12 | 3 | 838 | 448.5 | 600 | 1886.5 | 290.642 | 0 | 1595.858 | 0 | 0 | 0 | 1595.858 | 800 | 795.858 | 0 | 0 | 0 | 0 | 0 | 1.4805 | 1162.5679 | -1161.0874 | -232.2175 | 0.025712
1 | 9 | 12 | 4 | 834 | 448.5 | 600 | 1882.5 | 288.4891 | 0 | 1594.0109 | 0 | 0 | 0 | 1594.0109 | 800 | 794.0109 | 0 | 0 | 0 | 0 | 0 | 1.4788 | 1153.9563 | -1152.4775 | -230.4955 | 0.024967
1 | 9 | 12 | 5 | 930 | 498.4 | 600 | 2028.4 | 282.0304 | 0 | 1746.3696 | 0 | 0 | 0 | 1746.3696 | 800 | 946.3696 | 0 | 0 | 0 | 0 | 0 | 1.6202 | 1128.1215 | -1126.5013 | -225.3003 | 0.030282
1 | 9 | 12 | 6 | 1262 | 1262.1 | 814.908 | 3339.008 | 294.9478 | 0.035608 | 3044.0246 | 0 | 0 | 0 | 3044.0246 | 800 | 1000 | 1244.0246 | 0 | 0 | 0 | 0 | 2.8241 | 1179.7912 | -1176.9671 | -235.3934 | 0.040033
1 | 9 | 12 | 7 | 1718 | 1449.9 | 963.03 | 4130.93 | 262.6542 | 49.7389 | 3818.5369 | 0 | 0 | 0 | 3818.5369 | 800 | 1000 | 2018.5369 | 0 | 0 | 0 | 0 | 3.5426 | 1050.617 | -1047.0743 | -209.4149 | 0.033295
1 | 9 | 12 | 8 | 1628 | 2580.4 | 1217.228 | 5425.628 | 172.2323 | 194.3502 | 5059.0455 | 0 | 0 | 0 | 5059.0455 | 800 | 1000 | 3259.0455 | 0 | 0 | 0 | 0 | 4.6935 | 688.9292 | -684.2357 | -136.8471 | 0.0047014
1 | 9 | 12 | 9 | 1424 | 2611.8 | 1242.518 | 5278.318 | 182.9968 | 363.2238 | 4732.0974 | 0 | 0 | 0 | 4732.0974 | 800 | 1000 | 2932.0974 | 0 | 0 | 0 | 0 | 4.3902 | 731.9872 | -727.5971 | -145.5194 | -0.020611
1 | 9 | 12 | 10 | 1418 | 2617.8 | 1242.518 | 5278.318 | 210.9846 | 448.7522 | 4618.5813 | 0 | 0 | 0 | 4618.5813 | 800 | 1000 | 2818.5813 | 0 | 0 | 0 | 0 | 4.2848 | 843.9382 | -839.6534 | -167.9307 | -0.039377
1 | 9 | 12 | 11 | 1536 | 2636.2 | 1242.518 | 5414.718 | 264.8071 | 496.5503 | 4653.3605 | 0 | 0 | 0 | 4653.3605 | 800 | 1000 | 2853.3605 | 0 | 0 | 0 | 0 | 4.3171 | 1059.2286 | -1054.9115 | -210.9823 | -0.057398
1 | 9 | 12 | 12 | 1672 | 2558.7 | 1217.228 | 5447.928 | 376.7581 | 569.0225 | 4502.1474 | 0 | 0 | 0 | 4502.1474 | 800 | 1000 | 2702.1474 | 0 | 0 | 0 | 0 | 4.1768 | 1507.0325 | -1502.8557 | -300.5711 | -0.066736
1 | 9 | 12 | 13 | 1826 | 2689.4 | 1242.518 | 5757.918 | 465.0272 | 534.9671 | 4757.9238 | 0 | 0 | 0 | 4757.9238 | 800 | 1000 | 2957.9238 | 0 | 0 | 0 | 0 | 4.4141 | 1860.1087 | -1855.6946 | -371.1389 | -0.070282
1 | 9 | 12 | 14 | 2034 | 2704 | 1242.518 | 5980.518 | 505.9323 | 490.6754 | 4983.9103 | 0 | 0 | 0 | 4983.9103 | 800 | 1000 | 3183.9103 | 0 | 0 | 0 | 0 | 4.6238 | 2023.7294 | -2019.1056 | -403.8211 | -0.067764
1 | 9 | 12 | 15 | 2170 | 2691.5 | 1242.518 | 6104.018 | 527.4614 | 442.7209 | 5133.8357 | 0 | 0 | 0 | 5133.8357 | 800 | 1000 | 3333.8357 | 0 | 0 | 0 | 0 | 4.7629 | 2109.8455 | -2105.0827 | -421.0165 | -0.055368
1 | 9 | 12 | 16 | 2452 | 2696.3 | 1242.518 | 6390.818 | 596.3543 | 352.0108 | 5442.4529 | 0 | 0 | 0 | 5442.4529 | 800 | 1000 | 3642.4529 | 0 | 0 | 0 | 0 | 5.0492 | 2385.4172 | -2380.368 | -476.0736 | -0.02802
1 | 9 | 12 | 17 | 2812 | 2429.9 | 611.092 | 5852.992 | 632.9537 | 213.8331 | 5006.2052 | 0 | 0 | 0 | 5006.2052 | 800 | 1000 | 3206.2052 | 0 | 0 | 0 | 0 | 4.6445 | 2531.8146 | -2527.1702 | -505.434 | 0.013204
1 | 9 | 12 | 18 | 3098 | 2067.5 | 600 | 5765.5 | 594.2014 | 54.9849 | 5116.3137 | 0 | 0 | 0 | 5116.3137 | 800 | 1000 | 3316.3137 | 0 | 0 | 0 | 0 | 4.7466 | 2376.8056 | -2372.059 | -474.4118 | 0.10193
1 | 9 | 12 | 19 | 3400 | 2083.8 | 600 | 6083.8 | 570.5195 | 0.0095218 | 5513.271 | 0 | 0 | 0 | 5513.271 | 800 | 1000 | 3713.271 | 0 | 0 | 0 | 0 | 5.1149 | 2282.0778 | -2276.9629 | -455.3926 | 0.091754
1 | 9 | 12 | 20 | 3824 | 1782.2 | 600 | 6206.2 | 434.8865 | 0 | 5771.3135 | 0 | 0 | 0 | 5771.3135 | 800 | 1000 | 3971.3135 | 0 | 0 | 0 | 0 | 5.3543 | 1739.5461 | -1734.1918 | -346.8384 | 0.06648
1 | 9 | 12 | 21 | 3606 | 1784.5 | 600 | 5990.5 | 355.2291 | 0 | 5635.2709 | 0 | 0 | 0 | 5635.2709 | 800 | 1000 | 3835.2709 | 0 | 0 | 0 | 0 | 5.2281 | 1420.9164 | -1415.6883 | -283.1377 | 0.058554
1 | 9 | 12 | 22 | 2888 | 498.4 | 600 | 3986.4 | 275.5717 | 0 | 3710.8283 | 0 | 0 | 0 | 3710.8283 | 800 | 1000 | 1910.8283 | 0 | 0 | 0 | 0 | 3.4427 | 1102.2866 | -1098.844 | -219.7688 | 0.04851
1 | 9 | 12 | 23 | 2194 | 448.5 | 600 | 3242.5 | 182.9968 | 0 | 3059.5032 | 0 | 0 | 0 | 3059.5032 | 800 | 1000 | 1259.5032 | 0 | 0 | 0 | 0 | 2.8384 | 731.9872 | -729.1488 | -145.8298 | 0.038635
1 | 9 | 12 | 24 | 1458 | 448.5 | 600 | 2506.5 | 122.7155 | 0 | 2383.7845 | 0 | 0 | 0 | 2383.7845 | 800 | 1000 | 583.7845 | 0 | 0 | 0 | 0 | 2.2115 | 490.862 | -488.6505 | -97.7301 | 0.029826
1 | 9 | 13 | 1 | 1152 | 448.5 | 600 | 2200.5 | 111.951 | 0 | 2088.549 | 0 | 0 | 0 | 2088.549 | 800 | 1000 | 288.549 | 0 | 0 | 0 | 0 | 1.9376 | 447.8039 | -445.8663 | -89.1733 | 0.022673
1 | 9 | 13 | 2 | 1008 | 448.5 | 600 | 2056.5 | 51.6697 | 0 | 2004.8303 | 0 | 0 | 0 | 2004.8303 | 800 | 1000 | 204.8303 | 0 | 0 | 0 | 0 | 1.86 | 206.6787 | -204.8188 | -40.9638 | 0.020232
1 | 9 | 13 | 3 | 960 | 448.5 | 600 | 2008.5 | 53.8226 | 0 | 1954.6774 | 0 | 0 | 0 | 1954.6774 | 800 | 1000 | 154.6774 | 0 | 0 | 0 | 0 | 1.8134 | 215.2904 | -213.4769 | -42.6954 | 0.020118
1 | 9 | 13 | 4 | 938 | 448.5 | 600 | 1986.5 | 27.9877 | 0 | 1958.5123 | 0 | 0 | 0 | 1958.5123 | 800 | 1000 | 158.5123 | 0 | 0 | 0 | 0 | 1.817 | 111.951 | -110.134 | -22.0268 | 0.019632
1 | 9 | 13 | 5 | 1072 | 498.4 | 600 | 2170.4 | 17.2232 | 0 | 2153.1768 | 0 | 0 | 0 | 2153.1768 | 800 | 1000 | 353.1768 | 0 | 0 | 0 | 0 | 1.9976 | 68.8929 | -66.8953 | -13.3791 | 0.024661
1 | 9 | 13 | 6 | 1494 | 1477.3 | 814.908 | 3786.208 | 27.9877 | 0.038525 | 3758.1817 | 0 | 0 | 0 | 3758.1817 | 800 | 1000 | 1958.1817 | 0 | 0 | 0 | 0 | 3.4866 | 111.951 | -108.4644 | -21.6929 | 0.03676
1 | 9 | 13 | 7 | 1958 | 1691.5 | 963.03 | 4612.53 | 30.1407 | 63.8754 | 4518.5139 | 0 | 0 | 0 | 4518.5139 | 800 | 1000 | 2718.5139 | 0 | 0 | 0 | 0 | 4.192 | 120.5626 | -116.3706 | -23.2741 | 0.03032
1 | 9 | 13 | 8 | 1870 | 2761.7 | 1217.228 | 5848.928 | 19.3761 | 239.2979 | 5590.254 | 0 | 0 | 0 | 5590.254 | 800 | 1000 | 3790.254 | 0 | 0 | 0 | 0 | 5.1863 | 77.5045 | -72.3182 | -14.4636 | -0.00040098
1 | 9 | 13 | 9 | 1650 | 2726.4 | 1242.518 | 5618.918 | 15.0703 | 419.5816 | 5184.2661 | 0 | 0 | 0 | 5184.2661 | 800 | 1000 | 3384.2661 | 0 | 0 | 0 | 0 | 4.8097 | 60.2813 | -55.4716 | -11.0943 | -0.023627
1 | 9 | 13 | 10 | 1614 | 2706.8 | 1242.518 | 5563.318 | 21.529 | 568.9247 | 4972.8642 | 0 | 0 | 0 | 4972.8642 | 800 | 1000 | 3172.8642 | 0 | 0 | 0 | 0 | 4.6135 | 86.1161 | -81.5026 | -16.3005 | -0.041271
1 | 9 | 13 | 11 | 1868 | 2690.5 | 1242.518 | 5801.018 | 47.3639 | 657.034 | 5096.6201 | 0 | 0 | 0 | 5096.6201 | 800 | 1000 | 3296.6201 | 0 | 0 | 0 | 0 | 4.7283 | 189.4555 | -184.7272 | -36.9454 | -0.059124
1 | 9 | 13 | 12 | 1946 | 2602.6 | 1217.228 | 5765.828 | 77.5045 | 680.1138 | 5008.2097 | 0 | 0 | 0 | 5008.2097 | 800 | 1000 | 3208.2097 | 0 | 0 | 0 | 0 | 4.6463 | 310.0181 | -305.3718 | -61.0744 | -0.0647
1 | 9 | 13 | 13 | 2076 | 2687.7 | 1242.518 | 6006.218 | 101.1865 | 689.8383 | 5215.1933 | 0 | 0 | 0 | 5215.1933 | 800 | 1000 | 3415.1933 | 0 | 0 | 0 | 0 | 4.8383 | 404.7459 | -399.9075 | -79.9815 | -0.06783
1 | 9 | 13 | 14 | 2308 | 2680.7 | 1242.518 | 6231.218 | 116.2568 | 616.3197 | 5498.6415 | 0 | 0 | 0 | 5498.6415 | 800 | 1000 | 3698.6415 | 0 | 0 | 0 | 0 | 5.1013 | 465.0272 | -459.9259 | -91.9852 | -0.059157
1 | 9 | 13 | 15 | 2438 | 2683 | 1242.518 | 6363.518 | 111.951 | 536.4335 | 5715.1335 | 0 | 0 | 0 | 5715.1335 | 800 | 1000 | 3915.1335 | 0 | 0 | 0 | 0 | 5.3022 | 447.8039 | -442.5018 | -88.5004 | -0.046423
1 | 9 | 13 | 16 | 2734 | 2686.1 | 1242.518 | 6662.618 | 131.3271 | 391.8963 | 6139.3946 | 0 | 0 | 0 | 6139.3946 | 800 | 1000 | 4000 | 339.3946 | 0 | 0 | 0 | 5.6958 | 525.3085 | -519.6127 | -103.9225 | -0.024179
1 | 9 | 13 | 17 | 3184 | 2399.7 | 611.092 | 6194.792 | 127.0213 | 229.1482 | 5838.6225 | 0 | 0 | 0 | 5838.6225 | 800 | 1000 | 4000 | 38.6225 | 0 | 0 | 0 | 5.4167 | 508.0852 | -502.6685 | -100.5337 | 0.014791
1 | 9 | 13 | 18 | 3482 | 2024.8 | 600 | 6106.8 | 116.2568 | 55.9211 | 5934.6222 | 0 | 0 | 0 | 5934.6222 | 800 | 1000 | 4000 | 134.6222 | 0 | 0 | 0 | 5.5058 | 465.0272 | -459.5214 | -91.9043 | 0.072749
1 | 9 | 13 | 19 | 3790 | 2030.1 | 600 | 6420.1 | 101.1865 | 0.0010576 | 6318.9125 | 0 | 0 | 0 | 6318.9125 | 800 | 1000 | 4000 | 518.9125 | 0 | 0 | 0 | 5.8623 | 404.7459 | -398.8836 | -79.7767 | 0.084661
1 | 9 | 13 | 20 | 4236 | 1733.7 | 600 | 6569.7 | 144.2445 | 0 | 6425.4555 | 0 | 0 | 0 | 6425.4555 | 800 | 1000 | 4000 | 625.4555 | 0 | 0 | 0 | 5.9612 | 576.9782 | -571.017 | -114.2034 | 0.069133
1 | 9 | 13 | 21 | 4002 | 1736.8 | 600 | 6338.8 | 116.2568 | 0 | 6222.5432 | 0 | 0 | 0 | 6222.5432 | 800 | 1000 | 4000 | 422.5432 | 0 | 0 | 0 | 5.7729 | 465.0272 | -459.2543 | -91.8509 | 0.05157
1 | 9 | 13 | 22 | 3302 | 498.4 | 600 | 4400.4 | 34.4465 | 0 | 4365.9535 | 0 | 0 | 0 | 4365.9535 | 800 | 1000 | 2565.9535 | 0 | 0 | 0 | 0 | 4.0505 | 137.7858 | -133.7354 | -26.7471 | 0.040857
1 | 9 | 13 | 23 | 2560 | 448.5 | 600 | 3608.5 | 15.0703 | 0 | 3593.4297 | 0 | 0 | 0 | 3593.4297 | 800 | 1000 | 1793.4297 | 0 | 0 | 0 | 0 | 3.3338 | 60.2813 | -56.9475 | -11.3895 | 0.034091
1 | 9 | 13 | 24 | 1818 | 448.5 | 600 | 2866.5 | 23.6819 | 0 | 2842.8181 | 0 | 0 | 0 | 2842.8181 | 800 | 1000 | 1042.8181 | 0 | 0 | 0 | 0 | 2.6374 | 94.7278 | -92.0904 | -18.4181 | 0.026324
1 | 9 | 14 | 1 | 1404 | 448.5 | 600 | 2452.5 | 32.2936 | 0 | 2420.2064 | 0 | 0 | 0 | 2420.2064 | 800 | 1000 | 620.2064 | 0 | 0 | 0 | 0 | 2.2453 | 129.1742 | -126.9289 | -25.3858 | 0.02302
1 | 9 | 14 | 2 | 1234 | 448.5 | 600 | 2282.5 | 40.9052 | 0 | 2241.5948 | 0 | 0 | 0 | 2241.5948 | 800 | 1000 | 441.5948 | 0 | 0 | 0 | 0 | 2.0796 | 163.6207 | -161.5411 | -32.3082 | 0.020141
1 | 9 | 14 | 3 | 1164 | 448.5 | 600 | 2212.5 | 55.9755 | 0 | 2156.5245 | 0 | 0 | 0 | 2156.5245 | 800 | 1000 | 356.5245 | 0 | 0 | 0 | 0 | 2.0007 | 223.902 | -221.9013 | -44.3803 | 0.020412
1 | 9 | 14 | 4 | 1128 | 448.5 | 600 | 2176.5 | 49.5168 | 0 | 2126.9832 | 0 | 0 | 0 | 2126.9832 | 800 | 1000 | 326.9832 | 0 | 0 | 0 | 0 | 1.9733 | 198.0671 | -196.0938 | -39.2188 | 0.019671
1 | 9 | 14 | 5 | 1238 | 498.4 | 600 | 2336.4 | 146.3974 | 0 | 2190.0026 | 0 | 0 | 0 | 2190.0026 | 800 | 1000 | 390.0026 | 0 | 0 | 0 | 0 | 2.0318 | 585.5898 | -583.558 | -116.7116 | 0.025935
1 | 9 | 14 | 6 | 1656 | 1484.4 | 814.908 | 3955.308 | 290.642 | 0.023058 | 3664.643 | 0 | 0 | 0 | 3664.643 | 800 | 1000 | 1864.643 | 0 | 0 | 0 | 0 | 3.3998 | 1162.5679 | -1159.1681 | -231.8336 | 0.042712
1 | 9 | 14 | 7 | 2180 | 1645 | 963.03 | 4788.03 | 350.9233 | 67.0114 | 4370.0953 | 0 | 0 | 0 | 4370.0953 | 800 | 1000 | 2570.0953 | 0 | 0 | 0 | 0 | 4.0543 | 1403.6931 | -1399.6388 | -279.9278 | 0.032942
1 | 9 | 14 | 8 | 2044 | 2717.5 | 1217.228 | 5978.728 | 275.5717 | 253.6936 | 5449.4628 | 0 | 0 | 0 | 5449.4628 | 800 | 1000 | 3649.4628 | 0 | 0 | 0 | 0 | 5.0557 | 1102.2866 | -1097.231 | -219.4462 | 0.0016192
1 | 9 | 14 | 9 | 1830 | 2698.9 | 1242.518 | 5771.418 | 226.0549 | 441.5922 | 5103.771 | 0 | 0 | 0 | 5103.771 | 800 | 1000 | 3303.771 | 0 | 0 | 0 | 0 | 4.735 | 904.2195 | -899.4845 | -179.8969 | -0.021984
1 | 9 | 14 | 10 | 1984 | 2684.7 | 1242.518 | 5911.218 | 142.0916 | 586.2578 | 5182.8686 | 0 | 0 | 0 | 5182.8686 | 800 | 1000 | 3382.8686 | 0 | 0 | 0 | 0 | 4.8084 | 568.3665 | -563.5582 | -112.7116 | -0.037346
1 | 9 | 14 | 11 | 2296 | 2680 | 1242.518 | 6218.518 | 180.8439 | 680.8699 | 5356.8042 | 0 | 0 | 0 | 5356.8042 | 800 | 1000 | 3556.8042 | 0 | 0 | 0 | 0 | 4.9697 | 723.3756 | -718.4059 | -143.6812 | -0.050427
1 | 9 | 14 | 12 | 2646 | 2586.7 | 1217.228 | 6449.928 | 266.96 | 725.5253 | 5457.4427 | 0 | 0 | 0 | 5457.4427 | 800 | 1000 | 3657.4427 | 0 | 0 | 0 | 0 | 5.0631 | 1067.8402 | -1062.7771 | -212.5554 | -0.046934
1 | 9 | 14 | 13 | 2970 | 2679.4 | 1242.518 | 6891.918 | 245.431 | 721.5337 | 5924.9533 | 0 | 0 | 0 | 5924.9533 | 800 | 1000 | 4000 | 124.9533 | 0 | 0 | 0 | 5.4968 | 981.724 | -976.2272 | -195.2454 | -0.048708
1 | 9 | 14 | 14 | 3454 | 2673.6 | 1242.518 | 7370.118 | 249.7368 | 669.5345 | 6450.8467 | 0 | 0 | 0 | 6450.8467 | 800 | 1000 | 4000 | 650.8467 | 0 | 0 | 0 | 5.9847 | 998.9473 | -992.9626 | -198.5925 | -0.045238
1 | 9 | 14 | 15 | 3666 | 2665.2 | 1242.518 | 7573.718 | 215.2904 | 568.9359 | 6789.4918 | 0 | 0 | 0 | 6789.4918 | 800 | 1000 | 4000 | 989.4918 | 0 | 0 | 0 | 6.2989 | 861.1614 | -854.8625 | -170.9725 | -0.03708
1 | 9 | 14 | 16 | 4012 | 2660.4 | 1242.518 | 7914.918 | 185.1497 | 420.0132 | 7309.7551 | 0 | 0 | 0 | 7309.7551 | 800 | 1000 | 4000 | 1509.7551 | 0 | 0 | 0 | 6.7816 | 740.5988 | -733.8173 | -146.7635 | -0.022966
1 | 9 | 14 | 17 | 4340 | 2378.1 | 626.891 | 7344.991 | 185.1497 | 231.7822 | 6928.0591 | 0 | 0 | 0 | 6928.0591 | 800 | 1000 | 4000 | 1128.0591 | 0 | 0 | 0 | 6.4274 | 740.5988 | -734.1714 | -146.8343 | 0.0078555
1 | 9 | 14 | 18 | 4518 | 2047 | 600 | 7165 | 176.5381 | 54.0649 | 6934.397 | 0 | 0 | 0 | 6934.397 | 800 | 1000 | 4000 | 1134.397 | 0 | 0 | 0 | 6.4333 | 706.1524 | -699.7191 | -139.9438 | 0.051566
1 | 9 | 14 | 19 | 4670 | 2083.9 | 600 | 7353.9 | 191.6084 | 0 | 7162.2916 | 0 | 0 | 0 | 7162.2916 | 800 | 1000 | 4000 | 1362.2916 | 0 | 0 | 0 | 6.6448 | 766.4337 | -759.7889 | -151.9578 | 0.070211
1 | 9 | 14 | 20 | 4908 | 1748.6 | 600 | 7256.6 | 256.1955 | 0 | 7000.4045 | 0 | 0 | 0 | 7000.4045 | 800 | 1000 | 4000 | 1200.4045 | 0 | 0 | 0 | 6.4946 | 1024.7821 | -1018.2876 | -203.6575 | 0.06116
1 | 9 | 14 | 21 | 4432 | 1747.8 | 600 | 6779.8 | 355.2291 | 0 | 6424.5709 | 0 | 0 | 0 | 6424.5709 | 800 | 1000 | 4000 | 624.5709 | 0 | 0 | 0 | 5.9603 | 1420.9164 | -1414.956 | -282.9912 | 0.042452
1 | 9 | 14 | 22 | 3492 | 498.4 | 600 | 4590.4 | 256.1955 | 0 | 4334.2045 | 0 | 0 | 0 | 4334.2045 | 800 | 1000 | 2534.2045 | 0 | 0 | 0 | 0 | 4.021 | 1024.7821 | -1020.7611 | -204.1522 | 0.039005
1 | 9 | 14 | 23 | 2604 | 448.5 | 600 | 3652.5 | 150.7033 | 0 | 3501.7967 | 0 | 0 | 0 | 3501.7967 | 800 | 1000 | 1701.7967 | 0 | 0 | 0 | 0 | 3.2488 | 602.813 | -599.5642 | -119.9128 | 0.032107
1 | 9 | 14 | 24 | 1724 | 448.5 | 600 | 2772.5 | 124.8684 | 0 | 2647.6316 | 0 | 0 | 0 | 2647.6316 | 800 | 1000 | 847.6316 | 0 | 0 | 0 | 0 | 2.4563 | 499.4736 | -497.0173 | -99.4035 | 0.020402
1 | 9 | 15 | 1 | 964 | 448.5 | 600 | 2012.5 | 111.951 | 0 | 1900.549 | 0 | 0 | 0 | 1900.549 | 800 | 1000 | 100.549 | 0 | 0 | 0 | 0 | 1.7632 | 447.8039 | -446.0407 | -89.2081 | 0.01942
1 | 9 | 15 | 2 | 860 | 448.5 | 600 | 1908.5 | 139.9387 | 0 | 1768.5613 | 0 | 0 | 0 | 1768.5613 | 800 | 968.5613 | 0 | 0 | 0 | 0 | 0 | 1.6408 | 559.7549 | -558.1142 | -111.6228 | 0.019185
1 | 9 | 15 | 3 | 838 | 448.5 | 600 | 1886.5 | 176.5381 | 0 | 1709.9619 | 0 | 0 | 0 | 1709.9619 | 800 | 909.9619 | 0 | 0 | 0 | 0 | 0 | 1.5864 | 706.1524 | -704.566 | -140.9132 | 0.018576
1 | 9 | 15 | 4 | 834 | 448.5 | 600 | 1882.5 | 215.2904 | 0 | 1667.2096 | 0 | 0 | 0 | 1667.2096 | 800 | 867.2096 | 0 | 0 | 0 | 0 | 0 | 1.5467 | 861.1614 | -859.6147 | -171.9229 | 0.018934
1 | 9 | 15 | 5 | 930 | 498.4 | 600 | 2028.4 | 256.1955 | 0 | 1772.2045 | 0 | 0 | 0 | 1772.2045 | 800 | 972.2045 | 0 | 0 | 0 | 0 | 0 | 1.6441 | 1024.7821 | -1023.138 | -204.6276 | 0.022152
1 | 9 | 15 | 6 | 1262 | 1336.7 | 814.908 | 3413.608 | 297.1007 | 0.014162 | 3116.4931 | 0 | 0 | 0 | 3116.4931 | 800 | 1000 | 1316.4931 | 0 | 0 | 0 | 0 | 2.8913 | 1188.4028 | -1185.5115 | -237.1023 | 0.033362
1 | 9 | 15 | 7 | 1718 | 1448.5 | 963.03 | 4129.53 | 288.4891 | 66.7118 | 3774.3291 | 0 | 0 | 0 | 3774.3291 | 800 | 1000 | 1974.3291 | 0 | 0 | 0 | 0 | 3.5016 | 1153.9563 | -1150.4547 | -230.0909 | 0.022587
1 | 9 | 15 | 8 | 1628 | 2544.7 | 1217.228 | 5389.928 | 202.3729 | 254.9705 | 4932.5846 | 0 | 0 | 0 | 4932.5846 | 800 | 1000 | 3132.5846 | 0 | 0 | 0 | 0 | 4.5762 | 809.4918 | -804.9156 | -160.9831 | -0.0030957
1 | 9 | 15 | 9 | 1424 | 2572 | 1242.518 | 5238.518 | 114.1039 | 444.2655 | 4680.1486 | 0 | 0 | 0 | 4680.1486 | 800 | 1000 | 2880.1486 | 0 | 0 | 0 | 0 | 4.342 | 456.4156 | -452.0736 | -90.4147 | -0.019956
1 | 9 | 15 | 10 | 1418 | 2613.8 | 1242.518 | 5274.318 | 96.8807 | 588.7838 | 4588.6535 | 0 | 0 | 0 | 4588.6535 | 800 | 1000 | 2788.6535 | 0 | 0 | 0 | 0 | 4.2571 | 387.5226 | -383.2656 | -76.6531 | -0.032605
1 | 9 | 15 | 11 | 1446 | 2646 | 1242.518 | 5334.518 | 71.0458 | 680.1597 | 4583.3124 | 0 | 0 | 0 | 4583.3124 | 800 | 1000 | 2783.3124 | 0 | 0 | 0 | 0 | 4.2521 | 284.1833 | -279.9311 | -55.9862 | -0.044621
1 | 9 | 15 | 12 | 1416 | 2549.5 | 1217.228 | 5182.728 | 90.422 | 721.5388 | 4370.7672 | 0 | 0 | 0 | 4370.7672 | 800 | 1000 | 2570.7672 | 0 | 0 | 0 | 0 | 4.0549 | 361.6878 | -357.6329 | -71.5266 | -0.046488
1 | 9 | 15 | 13 | 1372 | 2661.6 | 1242.518 | 5276.118 | 99.0336 | 713.2754 | 4463.8091 | 0 | 0 | 0 | 4463.8091 | 800 | 1000 | 2663.8091 | 0 | 0 | 0 | 0 | 4.1413 | 396.1343 | -391.993 | -78.3986 | -0.050705
1 | 9 | 15 | 14 | 1490 | 2686.4 | 1242.518 | 5418.918 | 96.8807 | 664.9047 | 4657.1326 | 0 | 0 | 0 | 4657.1326 | 800 | 1000 | 2857.1326 | 0 | 0 | 0 | 0 | 4.3206 | 387.5226 | -383.202 | -76.6404 | -0.047682
1 | 9 | 15 | 15 | 1720 | 2694 | 1242.518 | 5656.518 | 124.8684 | 563.8342 | 4967.8153 | 0 | 0 | 0 | 4967.8153 | 800 | 1000 | 3167.8153 | 0 | 0 | 0 | 0 | 4.6088 | 499.4736 | -494.8648 | -98.973 | -0.041151
1 | 9 | 15 | 16 | 1926 | 2700.8 | 1242.518 | 5869.318 | 118.4097 | 415.9276 | 5334.9807 | 0 | 0 | 0 | 5334.9807 | 800 | 1000 | 3534.9807 | 0 | 0 | 0 | 0 | 4.9495 | 473.6388 | -468.6893 | -93.7379 | -0.027971
1 | 9 | 15 | 17 | 2282 | 2398.3 | 611.092 | 5291.392 | 116.2568 | 228.1628 | 4946.9724 | 0 | 0 | 0 | 4946.9724 | 800 | 1000 | 3146.9724 | 0 | 0 | 0 | 0 | 4.5895 | 465.0272 | -460.4377 | -92.0875 | 0.00186
1 | 9 | 15 | 18 | 2462 | 1976 | 600 | 5038 | 174.3852 | 51.9379 | 4811.6769 | 0 | 0 | 0 | 4811.6769 | 800 | 1000 | 3011.6769 | 0 | 0 | 0 | 0 | 4.464 | 697.5408 | -693.0768 | -138.6154 | 0.049574
1 | 9 | 15 | 19 | 2916 | 1960.4 | 600 | 5476.4 | 314.3239 | 0 | 5162.0761 | 0 | 0 | 0 | 5162.0761 | 800 | 1000 | 3362.0761 | 0 | 0 | 0 | 0 | 4.7891 | 1257.2957 | -1252.5066 | -250.5013 | 0.066775
1 | 9 | 15 | 20 | 3154 | 1645 | 600 | 5399 | 262.6542 | 0 | 5136.3458 | 0 | 0 | 0 | 5136.3458 | 800 | 1000 | 3336.3458 | 0 | 0 | 0 | 0 | 4.7652 | 1050.617 | -1045.8518 | -209.1704 | 0.053099
1 | 9 | 15 | 21 | 2932 | 1619.5 | 600 | 5151.5 | 124.8684 | 0 | 5026.6316 | 0 | 0 | 0 | 5026.6316 | 800 | 1000 | 3226.6316 | 0 | 0 | 0 | 0 | 4.6634 | 499.4736 | -494.8102 | -98.962 | 0.041301
1 | 9 | 15 | 22 | 2348 | 498.4 | 600 | 3446.4 | 30.1407 | 0 | 3416.2593 | 0 | 0 | 0 | 3416.2593 | 800 | 1000 | 1616.2593 | 0 | 0 | 0 | 0 | 3.1694 | 120.5626 | -117.3932 | -23.4786 | 0.035629
1 | 9 | 15 | 23 | 1778 | 448.5 | 600 | 2826.5 | 4.3058 | 0 | 2822.1942 | 0 | 0 | 0 | 2822.1942 | 800 | 1000 | 1022.1942 | 0 | 0 | 0 | 0 | 2.6183 | 17.2232 | -14.605 | -2.921 | 0.029781
1 | 9 | 15 | 24 | 1190 | 448.5 | 600 | 2238.5 | 6.4587 | 0 | 2232.0413 | 0 | 0 | 0 | 2232.0413 | 800 | 1000 | 432.0413 | 0 | 0 | 0 | 0 | 2.0708 | 25.8348 | -23.7641 | -4.7528 | 0.029209
1 | 9 | 16 | 1 | 972 | 348.8 | 600 | 1920.8 | 19.3761 | 0 | 1901.4239 | 0 | 0 | 0 | 1901.4239 | 800 | 1000 | 101.4239 | 0 | 0 | 0 | 0 | 1.764 | 77.5045 | -75.7405 | -15.1481 | 0.022114
1 | 9 | 16 | 2 | 866 | 348.8 | 600 | 1814.8 | 27.9877 | 0 | 1786.8123 | 0 | 0 | 0 | 1786.8123 | 800 | 986.8123 | 0 | 0 | 0 | 0 | 0 | 1.6577 | 111.951 | -110.2933 | -22.0587 | 0.022198
1 | 9 | 16 | 3 | 840 | 348.8 | 600 | 1788.8 | 27.9877 | 0 | 1760.8123 | 0 | 0 | 0 | 1760.8123 | 800 | 960.8123 | 0 | 0 | 0 | 0 | 0 | 1.6336 | 111.951 | -110.3174 | -22.0635 | 0.022345
1 | 9 | 16 | 4 | 840 | 348.8 | 600 | 1788.8 | 25.8348 | 0 | 1762.9652 | 0 | 0 | 0 | 1762.9652 | 800 | 962.9652 | 0 | 0 | 0 | 0 | 0 | 1.6356 | 103.3394 | -101.7038 | -20.3408 | 0.021093
1 | 9 | 16 | 5 | 940 | 348.8 | 600 | 1888.8 | 15.0703 | 0 | 1873.7297 | 0 | 0 | 0 | 1873.7297 | 800 | 1000 | 73.7297 | 0 | 0 | 0 | 0 | 1.7383 | 60.2813 | -58.543 | -11.7086 | 0.024112
1 | 9 | 16 | 6 | 1284 | 1265.7 | 600 | 3149.7 | 12.9174 | 0.0081572 | 3136.7744 | 0 | 0 | 0 | 3136.7744 | 800 | 1000 | 1336.7744 | 0 | 0 | 0 | 0 | 2.9101 | 51.6697 | -48.7596 | -9.7519 | 0.027149
1 | 9 | 16 | 7 | 1760 | 1224.4 | 814.908 | 3799.308 | 15.0703 | 65.9789 | 3718.2587 | 0 | 0 | 0 | 3718.2587 | 800 | 1000 | 1918.2587 | 0 | 0 | 0 | 0 | 3.4496 | 60.2813 | -56.8317 | -11.3663 | 0.017192
1 | 9 | 16 | 8 | 1692 | 1749 | 814.908 | 4255.908 | 10.7645 | 252.3571 | 3992.7864 | 0 | 0 | 0 | 3992.7864 | 800 | 1000 | 2192.7864 | 0 | 0 | 0 | 0 | 3.7043 | 43.0581 | -39.3538 | -7.8708 | -0.0043412
1 | 9 | 16 | 9 | 1514 | 1787.6 | 814.908 | 4116.508 | 4.3058 | 437.3587 | 3674.8435 | 0 | 0 | 0 | 3674.8435 | 800 | 1000 | 1874.8435 | 0 | 0 | 0 | 0 | 3.4093 | 17.2232 | -13.8139 | -2.7628 | -0.015679
1 | 9 | 16 | 10 | 1520 | 1806.2 | 814.908 | 4141.108 | 8.6116 | 577.6748 | 3554.8216 | 0 | 0 | 0 | 3554.8216 | 800 | 1000 | 1754.8216 | 0 | 0 | 0 | 0 | 3.298 | 34.4465 | -31.1485 | -6.2297 | -0.026119
1 | 9 | 16 | 11 | 1550 | 1830.4 | 814.908 | 4195.308 | 6.4587 | 667.8763 | 3520.973 | 0 | 0 | 0 | 3520.973 | 800 | 1000 | 1720.973 | 0 | 0 | 0 | 0 | 3.2666 | 25.8348 | -22.5683 | -4.5137 | -0.037571
1 | 9 | 16 | 12 | 1586 | 1836.6 | 814.908 | 4237.508 | 2.1529 | 707.6181 | 3527.737 | 0 | 0 | 0 | 3527.737 | 800 | 1000 | 1727.737 | 0 | 0 | 0 | 0 | 3.2728 | 8.6116 | -5.3388 | -1.0678 | -0.042796
1 | 9 | 16 | 13 | 1666 | 1825.8 | 814.908 | 4306.708 | 2.1529 | 703.9919 | 3600.5632 | 0 | 0 | 0 | 3600.5632 | 800 | 1000 | 1800.5632 | 0 | 0 | 0 | 0 | 3.3404 | 8.6116 | -5.2712 | -1.0542 | -0.052234
1 | 9 | 16 | 14 | 1776 | 1314 | 814.908 | 3904.908 | 2.1529 | 655.9515 | 3246.8036 | 0 | 0 | 0 | 3246.8036 | 800 | 1000 | 1446.8036 | 0 | 0 | 0 | 0 | 3.0122 | 8.6116 | -5.5994 | -1.1199 | -0.055881
1 | 9 | 16 | 15 | 1840 | 1298.5 | 814.908 | 3953.408 | 2.1529 | 557.4668 | 3393.7883 | 0 | 0 | 0 | 3393.7883 | 800 | 1000 | 1593.7883 | 0 | 0 | 0 | 0 | 3.1486 | 8.6116 | -5.4631 | -1.0926 | -0.049636
1 | 9 | 16 | 16 | 2110 | 1292.9 | 600 | 4002.9 | 2.1529 | 411.9039 | 3588.8432 | 0 | 0 | 0 | 3588.8432 | 800 | 1000 | 1788.8432 | 0 | 0 | 0 | 0 | 3.3295 | 8.6116 | -5.2821 | -1.0564 | -0.032929
1 | 9 | 16 | 17 | 2352 | 1152.5 | 600 | 4104.5 | 2.1529 | 225.2306 | 3877.1165 | 0 | 0 | 0 | 3877.1165 | 800 | 1000 | 2077.1165 | 0 | 0 | 0 | 0 | 3.597 | 8.6116 | -5.0147 | -1.0029 | -0.0042625
1 | 9 | 16 | 18 | 2776 | 348.8 | 600 | 3724.8 | 90.422 | 49.7413 | 3584.6367 | 0 | 0 | 0 | 3584.6367 | 800 | 1000 | 1784.6367 | 0 | 0 | 0 | 0 | 3.3256 | 361.6878 | -358.3622 | -71.6724 | 0.041877
1 | 9 | 16 | 19 | 3122 | 348.8 | 600 | 4070.8 | 215.2904 | 0 | 3855.5096 | 0 | 0 | 0 | 3855.5096 | 800 | 1000 | 2055.5096 | 0 | 0 | 0 | 0 | 3.5769 | 861.1614 | -857.5845 | -171.5169 | 0.064262
1 | 9 | 16 | 20 | 3580 | 348.8 | 600 | 4528.8 | 230.3607 | 0 | 4298.4393 | 0 | 0 | 0 | 4298.4393 | 800 | 1000 | 2498.4393 | 0 | 0 | 0 | 0 | 3.9878 | 921.4427 | -917.4549 | -183.491 | 0.050074
1 | 9 | 16 | 21 | 3408 | 348.8 | 600 | 4356.8 | 249.7368 | 0 | 4107.0632 | 0 | 0 | 0 | 4107.0632 | 800 | 1000 | 2307.0632 | 0 | 0 | 0 | 0 | 3.8103 | 998.9473 | -995.137 | -199.0274 | 0.038543
1 | 9 | 16 | 22 | 2720 | 348.8 | 600 | 3668.8 | 254.0426 | 0 | 3414.7574 | 0 | 0 | 0 | 3414.7574 | 800 | 1000 | 1614.7574 | 0 | 0 | 0 | 0 | 3.168 | 1016.1705 | -1013.0025 | -202.6005 | 0.03516
1 | 9 | 16 | 23 | 2016 | 348.8 | 600 | 2964.8 | 189.4555 | 0 | 2775.3445 | 0 | 0 | 0 | 2775.3445 | 800 | 1000 | 975.3445 | 0 | 0 | 0 | 0 | 2.5748 | 757.8221 | -755.2473 | -151.0495 | 0.02738
1 | 9 | 16 | 24 | 1284 | 348.8 | 600 | 2232.8 | 221.7491 | 0 | 2011.0509 | 0 | 0 | 0 | 2011.0509 | 800 | 1000 | 211.0509 | 0 | 0 | 0 | 0 | 1.8657 | 886.9963 | -885.1305 | -177.0261 | 0.022618
1 | 9 | 17 | 1 | 990 | 348.8 | 600 | 1938.8 | 249.7368 | 0 | 1689.0632 | 0 | 0 | 0 | 1689.0632 | 800 | 889.0632 | 0 | 0 | 0 | 0 | 0 | 1.567 | 998.9473 | -997.3803 | -199.4761 | 0.019913
1 | 9 | 17 | 2 | 866 | 348.8 | 600 | 1814.8 | 232.5136 | 0 | 1582.2864 | 0 | 0 | 0 | 1582.2864 | 800 | 782.2864 | 0 | 0 | 0 | 0 | 0 | 1.468 | 930.0544 | -928.5864 | -185.7173 | 0.021769
1 | 9 | 17 | 3 | 840 | 348.8 | 600 | 1788.8 | 226.0549 | 0 | 1562.7451 | 0 | 0 | 0 | 1562.7451 | 800 | 762.7451 | 0 | 0 | 0 | 0 | 0 | 1.4498 | 904.2195 | -902.7697 | -180.5539 | 0.02143
1 | 9 | 17 | 4 | 840 | 348.8 | 600 | 1788.8 | 163.6207 | 0 | 1625.1793 | 0 | 0 | 0 | 1625.1793 | 800 | 825.1793 | 0 | 0 | 0 | 0 | 0 | 1.5077 | 654.4827 | -652.9749 | -130.595 | 0.019353
1 | 9 | 17 | 5 | 940 | 348.8 | 600 | 1888.8 | 68.8929 | 0 | 1819.9071 | 0 | 0 | 0 | 1819.9071 | 800 | 1000 | 19.9071 | 0 | 0 | 0 | 0 | 1.6884 | 275.5717 | -273.8833 | -54.7767 | 0.021143
1 | 9 | 17 | 6 | 1284 | 348.8 | 600 | 2232.8 | 40.9052 | 0.0026164 | 2191.8922 | 0 | 0 | 0 | 2191.8922 | 800 | 1000 | 391.8922 | 0 | 0 | 0 | 0 | 2.0335 | 163.6207 | -161.5872 | -32.3174 | 0.024711
1 | 9 | 17 | 7 | 1760 | 348.8 | 600 | 2708.8 | 21.529 | 64.7684 | 2622.5026 | 0 | 0 | 0 | 2622.5026 | 800 | 1000 | 822.5026 | 0 | 0 | 0 | 0 | 2.433 | 86.1161 | -83.6831 | -16.7366 | 0.016565
1 | 9 | 17 | 8 | 1692 | 348.8 | 600 | 2640.8 | 2.1529 | 250.6037 | 2388.0434 | 0 | 0 | 0 | 2388.0434 | 800 | 1000 | 588.0434 | 0 | 0 | 0 | 0 | 2.2155 | 8.6116 | -6.3961 | -1.2792 | -0.0006606
1 | 9 | 17 | 9 | 1514 | 348.8 | 600 | 2462.8 | 0 | 435.2286 | 2027.5714 | 0 | 0 | 0 | 2027.5714 | 800 | 1000 | 227.5714 | 0 | 0 | 0 | 0 | 1.8811 | 0 | 1.8811 | 0.37621 | 0.37621
1 | 9 | 17 | 10 | 1520 | 348.8 | 600 | 2468.8 | 0 | 575.0351 | 1893.7649 | 0 | 0 | 0 | 1893.7649 | 800 | 1000 | 93.7649 | 0 | 0 | 0 | 0 | 1.7569 | 0 | 1.7569 | 0.35138 | 0.35138
1 | 9 | 17 | 11 | 1550 | 348.8 | 600 | 2498.8 | 2.1529 | 666.5465 | 1830.1006 | 0 | 0 | 0 | 1830.1006 | 800 | 1000 | 30.1006 | 0 | 0 | 0 | 0 | 1.6979 | 8.6116 | -6.9138 | -1.3828 | -0.022172
1 | 9 | 17 | 12 | 1512 | 348.8 | 600 | 2460.8 | 8.6116 | 709.8628 | 1742.3256 | 0 | 0 | 0 | 1742.3256 | 800 | 942.3256 | 0 | 0 | 0 | 0 | 0 | 1.6164 | 34.4465 | -32.83 | -6.566 | -0.027858
1 | 9 | 17 | 13 | 1460 | 348.8 | 600 | 2408.8 | 21.529 | 707.2193 | 1680.0517 | 0 | 0 | 0 | 1680.0517 | 800 | 880.0517 | 0 | 0 | 0 | 0 | 0 | 1.5587 | 86.1161 | -84.5575 | -16.9115 | -0.029136
1 | 9 | 17 | 14 | 1432 | 348.8 | 600 | 2380.8 | 165.7736 | 656.3956 | 1558.6308 | 0 | 0 | 0 | 1558.6308 | 800 | 758.6308 | 0 | 0 | 0 | 0 | 0 | 1.446 | 663.0943 | -661.6483 | -132.3297 | -0.029571
1 | 9 | 17 | 15 | 1474 | 348.8 | 600 | 2422.8 | 348.7704 | 558.2601 | 1515.7695 | 0 | 0 | 0 | 1515.7695 | 800 | 715.7695 | 0 | 0 | 0 | 0 | 0 | 1.4062 | 1395.0815 | -1393.6753 | -278.7351 | -0.032944
1 | 9 | 17 | 16 | 1802 | 348.8 | 600 | 2750.8 | 353.0762 | 409.3252 | 1988.3986 | 0 | 0 | 0 | 1988.3986 | 800 | 1000 | 188.3986 | 0 | 0 | 0 | 0 | 1.8447 | 1412.3048 | -1410.46 | -282.092 | -0.019519
1 | 9 | 17 | 17 | 2332 | 348.8 | 600 | 3280.8 | 378.911 | 218.0713 | 2683.8176 | 0 | 0 | 0 | 2683.8176 | 800 | 1000 | 883.8176 | 0 | 0 | 0 | 0 | 2.4899 | 1515.6441 | -1513.1542 | -302.6308 | 0.0028907
1 | 9 | 17 | 18 | 2658 | 348.8 | 600 | 3606.8 | 393.9814 | 47.1787 | 3165.64 | 0 | 0 | 0 | 3165.64 | 800 | 1000 | 1365.64 | 0 | 0 | 0 | 0 | 2.9369 | 1575.9254 | -1572.9885 | -314.5977 | 0.047839
1 | 9 | 17 | 19 | 3048 | 348.8 | 600 | 3996.8 | 439.1923 | 0 | 3557.6077 | 0 | 0 | 0 | 3557.6077 | 800 | 1000 | 1757.6077 | 0 | 0 | 0 | 0 | 3.3005 | 1756.7693 | -1753.4688 | -350.6938 | 0.065315
1 | 9 | 17 | 20 | 3522 | 348.8 | 600 | 4470.8 | 521.0027 | 0 | 3949.7973 | 0 | 0 | 0 | 3949.7973 | 800 | 1000 | 2149.7973 | 0 | 0 | 0 | 0 | 3.6644 | 2084.0107 | -2080.3463 | -416.0693 | 0.05445
1 | 9 | 17 | 21 | 3328 | 348.8 | 600 | 4276.8 | 559.7549 | 0 | 3717.0451 | 0 | 0 | 0 | 3717.0451 | 800 | 1000 | 1917.0451 | 0 | 0 | 0 | 0 | 3.4485 | 2239.0197 | -2235.5713 | -447.1143 | 0.04057
1 | 9 | 17 | 22 | 2624 | 348.8 | 600 | 3572.8 | 594.2014 | 0 | 2978.5986 | 0 | 0 | 0 | 2978.5986 | 800 | 1000 | 1178.5986 | 0 | 0 | 0 | 0 | 2.7634 | 2376.8056 | -2374.0422 | -474.8084 | 0.034075
1 | 9 | 17 | 23 | 1894 | 348.8 | 600 | 2842.8 | 648.024 | 0 | 2194.776 | 0 | 0 | 0 | 2194.776 | 800 | 1000 | 394.776 | 0 | 0 | 0 | 0 | 2.0362 | 2592.0959 | -2590.0597 | -518.0119 | 0.028486
1 | 9 | 17 | 24 | 1204 | 348.8 | 600 | 2152.8 | 607.1188 | 0 | 1545.6812 | 0 | 0 | 0 | 1545.6812 | 800 | 745.6812 | 0 | 0 | 0 | 0 | 0 | 1.434 | 2428.4753 | -2427.0413 | -485.4083 | 0.020838
1 | 9 | 18 | 1 | 964 | 448.5 | 600 | 2012.5 | 531.7672 | 0 | 1480.7328 | 0 | 0 | 0 | 1480.7328 | 800 | 680.7328 | 0 | 0 | 0 | 0 | 0 | 1.3737 | 2127.0688 | -2125.695 | -425.139 | 0.02058
1 | 9 | 18 | 2 | 860 | 448.5 | 600 | 1908.5 | 538.2259 | 0 | 1370.2741 | 0 | 0 | 0 | 1370.2741 | 800 | 570.2741 | 0 | 0 | 0 | 0 | 0 | 1.2713 | 2152.9036 | -2151.6323 | -430.3265 | 0.019504
1 | 9 | 18 | 3 | 838 | 448.5 | 600 | 1886.5 | 527.4614 | 0 | 1359.0386 | 0 | 0 | 0 | 1359.0386 | 800 | 559.0386 | 0 | 0 | 0 | 0 | 0 | 1.2608 | 2109.8455 | -2108.5847 | -421.7169 | 0.020083
1 | 9 | 18 | 4 | 834 | 448.5 | 600 | 1882.5 | 525.3085 | 0 | 1357.1915 | 0 | 0 | 0 | 1357.1915 | 800 | 557.1915 | 0 | 0 | 0 | 0 | 0 | 1.2591 | 2101.2339 | -2099.9748 | -419.995 | 0.019299
1 | 9 | 18 | 5 | 930 | 498.4 | 600 | 2028.4 | 527.4614 | 0 | 1500.9386 | 0 | 0 | 0 | 1500.9386 | 800 | 700.9386 | 0 | 0 | 0 | 0 | 0 | 1.3925 | 2109.8455 | -2108.453 | -421.6906 | 0.023662
1 | 9 | 18 | 6 | 1262 | 1382.4 | 814.908 | 3459.308 | 497.3207 | 0.00036087 | 2961.9869 | 0 | 0 | 0 | 2961.9869 | 800 | 1000 | 1161.9869 | 0 | 0 | 0 | 0 | 2.748 | 1989.2829 | -1986.535 | -397.307 | 0.037686
1 | 9 | 18 | 7 | 1718 | 1596.5 | 963.03 | 4277.53 | 443.4981 | 64.7715 | 3769.2604 | 0 | 0 | 0 | 3769.2604 | 800 | 1000 | 1969.2604 | 0 | 0 | 0 | 0 | 3.4969 | 1773.9926 | -1770.4957 | -354.0991 | 0.029075
1 | 9 | 18 | 8 | 1628 | 2684.9 | 1217.228 | 5530.128 | 303.5594 | 252.5786 | 4973.99 | 0 | 0 | 0 | 4973.99 | 800 | 1000 | 3173.99 | 0 | 0 | 0 | 0 | 4.6146 | 1214.2376 | -1209.6231 | -241.9246 | -0.0004777
1 | 9 | 18 | 9 | 1424 | 2670.3 | 1242.518 | 5336.818 | 163.6207 | 438.5747 | 4734.6227 | 0 | 0 | 0 | 4734.6227 | 800 | 1000 | 2934.6227 | 0 | 0 | 0 | 0 | 4.3925 | 654.4827 | -650.0902 | -130.018 | -0.018591
1 | 9 | 18 | 10 | 1418 | 2659.7 | 1242.518 | 5320.218 | 55.9755 | 578.0143 | 4686.2282 | 0 | 0 | 0 | 4686.2282 | 800 | 1000 | 2886.2282 | 0 | 0 | 0 | 0 | 4.3476 | 223.902 | -219.5544 | -43.9109 | -0.032719
1 | 9 | 18 | 11 | 1446 | 2666.8 | 1242.518 | 5355.318 | 12.9174 | 666.0661 | 4676.3345 | 0 | 0 | 0 | 4676.3345 | 800 | 1000 | 2876.3345 | 0 | 0 | 0 | 0 | 4.3384 | 51.6697 | -47.3313 | -9.4663 | -0.04483
1 | 9 | 18 | 12 | 1416 | 2583.1 | 1217.228 | 5216.328 | 15.0703 | 706.7212 | 4494.5365 | 0 | 0 | 0 | 4494.5365 | 800 | 1000 | 2694.5365 | 0 | 0 | 0 | 0 | 4.1698 | 60.2813 | -56.1115 | -11.2223 | -0.045354
1 | 9 | 18 | 13 | 1480 | 2699 | 1242.518 | 5421.518 | 40.9052 | 701.6914 | 4678.9214 | 0 | 0 | 0 | 4678.9214 | 800 | 1000 | 2878.9214 | 0 | 0 | 0 | 0 | 4.3408 | 163.6207 | -159.2798 | -31.856 | -0.048021
1 | 9 | 18 | 14 | 1882 | 2709 | 1242.518 | 5833.518 | 49.5168 | 651.7366 | 5132.2646 | 0 | 0 | 0 | 5132.2646 | 800 | 1000 | 3332.2646 | 0 | 0 | 0 | 0 | 4.7614 | 198.0671 | -193.3057 | -38.6611 | -0.045308
1 | 9 | 18 | 15 | 2126 | 2713 | 1242.518 | 6081.518 | 185.1497 | 553.2099 | 5343.1584 | 0 | 0 | 0 | 5343.1584 | 800 | 1000 | 3543.1584 | 0 | 0 | 0 | 0 | 4.9571 | 740.5988 | -735.6418 | -147.1284 | -0.035041
1 | 9 | 18 | 16 | 2216 | 2710.1 | 1242.518 | 6168.618 | 374.6052 | 406.4524 | 5387.5603 | 0 | 0 | 0 | 5387.5603 | 800 | 1000 | 3587.5603 | 0 | 0 | 0 | 0 | 4.9983 | 1498.4209 | -1493.4226 | -298.6845 | -0.021923
1 | 9 | 18 | 17 | 2448 | 2395.7 | 611.092 | 5454.792 | 404.7459 | 219.6945 | 4830.3516 | 0 | 0 | 0 | 4830.3516 | 800 | 1000 | 3030.3516 | 0 | 0 | 0 | 0 | 4.4813 | 1618.9835 | -1614.5022 | -322.9004 | 0.00067465
1 | 9 | 18 | 18 | 2606 | 1952.6 | 600 | 5158.6 | 402.593 | 45.7639 | 4710.2431 | 0 | 0 | 0 | 4710.2431 | 800 | 1000 | 2910.2431 | 0 | 0 | 0 | 0 | 4.3699 | 1610.3719 | -1606.002 | -321.2004 | 0.04627
1 | 9 | 18 | 19 | 2844 | 1897 | 600 | 5341 | 372.4523 | 0 | 4968.5477 | 0 | 0 | 0 | 4968.5477 | 800 | 1000 | 3168.5477 | 0 | 0 | 0 | 0 | 4.6095 | 1489.8093 | -1485.1998 | -297.04 | 0.071933
1 | 9 | 18 | 20 | 3132 | 1557.7 | 600 | 5289.7 | 305.7123 | 0 | 4983.9877 | 0 | 0 | 0 | 4983.9877 | 800 | 1000 | 3183.9877 | 0 | 0 | 0 | 0 | 4.6238 | 1222.8492 | -1218.2254 | -243.6451 | 0.058211
1 | 9 | 18 | 21 | 2932 | 1528.1 | 600 | 5060.1 | 256.1955 | 0 | 4803.9045 | 0 | 0 | 0 | 4803.9045 | 800 | 1000 | 3003.9045 | 0 | 0 | 0 | 0 | 4.4568 | 1024.7821 | -1020.3253 | -204.0651 | 0.041811
1 | 9 | 18 | 22 | 2348 | 498.4 | 600 | 3446.4 | 230.3607 | 0 | 3216.0393 | 0 | 0 | 0 | 3216.0393 | 800 | 1000 | 1416.0393 | 0 | 0 | 0 | 0 | 2.9837 | 921.4427 | -918.4591 | -183.6918 | 0.036088
1 | 9 | 18 | 23 | 1778 | 448.5 | 600 | 2826.5 | 217.4433 | 0 | 2609.0567 | 0 | 0 | 0 | 2609.0567 | 800 | 1000 | 809.0567 | 0 | 0 | 0 | 0 | 2.4205 | 869.7731 | -867.3525 | -173.4705 | 0.030044
1 | 9 | 18 | 24 | 1190 | 448.5 | 600 | 2238.5 | 131.3271 | 0 | 2107.1729 | 0 | 0 | 0 | 2107.1729 | 800 | 1000 | 307.1729 | 0 | 0 | 0 | 0 | 1.9549 | 525.3085 | -523.3536 | -104.6707 | 0.021851
1 | 9 | 19 | 1 | 964 | 448.5 | 600 | 2012.5 | 90.422 | 0 | 1922.078 | 0 | 0 | 0 | 1922.078 | 800 | 1000 | 122.078 | 0 | 0 | 0 | 0 | 1.7832 | 361.6878 | -359.9046 | -71.9809 | 0.020559
1 | 9 | 19 | 2 | 860 | 448.5 | 600 | 1908.5 | 83.9632 | 0 | 1824.5368 | 0 | 0 | 0 | 1824.5368 | 800 | 1000 | 24.5368 | 0 | 0 | 0 | 0 | 1.6927 | 335.853 | -334.1603 | -66.8321 | 0.018948
1 | 9 | 19 | 3 | 838 | 448.5 | 600 | 1886.5 | 55.9755 | 0 | 1830.5245 | 0 | 0 | 0 | 1830.5245 | 800 | 1000 | 30.5245 | 0 | 0 | 0 | 0 | 1.6983 | 223.902 | -222.2037 | -44.4407 | 0.018876
1 | 9 | 19 | 4 | 834 | 448.5 | 600 | 1882.5 | 23.6819 | 0 | 1858.8181 | 0 | 0 | 0 | 1858.8181 | 800 | 1000 | 58.8181 | 0 | 0 | 0 | 0 | 1.7245 | 94.7278 | -93.0033 | -18.6007 | 0.018741
1 | 9 | 19 | 5 | 930 | 498.4 | 600 | 2028.4 | 6.4587 | 0 | 2021.9413 | 0 | 0 | 0 | 2021.9413 | 800 | 1000 | 221.9413 | 0 | 0 | 0 | 0 | 1.8758 | 25.8348 | -23.959 | -4.7918 | 0.025935
1 | 9 | 19 | 6 | 1262 | 1188.3 | 814.908 | 3265.208 | 0 | 0 | 3265.208 | 0 | 0 | 0 | 3265.208 | 800 | 1000 | 1465.208 | 0 | 0 | 0 | 0 | 3.0293 | 0 | 3.0293 | 0.60585 | 0.60585
1 | 9 | 19 | 7 | 1718 | 1347.8 | 963.03 | 4028.83 | 0 | 63.9088 | 3964.9212 | 0 | 0 | 0 | 3964.9212 | 800 | 1000 | 2164.9212 | 0 | 0 | 0 | 0 | 3.6784 | 0 | 3.6784 | 0.73568 | 0.73568
1 | 9 | 19 | 8 | 1628 | 2456.2 | 1217.228 | 5301.428 | 0 | 249.7786 | 5051.6494 | 0 | 0 | 0 | 5051.6494 | 800 | 1000 | 3251.6494 | 0 | 0 | 0 | 0 | 4.6866 | 0 | 4.6866 | 0.93732 | 0.93732
1 | 9 | 19 | 9 | 1424 | 2520.5 | 1242.518 | 5187.018 | 0 | 430.5544 | 4756.4636 | 0 | 0 | 0 | 4756.4636 | 800 | 1000 | 2956.4636 | 0 | 0 | 0 | 0 | 4.4128 | 0 | 4.4128 | 0.88255 | 0.88255
1 | 9 | 19 | 10 | 1418 | 2596.6 | 1242.518 | 5257.118 | 0 | 565.2236 | 4691.8944 | 0 | 0 | 0 | 4691.8944 | 800 | 1000 | 2891.8944 | 0 | 0 | 0 | 0 | 4.3529 | 0 | 4.3529 | 0.87057 | 0.87057
1 | 9 | 19 | 11 | 1446 | 2662 | 1242.518 | 5350.518 | 0 | 651.9509 | 4698.5671 | 0 | 0 | 0 | 4698.5671 | 800 | 1000 | 2898.5671 | 0 | 0 | 0 | 0 | 4.3591 | 0 | 4.3591 | 0.87181 | 0.87181
1 | 9 | 19 | 12 | 1416 | 2601.5 | 1217.228 | 5234.728 | 0 | 689.4974 | 4545.2306 | 0 | 0 | 0 | 4545.2306 | 800 | 1000 | 2745.2306 | 0 | 0 | 0 | 0 | 4.2168 | 0 | 4.2168 | 0.84336 | 0.84336
1 | 9 | 19 | 13 | 1504 | 2727.8 | 1242.518 | 5474.318 | 2.1529 | 685.3785 | 4786.7866 | 0 | 0 | 0 | 4786.7866 | 800 | 1000 | 2986.7866 | 0 | 0 | 0 | 0 | 4.4409 | 8.6116 | -4.1707 | -0.83414 | -0.030295
1 | 9 | 19 | 14 | 1612 | 2728.2 | 1242.518 | 5582.718 | 4.3058 | 634.4007 | 4944.0115 | 0 | 0 | 0 | 4944.0115 | 800 | 1000 | 3144.0115 | 0 | 0 | 0 | 0 | 4.5868 | 17.2232 | -12.6365 | -2.5273 | -0.033533
1 | 9 | 19 | 15 | 1822 | 2721.5 | 1242.518 | 5786.018 | 4.3058 | 546.4698 | 5235.2424 | 0 | 0 | 0 | 5235.2424 | 800 | 1000 | 3435.2424 | 0 | 0 | 0 | 0 | 4.8569 | 17.2232 | -12.3663 | -2.4733 | -0.024756
1 | 9 | 19 | 16 | 2082 | 2711 | 1242.518 | 6035.518 | 17.2232 | 400.443 | 5617.8518 | 0 | 0 | 0 | 5617.8518 | 800 | 1000 | 3817.8518 | 0 | 0 | 0 | 0 | 5.2119 | 68.8929 | -63.681 | -12.7362 | -0.015846
1 | 9 | 19 | 17 | 2414 | 2378.2 | 611.092 | 5403.292 | 73.1987 | 215.6124 | 5114.4809 | 0 | 0 | 0 | 5114.4809 | 800 | 1000 | 3314.4809 | 0 | 0 | 0 | 0 | 4.7449 | 292.7949 | -288.05 | -57.61 | 0.012767
1 | 9 | 19 | 18 | 2774 | 1923.4 | 600 | 5297.4 | 213.1375 | 43.2577 | 5041.0049 | 0 | 0 | 0 | 5041.0049 | 800 | 1000 | 3241.0049 | 0 | 0 | 0 | 0 | 4.6767 | 852.5498 | -847.8731 | -169.5746 | 0.04679
1 | 9 | 19 | 19 | 3078 | 1895.7 | 600 | 5573.7 | 269.1129 | 0 | 5304.5871 | 0 | 0 | 0 | 5304.5871 | 800 | 1000 | 3504.5871 | 0 | 0 | 0 | 0 | 4.9213 | 1076.4518 | -1071.5305 | -214.3061 | 0.06482
1 | 9 | 19 | 20 | 3462 | 1581.1 | 600 | 5643.1 | 331.5472 | 0 | 5311.5528 | 0 | 0 | 0 | 5311.5528 | 800 | 1000 | 3511.5528 | 0 | 0 | 0 | 0 | 4.9277 | 1326.1886 | -1321.2609 | -264.2522 | 0.056694
1 | 9 | 19 | 21 | 3154 | 1561.1 | 600 | 5315.1 | 353.0762 | 0 | 4962.0238 | 0 | 0 | 0 | 4962.0238 | 800 | 1000 | 3162.0238 | 0 | 0 | 0 | 0 | 4.6035 | 1412.3048 | -1407.7013 | -281.5403 | 0.042316
1 | 9 | 19 | 22 | 2406 | 498.4 | 600 | 3504.4 | 353.0762 | 0 | 3151.3238 | 0 | 0 | 0 | 3151.3238 | 800 | 1000 | 1351.3238 | 0 | 0 | 0 | 0 | 2.9236 | 1412.3048 | -1409.3811 | -281.8762 | 0.036848
1 | 9 | 19 | 23 | 1778 | 448.5 | 600 | 2826.5 | 359.5349 | 0 | 2466.9651 | 0 | 0 | 0 | 2466.9651 | 800 | 1000 | 666.9651 | 0 | 0 | 0 | 0 | 2.2887 | 1438.1396 | -1435.8509 | -287.1702 | 0.028165
1 | 9 | 19 | 24 | 1190 | 448.5 | 600 | 2238.5 | 381.0639 | 0 | 1857.4361 | 0 | 0 | 0 | 1857.4361 | 800 | 1000 | 57.4361 | 0 | 0 | 0 | 0 | 1.7232 | 1524.2557 | -1522.5325 | -304.5065 | 0.021501
1 | 9 | 20 | 1 | 964 | 448.5 | 600 | 2012.5 | 316.4768 | 0 | 1696.0232 | 0 | 0 | 0 | 1696.0232 | 800 | 896.0232 | 0 | 0 | 0 | 0 | 0 | 1.5735 | 1265.9073 | -1264.3338 | -252.8668 | 0.020783
1 | 9 | 20 | 2 | 860 | 448.5 | 600 | 1908.5 | 234.6665 | 0 | 1673.8335 | 0 | 0 | 0 | 1673.8335 | 800 | 873.8335 | 0 | 0 | 0 | 0 | 0 | 1.5529 | 938.666 | -937.1131 | -187.4226 | 0.018987
1 | 9 | 20 | 3 | 838 | 448.5 | 600 | 1886.5 | 180.8439 | 0 | 1705.6561 | 0 | 0 | 0 | 1705.6561 | 800 | 905.6561 | 0 | 0 | 0 | 0 | 0 | 1.5824 | 723.3756 | -721.7932 | -144.3586 | 0.019654
1 | 9 | 20 | 4 | 834 | 448.5 | 600 | 1882.5 | 99.0336 | 0 | 1783.4664 | 0 | 0 | 0 | 1783.4664 | 800 | 983.4664 | 0 | 0 | 0 | 0 | 0 | 1.6546 | 396.1343 | -394.4797 | -78.8959 | 0.017624
1 | 9 | 20 | 5 | 930 | 498.4 | 600 | 2028.4 | 55.9755 | 0 | 1972.4245 | 0 | 0 | 0 | 1972.4245 | 800 | 1000 | 172.4245 | 0 | 0 | 0 | 0 | 1.8299 | 223.902 | -222.0721 | -44.4144 | 0.023332
1 | 9 | 20 | 6 | 1262 | 1231.6 | 814.908 | 3308.508 | 43.0581 | 0 | 3265.4499 | 0 | 0 | 0 | 3265.4499 | 800 | 1000 | 1465.4499 | 0 | 0 | 0 | 0 | 3.0295 | 172.2323 | -169.2028 | -33.8406 | 0.034779
1 | 9 | 20 | 7 | 1718 | 1397.3 | 963.03 | 4078.33 | 12.9174 | 61.1746 | 4004.238 | 0 | 0 | 0 | 4004.238 | 800 | 1000 | 2204.238 | 0 | 0 | 0 | 0 | 3.7149 | 51.6697 | -47.9548 | -9.591 | 0.027697
1 | 9 | 20 | 8 | 1628 | 2524.9 | 1217.228 | 5370.128 | 0 | 247.0136 | 5123.1144 | 0 | 0 | 0 | 5123.1144 | 800 | 1000 | 3323.1144 | 0 | 0 | 0 | 0 | 4.7529 | 0 | 4.7529 | 0.95058 | 0.95058
1 | 9 | 20 | 9 | 1424 | 2565.9 | 1242.518 | 5232.418 | 0 | 427.0033 | 4805.4147 | 0 | 0 | 0 | 4805.4147 | 800 | 1000 | 3005.4147 | 0 | 0 | 0 | 0 | 4.4582 | 0 | 4.4582 | 0.89164 | 0.89164
1 | 9 | 20 | 10 | 1418 | 2598.2 | 1242.518 | 5258.718 | 0 | 562.3261 | 4696.3919 | 0 | 0 | 0 | 4696.3919 | 800 | 1000 | 2896.3919 | 0 | 0 | 0 | 0 | 4.357 | 0 | 4.357 | 0.87141 | 0.87141
1 | 9 | 20 | 11 | 1446 | 2650.2 | 1242.518 | 5338.718 | 0 | 649.7931 | 4688.9249 | 0 | 0 | 0 | 4688.9249 | 800 | 1000 | 2888.9249 | 0 | 0 | 0 | 0 | 4.3501 | 0 | 4.3501 | 0.87002 | 0.87002
1 | 9 | 20 | 12 | 1416 | 2582.8 | 1217.228 | 5216.028 | 0 | 689.3154 | 4526.7126 | 0 | 0 | 0 | 4526.7126 | 800 | 1000 | 2726.7126 | 0 | 0 | 0 | 0 | 4.1996 | 0 | 4.1996 | 0.83992 | 0.83992
1 | 9 | 20 | 13 | 1372 | 2693.7 | 1242.518 | 5308.218 | 2.1529 | 685.4563 | 4620.6088 | 0 | 0 | 0 | 4620.6088 | 800 | 1000 | 2820.6088 | 0 | 0 | 0 | 0 | 4.2867 | 8.6116 | -4.3249 | -0.86498 | -0.037597
1 | 9 | 20 | 14 | 1354 | 2707.8 | 1242.518 | 5304.318 | 2.1529 | 637.5589 | 4664.6062 | 0 | 0 | 0 | 4664.6062 | 800 | 1000 | 2864.6062 | 0 | 0 | 0 | 0 | 4.3275 | 8.6116 | -4.2841 | -0.85681 | -0.037043
1 | 9 | 20 | 15 | 1400 | 2699.1 | 1242.518 | 5341.618 | 0 | 541.1431 | 4800.4749 | 0 | 0 | 0 | 4800.4749 | 800 | 1000 | 3000.4749 | 0 | 0 | 0 | 0 | 4.4536 | 0 | 4.4536 | 0.89072 | 0.89072
1 | 9 | 20 | 16 | 1616 | 2700.1 | 1242.518 | 5558.618 | 0 | 389.6009 | 5169.0171 | 0 | 0 | 0 | 5169.0171 | 800 | 1000 | 3369.0171 | 0 | 0 | 0 | 0 | 4.7955 | 0 | 4.7955 | 0.9591 | 0.9591
1 | 9 | 20 | 17 | 2022 | 2411.1 | 611.092 | 5044.192 | 36.5994 | 209.3729 | 4798.2197 | 0 | 0 | 0 | 4798.2197 | 800 | 1000 | 2998.2197 | 0 | 0 | 0 | 0 | 4.4515 | 146.3974 | -141.9459 | -28.3892 | 0.0027682
1 | 9 | 20 | 18 | 2698 | 2001.5 | 600 | 5299.5 | 325.0884 | 40.747 | 4933.6645 | 0 | 0 | 0 | 4933.6645 | 800 | 1000 | 3133.6645 | 0 | 0 | 0 | 0 | 4.5772 | 1300.3538 | -1295.7766 | -259.1553 | 0.043109
1 | 9 | 20 | 19 | 3114 | 1996.6 | 600 | 5710.6 | 213.1375 | 0 | 5497.4625 | 0 | 0 | 0 | 5497.4625 | 800 | 1000 | 3697.4625 | 0 | 0 | 0 | 0 | 5.1002 | 852.5498 | -847.4496 | -169.4899 | 0.061285
1 | 9 | 20 | 20 | 3570 | 1695.7 | 600 | 5865.7 | 292.7949 | 0 | 5572.9051 | 0 | 0 | 0 | 5572.9051 | 800 | 1000 | 3772.9051 | 0 | 0 | 0 | 0 | 5.1702 | 1171.1796 | -1166.0093 | -233.2019 | 0.050574
1 | 9 | 20 | 21 | 3346 | 1699.3 | 600 | 5645.3 | 368.1465 | 0 | 5277.1535 | 0 | 0 | 0 | 5277.1535 | 800 | 1000 | 3477.1535 | 0 | 0 | 0 | 0 | 4.8958 | 1472.5861 | -1467.6902 | -293.538 | 0.041957
1 | 9 | 20 | 22 | 2654 | 498.4 | 600 | 3752.4 | 421.9691 | 0 | 3330.4309 | 0 | 0 | 0 | 3330.4309 | 800 | 1000 | 1530.4309 | 0 | 0 | 0 | 0 | 3.0898 | 1687.8764 | -1684.7866 | -336.9573 | 0.035817
1 | 9 | 20 | 23 | 1964 | 448.5 | 600 | 3012.5 | 458.5685 | 0 | 2553.9315 | 0 | 0 | 0 | 2553.9315 | 800 | 1000 | 753.9315 | 0 | 0 | 0 | 0 | 2.3694 | 1834.2739 | -1831.9045 | -366.3809 | 0.02646
1 | 9 | 20 | 24 | 1246 | 448.5 | 600 | 2294.5 | 411.2046 | 0 | 1883.2954 | 0 | 0 | 0 | 1883.2954 | 800 | 1000 | 83.2954 | 0 | 0 | 0 | 0 | 1.7472 | 1644.8183 | -1643.0711 | -328.6142 | 0.022165
1 | 9 | 21 | 1 | 964 | 448.5 | 600 | 2012.5 | 338.0059 | 0 | 1674.4941 | 0 | 0 | 0 | 1674.4941 | 800 | 874.4941 | 0 | 0 | 0 | 0 | 0 | 1.5535 | 1352.0235 | -1350.47 | -270.094 | 0.021268
1 | 9 | 21 | 2 | 860 | 448.5 | 600 | 1908.5 | 322.9355 | 0 | 1585.5645 | 0 | 0 | 0 | 1585.5645 | 800 | 785.5645 | 0 | 0 | 0 | 0 | 0 | 1.471 | 1291.7422 | -1290.2712 | -258.0542 | 0.019688
1 | 9 | 21 | 3 | 838 | 448.5 | 600 | 1886.5 | 277.7246 | 0 | 1608.7754 | 0 | 0 | 0 | 1608.7754 | 800 | 808.7754 | 0 | 0 | 0 | 0 | 0 | 1.4925 | 1110.8983 | -1109.4057 | -221.8811 | 0.020178
1 | 9 | 21 | 4 | 834 | 448.5 | 600 | 1882.5 | 204.5258 | 0 | 1677.9742 | 0 | 0 | 0 | 1677.9742 | 800 | 877.9742 | 0 | 0 | 0 | 0 | 0 | 1.5567 | 818.1034 | -816.5466 | -163.3093 | 0.020027
1 | 9 | 21 | 5 | 930 | 498.4 | 600 | 2028.4 | 131.3271 | 0 | 1897.0729 | 0 | 0 | 0 | 1897.0729 | 800 | 1000 | 97.0729 | 0 | 0 | 0 | 0 | 1.76 | 525.3085 | -523.5485 | -104.7097 | 0.024066
1 | 9 | 21 | 6 | 1262 | 1437.8 | 814.908 | 3514.708 | 53.8226 | 0 | 3460.8854 | 0 | 0 | 0 | 3460.8854 | 800 | 1000 | 1660.8854 | 0 | 0 | 0 | 0 | 3.2108 | 215.2904 | -212.0796 | -42.4159 | 0.038953
1 | 9 | 21 | 7 | 1718 | 1662.4 | 963.03 | 4343.43 | 8.6116 | 57.5088 | 4277.3096 | 0 | 0 | 0 | 4277.3096 | 800 | 1000 | 2477.3096 | 0 | 0 | 0 | 0 | 3.9682 | 34.4465 | -30.4782 | -6.0956 | 0.032831
1 | 9 | 21 | 8 | 1628 | 2772.9 | 1217.228 | 5618.128 | 0 | 228.3211 | 5389.8069 | 0 | 0 | 0 | 5389.8069 | 800 | 1000 | 3589.8069 | 0 | 0 | 0 | 0 | 5.0003 | 0 | 5.0003 | 1.0001 | 1.0001
1 | 9 | 21 | 9 | 1424 | 2761.5 | 1242.518 | 5428.018 | 0 | 399.6642 | 5028.3538 | 0 | 0 | 0 | 5028.3538 | 800 | 1000 | 3228.3538 | 0 | 0 | 0 | 0 | 4.665 | 0 | 4.665 | 0.933 | 0.933
1 | 9 | 21 | 10 | 1418 | 2744.2 | 1242.518 | 5404.718 | 0 | 525.3729 | 4879.3451 | 0 | 0 | 0 | 4879.3451 | 800 | 1000 | 3079.3451 | 0 | 0 | 0 | 0 | 4.5268 | 0 | 4.5268 | 0.90535 | 0.90535
1 | 9 | 21 | 11 | 1562 | 2729.2 | 1242.518 | 5533.718 | 0 | 625.1728 | 4908.5452 | 0 | 0 | 0 | 4908.5452 | 800 | 1000 | 3108.5452 | 0 | 0 | 0 | 0 | 4.5539 | 0 | 4.5539 | 0.91077 | 0.91077
1 | 9 | 21 | 12 | 1614 | 2645.7 | 1217.228 | 5476.928 | 0 | 667.1433 | 4809.7847 | 0 | 0 | 0 | 4809.7847 | 800 | 1000 | 3009.7847 | 0 | 0 | 0 | 0 | 4.4622 | 0 | 4.4622 | 0.89245 | 0.89245
1 | 9 | 21 | 13 | 1652 | 2716 | 1242.518 | 5610.518 | 0 | 652.6091 | 4957.9089 | 0 | 0 | 0 | 4957.9089 | 800 | 1000 | 3157.9089 | 0 | 0 | 0 | 0 | 4.5997 | 0 | 4.5997 | 0.91993 | 0.91993
1 | 9 | 21 | 14 | 1688 | 2710.5 | 1242.518 | 5641.018 | 0 | 612.9187 | 5028.0993 | 0 | 0 | 0 | 5028.0993 | 800 | 1000 | 3228.0993 | 0 | 0 | 0 | 0 | 4.6648 | 0 | 4.6648 | 0.93295 | 0.93295
1 | 9 | 21 | 15 | 1764 | 2705 | 1242.518 | 5711.518 | 0 | 528.186 | 5183.332 | 0 | 0 | 0 | 5183.332 | 800 | 1000 | 3383.332 | 0 | 0 | 0 | 0 | 4.8088 | 0 | 4.8088 | 0.96176 | 0.96176
1 | 9 | 21 | 16 | 2130 | 2690.4 | 1242.518 | 6062.918 | 8.6116 | 390.8323 | 5663.4741 | 0 | 0 | 0 | 5663.4741 | 800 | 1000 | 3863.4741 | 0 | 0 | 0 | 0 | 5.2542 | 34.4465 | -29.1922 | -5.8384 | -0.017044
1 | 9 | 21 | 17 | 2566 | 2414.5 | 611.092 | 5591.592 | 129.1742 | 207.3068 | 5255.111 | 0 | 0 | 0 | 5255.111 | 800 | 1000 | 3455.111 | 0 | 0 | 0 | 0 | 4.8754 | 516.6969 | -511.8215 | -102.3643 | 0.0024523
1 | 9 | 21 | 18 | 2902 | 2048.8 | 600 | 5550.8 | 299.2536 | 38.3835 | 5213.1629 | 0 | 0 | 0 | 5213.1629 | 800 | 1000 | 3413.1629 | 0 | 0 | 0 | 0 | 4.8365 | 1197.0144 | -1192.1779 | -238.4356 | 0.041161
1 | 9 | 21 | 19 | 3266 | 2057.9 | 600 | 5923.9 | 327.2413 | 0 | 5596.6587 | 0 | 0 | 0 | 5596.6587 | 800 | 1000 | 3796.6587 | 0 | 0 | 0 | 0 | 5.1922 | 1308.9654 | -1303.7731 | -260.7546 | 0.062236
1 | 9 | 21 | 20 | 3734 | 1765.8 | 600 | 6099.8 | 338.0059 | 0 | 5761.7941 | 0 | 0 | 0 | 5761.7941 | 800 | 1000 | 3961.7941 | 0 | 0 | 0 | 0 | 5.3455 | 1352.0235 | -1346.678 | -269.3356 | 0.054742
1 | 9 | 21 | 21 | 3526 | 1769.7 | 600 | 5895.7 | 437.0394 | 0 | 5458.6606 | 0 | 0 | 0 | 5458.6606 | 800 | 1000 | 3658.6606 | 0 | 0 | 0 | 0 | 5.0642 | 1748.1577 | -1743.0935 | -348.6187 | 0.040928
1 | 9 | 21 | 22 | 2812 | 498.4 | 600 | 3910.4 | 439.1923 | 0 | 3471.2077 | 0 | 0 | 0 | 3471.2077 | 800 | 1000 | 1671.2077 | 0 | 0 | 0 | 0 | 3.2204 | 1756.7693 | -1753.549 | -350.7098 | 0.033775
1 | 9 | 21 | 23 | 2116 | 448.5 | 600 | 3164.5 | 419.8162 | 0 | 2744.6838 | 0 | 0 | 0 | 2744.6838 | 800 | 1000 | 944.6838 | 0 | 0 | 0 | 0 | 2.5464 | 1679.2648 | -1676.7185 | -335.3437 | 0.027523
1 | 9 | 21 | 24 | 1404 | 448.5 | 600 | 2452.5 | 383.2168 | 0 | 2069.2832 | 0 | 0 | 0 | 2069.2832 | 800 | 1000 | 269.2832 | 0 | 0 | 0 | 0 | 1.9198 | 1532.8674 | -1530.9476 | -306.1895 | 0.023319
1 | 9 | 22 | 1 | 1102 | 448.5 | 600 | 2150.5 | 307.8652 | 0 | 1842.6348 | 0 | 0 | 0 | 1842.6348 | 800 | 1000 | 42.6348 | 0 | 0 | 0 | 0 | 1.7095 | 1231.4609 | -1229.7514 | -245.9503 | 0.023334
1 | 9 | 22 | 2 | 978 | 448.5 | 600 | 2026.5 | 185.1497 | 0 | 1841.3503 | 0 | 0 | 0 | 1841.3503 | 800 | 1000 | 41.3503 | 0 | 0 | 0 | 0 | 1.7083 | 740.5988 | -738.8905 | -147.7781 | 0.021749
1 | 9 | 22 | 3 | 936 | 448.5 | 600 | 1984.5 | 101.1865 | 0 | 1883.3135 | 0 | 0 | 0 | 1883.3135 | 800 | 1000 | 83.3135 | 0 | 0 | 0 | 0 | 1.7472 | 404.7459 | -402.9986 | -80.5997 | 0.021722
1 | 9 | 22 | 4 | 922 | 448.5 | 600 | 1970.5 | 36.5994 | 0 | 1933.9006 | 0 | 0 | 0 | 1933.9006 | 800 | 1000 | 133.9006 | 0 | 0 | 0 | 0 | 1.7942 | 146.3974 | -144.6033 | -28.9207 | 0.021419
1 | 9 | 22 | 5 | 1048 | 498.4 | 600 | 2146.4 | 8.6116 | 0 | 2137.7884 | 0 | 0 | 0 | 2137.7884 | 800 | 1000 | 337.7884 | 0 | 0 | 0 | 0 | 1.9833 | 34.4465 | -32.4631 | -6.4926 | 0.026495
1 | 9 | 22 | 6 | 1486 | 1483.5 | 814.908 | 3784.408 | 0 | 0 | 3784.408 | 0 | 0 | 0 | 3784.408 | 800 | 1000 | 1984.408 | 0 | 0 | 0 | 0 | 3.511 | 0 | 3.511 | 0.70219 | 0.70219
1 | 9 | 22 | 7 | 1950 | 1671.3 | 963.03 | 4584.33 | 0 | 58.7636 | 4525.5664 | 0 | 0 | 0 | 4525.5664 | 800 | 1000 | 2725.5664 | 0 | 0 | 0 | 0 | 4.1986 | 0 | 4.1986 | 0.83971 | 0.83971
1 | 9 | 22 | 8 | 1852 | 2750 | 1217.228 | 5819.228 | 0 | 238.0273 | 5581.2007 | 0 | 0 | 0 | 5581.2007 | 800 | 1000 | 3781.2007 | 0 | 0 | 0 | 0 | 5.1779 | 0 | 5.1779 | 1.0356 | 1.0356
1 | 9 | 22 | 9 | 1608 | 2731.8 | 1242.518 | 5582.318 | 0 | 415.7659 | 5166.5521 | 0 | 0 | 0 | 5166.5521 | 800 | 1000 | 3366.5521 | 0 | 0 | 0 | 0 | 4.7932 | 0 | 4.7932 | 0.95864 | 0.95864
1 | 9 | 22 | 10 | 1546 | 2715.1 | 1242.518 | 5503.618 | 0 | 533.476 | 4970.142 | 0 | 0 | 0 | 4970.142 | 800 | 1000 | 3170.142 | 0 | 0 | 0 | 0 | 4.611 | 0 | 4.611 | 0.9222 | 0.9222
1 | 9 | 22 | 11 | 1552 | 2714.3 | 1242.518 | 5508.818 | 0 | 613.6071 | 4895.2109 | 0 | 0 | 0 | 4895.2109 | 800 | 1000 | 3095.2109 | 0 | 0 | 0 | 0 | 4.5415 | 0 | 4.5415 | 0.9083 | 0.9083
1 | 9 | 22 | 12 | 1574 | 2640.7 | 1217.228 | 5431.928 | 0 | 663.1726 | 4768.7554 | 0 | 0 | 0 | 4768.7554 | 800 | 1000 | 2968.7554 | 0 | 0 | 0 | 0 | 4.4242 | 0 | 4.4242 | 0.88483 | 0.88483
1 | 9 | 22 | 13 | 1580 | 2711.3 | 1242.518 | 5533.818 | 21.529 | 637.745 | 4874.544 | 0 | 0 | 0 | 4874.544 | 800 | 1000 | 3074.544 | 0 | 0 | 0 | 0 | 4.5223 | 86.1161 | -81.5938 | -16.3188 | -0.040624
1 | 9 | 22 | 14 | 1650 | 2694.8 | 1242.518 | 5587.318 | 75.3516 | 554.5065 | 4957.4598 | 0 | 0 | 0 | 4957.4598 | 800 | 1000 | 3157.4598 | 0 | 0 | 0 | 0 | 4.5992 | 301.4065 | -296.8073 | -59.3615 | -0.040052
1 | 9 | 22 | 15 | 1674 | 2696.8 | 1242.518 | 5613.318 | 159.3149 | 456.63 | 4997.3731 | 0 | 0 | 0 | 4997.3731 | 800 | 1000 | 3197.3731 | 0 | 0 | 0 | 0 | 4.6363 | 637.2595 | -632.6232 | -126.5246 | -0.032146
1 | 9 | 22 | 16 | 1942 | 2698.2 | 1242.518 | 5882.718 | 230.3607 | 314.2946 | 5338.0627 | 0 | 0 | 0 | 5338.0627 | 800 | 1000 | 3538.0627 | 0 | 0 | 0 | 0 | 4.9523 | 921.4427 | -916.4904 | -183.2981 | -0.021721
1 | 9 | 22 | 17 | 2470 | 2412.8 | 611.092 | 5493.892 | 247.5839 | 164.0466 | 5082.2615 | 0 | 0 | 0 | 5082.2615 | 800 | 1000 | 3282.2615 | 0 | 0 | 0 | 0 | 4.715 | 990.3357 | -985.6206 | -197.1241 | -0.00022584
1 | 9 | 22 | 18 | 2812 | 2029.2 | 600 | 5441.2 | 232.5136 | 29.5196 | 5179.1668 | 0 | 0 | 0 | 5179.1668 | 800 | 1000 | 3379.1668 | 0 | 0 | 0 | 0 | 4.8049 | 930.0544 | -925.2494 | -185.0499 | 0.036238
1 | 9 | 22 | 19 | 3126 | 2062.2 | 600 | 5788.2 | 185.1497 | 0 | 5603.0503 | 0 | 0 | 0 | 5603.0503 | 800 | 1000 | 3803.0503 | 0 | 0 | 0 | 0 | 5.1982 | 740.5988 | -735.4007 | -147.0801 | 0.060352
1 | 9 | 22 | 20 | 3614 | 1784.6 | 600 | 5998.6 | 204.5258 | 0 | 5794.0742 | 0 | 0 | 0 | 5794.0742 | 800 | 1000 | 3994.0742 | 0 | 0 | 0 | 0 | 5.3754 | 818.1034 | -812.728 | -162.5456 | 0.049644
1 | 9 | 22 | 21 | 3362 | 1796.2 | 600 | 5758.2 | 249.7368 | 0 | 5508.4632 | 0 | 0 | 0 | 5508.4632 | 800 | 1000 | 3708.4632 | 0 | 0 | 0 | 0 | 5.1104 | 998.9473 | -993.8368 | -198.7674 | 0.041977
1 | 9 | 22 | 22 | 2650 | 498.4 | 600 | 3748.4 | 284.1833 | 0 | 3464.2167 | 0 | 0 | 0 | 3464.2167 | 800 | 1000 | 1664.2167 | 0 | 0 | 0 | 0 | 3.2139 | 1136.7331 | -1133.5192 | -226.7038 | 0.035764
1 | 9 | 22 | 23 | 1892 | 448.5 | 600 | 2940.5 | 264.8071 | 0 | 2675.6929 | 0 | 0 | 0 | 2675.6929 | 800 | 1000 | 875.6929 | 0 | 0 | 0 | 0 | 2.4823 | 1059.2286 | -1056.7462 | -211.3492 | 0.030997
1 | 9 | 22 | 24 | 1190 | 448.5 | 600 | 2238.5 | 223.902 | 0 | 2014.598 | 0 | 0 | 0 | 2014.598 | 800 | 1000 | 214.598 | 0 | 0 | 0 | 0 | 1.869 | 895.6079 | -893.7389 | -178.7478 | 0.023917
1 | 9 | 23 | 1 | 972 | 348.8 | 600 | 1920.8 | 236.8194 | 0 | 1683.9806 | 0 | 0 | 0 | 1683.9806 | 800 | 883.9806 | 0 | 0 | 0 | 0 | 0 | 1.5623 | 947.2776 | -945.7153 | -189.1431 | 0.020624
1 | 9 | 23 | 2 | 866 | 348.8 | 600 | 1814.8 | 236.8194 | 0 | 1577.9806 | 0 | 0 | 0 | 1577.9806 | 800 | 777.9806 | 0 | 0 | 0 | 0 | 0 | 1.464 | 947.2776 | -945.8136 | -189.1627 | 0.021846
1 | 9 | 23 | 3 | 840 | 348.8 | 600 | 1788.8 | 178.691 | 0 | 1610.109 | 0 | 0 | 0 | 1610.109 | 800 | 810.109 | 0 | 0 | 0 | 0 | 0 | 1.4938 | 714.764 | -713.2702 | -142.654 | 0.021626
1 | 9 | 23 | 4 | 840 | 348.8 | 600 | 1788.8 | 105.4923 | 0 | 1683.3077 | 0 | 0 | 0 | 1683.3077 | 800 | 883.3077 | 0 | 0 | 0 | 0 | 0 | 1.5617 | 421.9691 | -420.4074 | -84.0815 | 0.020581
1 | 9 | 23 | 5 | 940 | 348.8 | 600 | 1888.8 | 34.4465 | 0 | 1854.3535 | 0 | 0 | 0 | 1854.3535 | 800 | 1000 | 54.3535 | 0 | 0 | 0 | 0 | 1.7204 | 137.7858 | -136.0655 | -27.2131 | 0.022167
1 | 9 | 23 | 6 | 1284 | 1250.6 | 600 | 3134.6 | 2.1529 | 0 | 3132.4471 | 0 | 0 | 0 | 3132.4471 | 800 | 1000 | 1332.4471 | 0 | 0 | 0 | 0 | 2.9061 | 8.6116 | -5.7055 | -1.1411 | 0.022279
1 | 9 | 23 | 7 | 1760 | 1103.7 | 814.908 | 3678.608 | 0 | 38.8848 | 3639.7232 | 0 | 0 | 0 | 3639.7232 | 800 | 1000 | 1839.7232 | 0 | 0 | 0 | 0 | 3.3767 | 0 | 3.3767 | 0.67534 | 0.67534
1 | 9 | 23 | 8 | 1692 | 1578.5 | 814.908 | 4085.408 | 0 | 169.182 | 3916.226 | 0 | 0 | 0 | 3916.226 | 800 | 1000 | 2116.226 | 0 | 0 | 0 | 0 | 3.6332 | 0 | 3.6332 | 0.72665 | 0.72665
1 | 9 | 23 | 9 | 1514 | 1577.4 | 814.908 | 3906.308 | 0 | 318.5533 | 3587.7547 | 0 | 0 | 0 | 3587.7547 | 800 | 1000 | 1787.7547 | 0 | 0 | 0 | 0 | 3.3285 | 0 | 3.3285 | 0.6657 | 0.6657
1 | 9 | 23 | 10 | 1520 | 1582 | 814.908 | 3916.908 | 0 | 435.3371 | 3481.5709 | 0 | 0 | 0 | 3481.5709 | 800 | 1000 | 1681.5709 | 0 | 0 | 0 | 0 | 3.23 | 0 | 3.23 | 0.646 | 0.646
1 | 9 | 23 | 11 | 1550 | 1593.8 | 814.908 | 3958.708 | 0 | 521.2231 | 3437.4849 | 0 | 0 | 0 | 3437.4849 | 800 | 1000 | 1637.4849 | 0 | 0 | 0 | 0 | 3.1891 | 0 | 3.1891 | 0.63782 | 0.63782
1 | 9 | 23 | 12 | 1512 | 1604.9 | 814.908 | 3931.808 | 8.6116 | 559.9138 | 3363.2826 | 0 | 0 | 0 | 3363.2826 | 800 | 1000 | 1563.2826 | 0 | 0 | 0 | 0 | 3.1203 | 34.4465 | -31.3262 | -6.2652 | -0.0062736
1 | 9 | 23 | 13 | 1460 | 1617 | 814.908 | 3891.908 | 86.1161 | 546.6506 | 3259.1412 | 0 | 0 | 0 | 3259.1412 | 800 | 1000 | 1459.1412 | 0 | 0 | 0 | 0 | 3.0236 | 344.4646 | -341.4409 | -68.2882 | -0.016439
1 | 9 | 23 | 14 | 1432 | 1125.8 | 814.908 | 3372.708 | 232.5136 | 473.4939 | 2666.7005 | 0 | 0 | 0 | 2666.7005 | 800 | 1000 | 866.7005 | 0 | 0 | 0 | 0 | 2.474 | 930.0544 | -927.5803 | -185.5161 | -0.020708
1 | 9 | 23 | 15 | 1474 | 1132 | 814.908 | 3420.908 | 275.5717 | 377.4781 | 2767.8582 | 0 | 0 | 0 | 2767.8582 | 800 | 1000 | 967.8582 | 0 | 0 | 0 | 0 | 2.5679 | 1102.2866 | -1099.7188 | -219.9438 | -0.02351
1 | 9 | 23 | 16 | 1688 | 1145.9 | 600 | 3433.9 | 292.7949 | 276.1012 | 2865.0039 | 0 | 0 | 0 | 2865.0039 | 800 | 1000 | 1065.0039 | 0 | 0 | 0 | 0 | 2.658 | 1171.1796 | -1168.5216 | -233.7043 | -0.018677
1 | 9 | 23 | 17 | 2092 | 1001.9 | 600 | 3693.9 | 284.1833 | 121.5954 | 3288.1214 | 0 | 0 | 0 | 3288.1214 | 800 | 1000 | 1488.1214 | 0 | 0 | 0 | 0 | 3.0505 | 1136.7331 | -1133.6826 | -226.7365 | 0.0011768
1 | 9 | 23 | 18 | 2346 | 348.8 | 600 | 3294.8 | 223.902 | 20.1856 | 3050.7124 | 0 | 0 | 0 | 3050.7124 | 800 | 1000 | 1250.7124 | 0 | 0 | 0 | 0 | 2.8303 | 895.6079 | -892.7776 | -178.5555 | 0.03849
1 | 9 | 23 | 19 | 2696 | 348.8 | 600 | 3644.8 | 180.8439 | 0 | 3463.9561 | 0 | 0 | 0 | 3463.9561 | 800 | 1000 | 1663.9561 | 0 | 0 | 0 | 0 | 3.2137 | 723.3756 | -720.162 | -144.0324 | 0.057704
1 | 9 | 23 | 20 | 3162 | 348.8 | 600 | 4110.8 | 182.9968 | 0 | 3927.8032 | 0 | 0 | 0 | 3927.8032 | 800 | 1000 | 2127.8032 | 0 | 0 | 0 | 0 | 3.644 | 731.9872 | -728.3432 | -145.6686 | 0.048788
1 | 9 | 23 | 21 | 3004 | 348.8 | 600 | 3952.8 | 150.7033 | 0 | 3802.0967 | 0 | 0 | 0 | 3802.0967 | 800 | 1000 | 2002.0967 | 0 | 0 | 0 | 0 | 3.5274 | 602.813 | -599.2856 | -119.8571 | 0.040632
1 | 9 | 23 | 22 | 2406 | 348.8 | 600 | 3354.8 | 182.9968 | 0 | 3171.8032 | 0 | 0 | 0 | 3171.8032 | 800 | 1000 | 1371.8032 | 0 | 0 | 0 | 0 | 2.9426 | 731.9872 | -729.0446 | -145.8089 | 0.03495
1 | 9 | 23 | 23 | 1808 | 348.8 | 600 | 2756.8 | 165.7736 | 0 | 2591.0264 | 0 | 0 | 0 | 2591.0264 | 800 | 1000 | 791.0264 | 0 | 0 | 0 | 0 | 2.4038 | 663.0943 | -660.6905 | -132.1381 | 0.02917
1 | 9 | 23 | 24 | 1204 | 348.8 | 600 | 2152.8 | 83.9632 | 0 | 2068.8368 | 0 | 0 | 0 | 2068.8368 | 800 | 1000 | 268.8368 | 0 | 0 | 0 | 0 | 1.9193 | 335.853 | -333.9336 | -66.7867 | 0.022058
1 | 9 | 24 | 1 | 972 | 348.8 | 600 | 1920.8 | 51.6697 | 0 | 1869.1303 | 0 | 0 | 0 | 1869.1303 | 800 | 1000 | 69.1303 | 0 | 0 | 0 | 0 | 1.7341 | 206.6787 | -204.9447 | -40.9889 | 0.021027
1 | 9 | 24 | 2 | 866 | 348.8 | 600 | 1814.8 | 34.4465 | 0 | 1780.3535 | 0 | 0 | 0 | 1780.3535 | 800 | 980.3535 | 0 | 0 | 0 | 0 | 0 | 1.6517 | 137.7858 | -136.1341 | -27.2268 | 0.021304
1 | 9 | 24 | 3 | 840 | 348.8 | 600 | 1788.8 | 15.0703 | 0 | 1773.7297 | 0 | 0 | 0 | 1773.7297 | 800 | 973.7297 | 0 | 0 | 0 | 0 | 0 | 1.6456 | 60.2813 | -58.6357 | -11.7271 | 0.022138
1 | 9 | 24 | 4 | 840 | 348.8 | 600 | 1788.8 | 17.2232 | 0 | 1771.5768 | 0 | 0 | 0 | 1771.5768 | 800 | 971.5768 | 0 | 0 | 0 | 0 | 0 | 1.6436 | 68.8929 | -67.2494 | -13.4499 | 0.020917
1 | 9 | 24 | 5 | 940 | 348.8 | 600 | 1888.8 | 17.2232 | 0 | 1871.5768 | 0 | 0 | 0 | 1871.5768 | 800 | 1000 | 71.5768 | 0 | 0 | 0 | 0 | 1.7363 | 68.8929 | -67.1566 | -13.4313 | 0.024621
1 | 9 | 24 | 6 | 1284 | 348.8 | 600 | 2232.8 | 17.2232 | 0 | 2215.5768 | 0 | 0 | 0 | 2215.5768 | 800 | 1000 | 415.5768 | 0 | 0 | 0 | 0 | 2.0555 | 68.8929 | -66.8374 | -13.3675 | 0.027059
1 | 9 | 24 | 7 | 1760 | 348.8 | 600 | 2708.8 | 19.3761 | 41.4192 | 2648.0047 | 0 | 0 | 0 | 2648.0047 | 800 | 1000 | 848.0047 | 0 | 0 | 0 | 0 | 2.4567 | 77.5045 | -75.0479 | -15.0096 | 0.018777
1 | 9 | 24 | 8 | 1692 | 379.3 | 600 | 2671.3 | 12.9174 | 182.1411 | 2476.2415 | 0 | 0 | 0 | 2476.2415 | 800 | 1000 | 676.2415 | 0 | 0 | 0 | 0 | 2.2973 | 51.6697 | -49.3724 | -9.8745 | 0.00022035
1 | 9 | 24 | 9 | 1514 | 665.7 | 600 | 2779.7 | 4.3058 | 370.7173 | 2404.6769 | 0 | 0 | 0 | 2404.6769 | 800 | 1000 | 604.6769 | 0 | 0 | 0 | 0 | 2.2309 | 17.2232 | -14.9923 | -2.9985 | 2.6524e-05
1 | 9 | 24 | 10 | 1520 | 683.1 | 600 | 2803.1 | 30.1407 | 506.7602 | 2266.1991 | 0 | 0 | 0 | 2266.1991 | 800 | 1000 | 466.1991 | 0 | 0 | 0 | 0 | 2.1024 | 120.5626 | -118.4602 | -23.692 | 0.0022006
1 | 9 | 24 | 11 | 1550 | 534.6 | 600 | 2684.6 | 71.0458 | 590.0447 | 2023.5094 | 0 | 0 | 0 | 2023.5094 | 800 | 1000 | 223.5094 | 0 | 0 | 0 | 0 | 1.8773 | 284.1833 | -282.306 | -56.4612 | 0.0032591
1 | 9 | 24 | 12 | 1512 | 750.8 | 600 | 2862.8 | 148.5503 | 612.9284 | 2101.3213 | 0 | 0 | 0 | 2101.3213 | 800 | 1000 | 301.3213 | 0 | 0 | 0 | 0 | 1.9495 | 594.2014 | -592.2519 | -118.4504 | -0.00012903
1 | 9 | 24 | 13 | 1460 | 461.2 | 600 | 2521.2 | 247.5839 | 603.3225 | 1670.2936 | 0 | 0 | 0 | 1670.2936 | 800 | 870.2936 | 0 | 0 | 0 | 0 | 0 | 1.5496 | 990.3357 | -988.7861 | -197.7572 | -0.01421
1 | 9 | 24 | 14 | 1432 | 944 | 600 | 2976 | 359.5349 | 490.12 | 2126.3451 | 0 | 0 | 0 | 2126.3451 | 800 | 1000 | 326.3451 | 0 | 0 | 0 | 0 | 1.9727 | 1438.1396 | -1436.1669 | -287.2334 | -0.018103
1 | 9 | 24 | 15 | 1474 | 370 | 600 | 2444 | 419.8162 | 411.4087 | 1612.7751 | 0 | 0 | 0 | 1612.7751 | 800 | 812.7751 | 0 | 0 | 0 | 0 | 0 | 1.4962 | 1679.2648 | -1677.7686 | -335.5537 | -0.016988
1 | 9 | 24 | 16 | 1688 | 348.8 | 600 | 2636.8 | 454.2627 | 339.2009 | 1843.3365 | 0 | 0 | 0 | 1843.3365 | 800 | 1000 | 43.3365 | 0 | 0 | 0 | 0 | 1.7101 | 1817.0506 | -1815.3405 | -363.0681 | -0.011643
1 | 9 | 24 | 17 | 2092 | 348.8 | 600 | 3040.8 | 469.333 | 175.2221 | 2396.2449 | 0 | 0 | 0 | 2396.2449 | 800 | 1000 | 596.2449 | 0 | 0 | 0 | 0 | 2.2231 | 1877.3319 | -1875.1088 | -375.0218 | 0.031425
1 | 9 | 24 | 18 | 2346 | 348.8 | 600 | 3294.8 | 417.6633 | 29.091 | 2848.0457 | 0 | 0 | 0 | 2848.0457 | 800 | 1000 | 1048.0457 | 0 | 0 | 0 | 0 | 2.6422 | 1670.6532 | -1668.0109 | -333.6022 | 0.055104
1 | 9 | 24 | 19 | 2696 | 348.8 | 600 | 3644.8 | 396.1343 | 0 | 3248.6657 | 0 | 0 | 0 | 3248.6657 | 800 | 1000 | 1448.6657 | 0 | 0 | 0 | 0 | 3.0139 | 1584.537 | -1581.5231 | -316.3046 | 0.073488
1 | 9 | 24 | 20 | 3162 | 348.8 | 600 | 4110.8 | 284.1833 | 0 | 3826.6167 | 0 | 0 | 0 | 3826.6167 | 800 | 1000 | 2026.6167 | 0 | 0 | 0 | 0 | 3.5501 | 1136.7331 | -1133.183 | -226.6366 | 0.055158
1 | 9 | 24 | 21 | 3004 | 348.8 | 600 | 3952.8 | 316.4768 | 0 | 3636.3232 | 0 | 0 | 0 | 3636.3232 | 800 | 1000 | 1836.3232 | 0 | 0 | 0 | 0 | 3.3736 | 1265.9073 | -1262.5337 | -252.5067 | 0.045111
1 | 9 | 24 | 22 | 2406 | 348.8 | 600 | 3354.8 | 329.3943 | 0 | 3025.4057 | 0 | 0 | 0 | 3025.4057 | 800 | 1000 | 1225.4057 | 0 | 0 | 0 | 0 | 2.8068 | 1317.577 | -1314.7702 | -262.954 | 0.03791
1 | 9 | 24 | 23 | 1808 | 348.8 | 600 | 2756.8 | 325.0884 | 0 | 2431.7116 | 0 | 0 | 0 | 2431.7116 | 800 | 1000 | 631.7116 | 0 | 0 | 0 | 0 | 2.256 | 1300.3538 | -1298.0978 | -259.6196 | 0.028129
1 | 9 | 24 | 24 | 1204 | 348.8 | 600 | 2152.8 | 316.4768 | 0 | 1836.3232 | 0 | 0 | 0 | 1836.3232 | 800 | 1000 | 36.3232 | 0 | 0 | 0 | 0 | 1.7036 | 1265.9073 | -1264.2037 | -252.8407 | 0.023603
1 | 9 | 25 | 1 | 964 | 448.5 | 600 | 2012.5 | 338.0059 | 0 | 1674.4941 | 0 | 0 | 0 | 1674.4941 | 800 | 874.4941 | 0 | 0 | 0 | 0 | 0 | 1.5535 | 1352.0235 | -1350.47 | -270.094 | 0.023163
1 | 9 | 25 | 2 | 860 | 448.5 | 600 | 1908.5 | 340.1588 | 0 | 1568.3412 | 0 | 0 | 0 | 1568.3412 | 800 | 768.3412 | 0 | 0 | 0 | 0 | 0 | 1.455 | 1360.6351 | -1359.1801 | -271.836 | 0.021698
1 | 9 | 25 | 3 | 838 | 448.5 | 600 | 1886.5 | 312.171 | 0 | 1574.329 | 0 | 0 | 0 | 1574.329 | 800 | 774.329 | 0 | 0 | 0 | 0 | 0 | 1.4606 | 1248.6841 | -1247.2235 | -249.4447 | 0.022001
1 | 9 | 25 | 4 | 834 | 448.5 | 600 | 1882.5 | 301.4065 | 0 | 1581.0935 | 0 | 0 | 0 | 1581.0935 | 800 | 781.0935 | 0 | 0 | 0 | 0 | 0 | 1.4668 | 1205.626 | -1204.1592 | -240.8318 | 0.021358
1 | 9 | 25 | 5 | 930 | 498.4 | 600 | 2028.4 | 329.3943 | 0 | 1699.0057 | 0 | 0 | 0 | 1699.0057 | 800 | 899.0057 | 0 | 0 | 0 | 0 | 0 | 1.5762 | 1317.577 | -1316.0008 | -263.2002 | 0.026417
1 | 9 | 25 | 6 | 1262 | 1215.1 | 814.908 | 3292.008 | 350.9233 | 0 | 2941.0847 | 0 | 0 | 0 | 2941.0847 | 800 | 1000 | 1141.0847 | 0 | 0 | 0 | 0 | 2.7286 | 1403.6931 | -1400.9646 | -280.1929 | 0.033675
1 | 9 | 25 | 7 | 1718 | 1412.9 | 963.03 | 4093.93 | 359.5349 | 58.8068 | 3675.5883 | 0 | 0 | 0 | 3675.5883 | 800 | 1000 | 1875.5883 | 0 | 0 | 0 | 0 | 3.41 | 1438.1396 | -1434.7296 | -286.9459 | 0.026865
1 | 9 | 25 | 8 | 1628 | 2518.2 | 1217.228 | 5363.428 | 266.96 | 246.5185 | 4849.9494 | 0 | 0 | 0 | 4849.9494 | 800 | 1000 | 3049.9494 | 0 | 0 | 0 | 0 | 4.4995 | 1067.8402 | -1063.3407 | -212.6681 | 0.0012528
1 | 9 | 25 | 9 | 1424 | 2519.4 | 1242.518 | 5185.918 | 213.1375 | 436.1364 | 4536.6441 | 0 | 0 | 0 | 4536.6441 | 800 | 1000 | 2736.6441 | 0 | 0 | 0 | 0 | 4.2088 | 852.5498 | -848.341 | -169.6682 | -0.014049
1 | 9 | 25 | 10 | 1418 | 2527 | 1242.518 | 5187.518 | 359.5349 | 583.6439 | 4244.3392 | 0 | 0 | 0 | 4244.3392 | 800 | 1000 | 2444.3392 | 0 | 0 | 0 | 0 | 3.9376 | 1438.1396 | -1434.202 | -286.8404 | -0.024999
1 | 9 | 25 | 11 | 1446 | 2565.1 | 1242.518 | 5253.618 | 460.7214 | 677.713 | 4115.1837 | 0 | 0 | 0 | 4115.1837 | 800 | 1000 | 2315.1837 | 0 | 0 | 0 | 0 | 3.8178 | 1842.8855 | -1839.0677 | -367.8135 | -0.034853
1 | 9 | 25 | 12 | 1416 | 2525.5 | 1217.228 | 5158.728 | 501.6265 | 722.7852 | 3934.3163 | 0 | 0 | 0 | 3934.3163 | 800 | 1000 | 2134.3163 | 0 | 0 | 0 | 0 | 3.65 | 2006.5062 | -2002.8561 | -400.5712 | -0.043923
1 | 9 | 25 | 13 | 1372 | 2653.5 | 1242.518 | 5268.018 | 555.4491 | 717.6801 | 3994.8888 | 0 | 0 | 0 | 3994.8888 | 800 | 1000 | 2194.8888 | 0 | 0 | 0 | 0 | 3.7062 | 2221.7965 | -2218.0903 | -443.6181 | -0.04728
1 | 9 | 25 | 14 | 1354 | 2664.4 | 1242.518 | 5260.918 | 609.2717 | 662.3953 | 3989.2509 | 0 | 0 | 0 | 3989.2509 | 800 | 1000 | 2189.2509 | 0 | 0 | 0 | 0 | 3.701 | 2437.0869 | -2433.3859 | -486.6772 | -0.046125
1 | 9 | 25 | 15 | 1400 | 2665.6 | 1242.518 | 5308.118 | 688.9292 | 556.8141 | 4062.3747 | 0 | 0 | 0 | 4062.3747 | 800 | 1000 | 2262.3747 | 0 | 0 | 0 | 0 | 3.7688 | 2755.7166 | -2751.9478 | -550.3896 | -0.03908
1 | 9 | 25 | 16 | 1616 | 2663.2 | 1242.518 | 5521.718 | 680.3175 | 399.9274 | 4441.4731 | 0 | 0 | 0 | 4441.4731 | 800 | 1000 | 2641.4731 | 0 | 0 | 0 | 0 | 4.1205 | 2721.2701 | -2717.1496 | -543.4299 | -0.023626
1 | 9 | 25 | 17 | 2022 | 2351 | 611.092 | 4984.092 | 628.6479 | 202.0534 | 4153.3908 | 0 | 0 | 0 | 4153.3908 | 800 | 1000 | 2353.3908 | 0 | 0 | 0 | 0 | 3.8533 | 2514.5914 | -2510.7381 | -502.1476 | 0.010049
1 | 9 | 25 | 18 | 2278 | 1950.3 | 600 | 4828.3 | 609.2717 | 32.0223 | 4187.006 | 0 | 0 | 0 | 4187.006 | 800 | 1000 | 2387.006 | 0 | 0 | 0 | 0 | 3.8845 | 2437.0869 | -2433.2024 | -486.6405 | 0.067541
1 | 9 | 25 | 19 | 2628 | 1952.1 | 600 | 5180.1 | 650.1769 | 0 | 4529.9231 | 0 | 0 | 0 | 4529.9231 | 800 | 1000 | 2729.9231 | 0 | 0 | 0 | 0 | 4.2026 | 2600.7075 | -2596.505 | -519.301 | 0.086286
1 | 9 | 25 | 20 | 3092 | 1651.2 | 600 | 5343.2 | 581.284 | 0 | 4761.916 | 0 | 0 | 0 | 4761.916 | 800 | 1000 | 2961.916 | 0 | 0 | 0 | 0 | 4.4178 | 2325.1359 | -2320.7181 | -464.1436 | 0.06178
1 | 9 | 25 | 21 | 2932 | 1636.5 | 600 | 5168.5 | 564.0607 | 0 | 4604.4393 | 0 | 0 | 0 | 4604.4393 | 800 | 1000 | 2804.4393 | 0 | 0 | 0 | 0 | 4.2717 | 2256.243 | -2251.9712 | -450.3942 | 0.047458
1 | 9 | 25 | 22 | 2348 | 498.4 | 600 | 3446.4 | 540.3788 | 0 | 2906.0212 | 0 | 0 | 0 | 2906.0212 | 800 | 1000 | 1106.0212 | 0 | 0 | 0 | 0 | 2.696 | 2161.5152 | -2158.8192 | -431.7638 | 0.040036
1 | 9 | 25 | 23 | 1778 | 448.5 | 600 | 2826.5 | 510.2382 | 0 | 2316.2618 | 0 | 0 | 0 | 2316.2618 | 800 | 1000 | 516.2618 | 0 | 0 | 0 | 0 | 2.1489 | 2040.9526 | -2038.8037 | -407.7607 | 0.031901
1 | 9 | 25 | 24 | 1190 | 448.5 | 600 | 2238.5 | 439.1923 | 0 | 1799.3077 | 0 | 0 | 0 | 1799.3077 | 800 | 999.3077 | 0 | 0 | 0 | 0 | 0 | 1.6693 | 1756.7693 | -1755.1 | -351.02 | 0.028976
1 | 9 | 26 | 1 | 964 | 448.5 | 600 | 2012.5 | 404.7459 | 0 | 1607.7541 | 0 | 0 | 0 | 1607.7541 | 800 | 807.7541 | 0 | 0 | 0 | 0 | 0 | 1.4916 | 1618.9835 | -1617.4919 | -323.4984 | 0.024894
1 | 9 | 26 | 2 | 860 | 448.5 | 600 | 1908.5 | 389.6756 | 0 | 1518.8244 | 0 | 0 | 0 | 1518.8244 | 800 | 718.8244 | 0 | 0 | 0 | 0 | 0 | 1.4091 | 1558.7022 | -1557.2931 | -311.4586 | 0.022237
1 | 9 | 26 | 3 | 838 | 448.5 | 600 | 1886.5 | 340.1588 | 0 | 1546.3412 | 0 | 0 | 0 | 1546.3412 | 800 | 746.3412 | 0 | 0 | 0 | 0 | 0 | 1.4346 | 1360.6351 | -1359.2005 | -271.8401 | 0.022068
1 | 9 | 26 | 4 | 834 | 448.5 | 600 | 1882.5 | 195.9142 | 0 | 1686.5858 | 0 | 0 | 0 | 1686.5858 | 800 | 886.5858 | 0 | 0 | 0 | 0 | 0 | 1.5647 | 783.6569 | -782.0922 | -156.4184 | 0.020884
1 | 9 | 26 | 5 | 930 | 498.4 | 600 | 2028.4 | 167.9265 | 0 | 1860.4735 | 0 | 0 | 0 | 1860.4735 | 800 | 1000 | 60.4735 | 0 | 0 | 0 | 0 | 1.726 | 671.7059 | -669.9799 | -133.996 | 0.02629
1 | 9 | 26 | 6 | 1262 | 1360.6 | 814.908 | 3437.508 | 155.0091 | 0 | 3282.4989 | 0 | 0 | 0 | 3282.4989 | 800 | 1000 | 1482.4989 | 0 | 0 | 0 | 0 | 3.0453 | 620.0362 | -616.9909 | -123.3982 | 0.035271
1 | 9 | 26 | 7 | 1718 | 1540.2 | 963.03 | 4221.23 | 148.5503 | 59.7847 | 4012.895 | 0 | 0 | 0 | 4012.895 | 800 | 1000 | 2212.895 | 0 | 0 | 0 | 0 | 3.7229 | 594.2014 | -590.4785 | -118.0957 | 0.028567
1 | 9 | 26 | 8 | 1628 | 2632.2 | 1217.228 | 5477.428 | 73.1987 | 251.6758 | 5152.5535 | 0 | 0 | 0 | 5152.5535 | 800 | 1000 | 3352.5535 | 0 | 0 | 0 | 0 | 4.7802 | 292.7949 | -288.0147 | -57.6029 | -0.00053662
1 | 9 | 26 | 9 | 1424 | 2649.1 | 1242.518 | 5315.618 | 27.9877 | 441.8387 | 4845.7915 | 0 | 0 | 0 | 4845.7915 | 800 | 1000 | 3045.7915 | 0 | 0 | 0 | 0 | 4.4956 | 111.951 | -107.4553 | -21.4911 | -0.020592
1 | 9 | 26 | 10 | 1418 | 2668 | 1242.518 | 5328.518 | 6.4587 | 583.7359 | 4738.3234 | 0 | 0 | 0 | 4738.3234 | 800 | 1000 | 2938.3234 | 0 | 0 | 0 | 0 | 4.3959 | 25.8348 | -21.4389 | -4.2878 | -0.032672
1 | 9 | 26 | 11 | 1446 | 2680.7 | 1242.518 | 5369.218 | 0 | 672.1069 | 4697.1111 | 0 | 0 | 0 | 4697.1111 | 800 | 1000 | 2897.1111 | 0 | 0 | 0 | 0 | 4.3577 | 0 | 4.3577 | 0.87154 | 0.87154
1 | 9 | 26 | 12 | 1416 | 2574.9 | 1217.228 | 5208.128 | 2.1529 | 713.2214 | 4492.7537 | 0 | 0 | 0 | 4492.7537 | 800 | 1000 | 2692.7537 | 0 | 0 | 0 | 0 | 4.1681 | 8.6116 | -4.4435 | -0.8887 | -0.052262
1 | 9 | 26 | 13 | 1372 | 2662.6 | 1242.518 | 5277.118 | 8.6116 | 705.9033 | 4562.6031 | 0 | 0 | 0 | 4562.6031 | 800 | 1000 | 2762.6031 | 0 | 0 | 0 | 0 | 4.2329 | 34.4465 | -30.2135 | -6.0427 | -0.059065
1 | 9 | 26 | 14 | 1354 | 2659.6 | 1242.518 | 5256.118 | 6.4587 | 650.5665 | 4599.0928 | 0 | 0 | 0 | 4599.0928 | 800 | 1000 | 2799.0928 | 0 | 0 | 0 | 0 | 4.2668 | 25.8348 | -21.5681 | -4.3136 | -0.054497
1 | 9 | 26 | 15 | 1400 | 2671.1 | 1242.518 | 5313.618 | 2.1529 | 547.0625 | 4764.4026 | 0 | 0 | 0 | 4764.4026 | 800 | 1000 | 2964.4026 | 0 | 0 | 0 | 0 | 4.4201 | 8.6116 | -4.1915 | -0.8383 | -0.042707
1 | 9 | 26 | 16 | 1616 | 2663.2 | 1242.518 | 5521.718 | 15.0703 | 393.1379 | 5113.5098 | 0 | 0 | 0 | 5113.5098 | 800 | 1000 | 3313.5098 | 0 | 0 | 0 | 0 | 4.744 | 60.2813 | -55.5373 | -11.1075 | -0.018552
1 | 9 | 26 | 17 | 2022 | 2351.7 | 611.092 | 4984.792 | 127.0213 | 199.2553 | 4658.5154 | 0 | 0 | 0 | 4658.5154 | 800 | 1000 | 2858.5154 | 0 | 0 | 0 | 0 | 4.3219 | 508.0852 | -503.7634 | -100.7527 | 0.018908
1 | 9 | 26 | 18 | 2278 | 1942.6 | 600 | 4820.6 | 335.853 | 30.532 | 4454.2151 | 0 | 0 | 0 | 4454.2151 | 800 | 1000 | 2654.2151 | 0 | 0 | 0 | 0 | 4.1324 | 1343.4118 | -1339.2795 | -267.8559 | 0.10043
1 | 9 | 26 | 19 | 2628 | 1939.7 | 600 | 5167.7 | 305.7123 | 0 | 4861.9877 | 0 | 0 | 0 | 4861.9877 | 800 | 1000 | 3061.9877 | 0 | 0 | 0 | 0 | 4.5107 | 1222.8492 | -1218.3386 | -243.6677 | 0.10459
1 | 9 | 26 | 20 | 3092 | 1645.2 | 600 | 5337.2 | 312.171 | 0 | 5025.029 | 0 | 0 | 0 | 5025.029 | 800 | 1000 | 3225.029 | 0 | 0 | 0 | 0 | 4.6619 | 1248.6841 | -1244.0222 | -248.8044 | 0.067883
1 | 9 | 26 | 21 | 2932 | 1649.6 | 600 | 5181.6 | 325.0884 | 0 | 4856.5116 | 0 | 0 | 0 | 4856.5116 | 800 | 1000 | 3056.5116 | 0 | 0 | 0 | 0 | 4.5056 | 1300.3538 | -1295.8482 | -259.1696 | 0.052594
1 | 9 | 26 | 22 | 2348 | 498.4 | 600 | 3446.4 | 282.0304 | 0 | 3164.3696 | 0 | 0 | 0 | 3164.3696 | 800 | 1000 | 1364.3696 | 0 | 0 | 0 | 0 | 2.9357 | 1128.1215 | -1125.1858 | -225.0372 | 0.042334
1 | 9 | 26 | 23 | 1778 | 448.5 | 600 | 2826.5 | 191.6084 | 0 | 2634.8916 | 0 | 0 | 0 | 2634.8916 | 800 | 1000 | 834.8916 | 0 | 0 | 0 | 0 | 2.4445 | 766.4337 | -763.9892 | -152.7978 | 0.036824
1 | 9 | 26 | 24 | 1190 | 448.5 | 600 | 2238.5 | 135.6329 | 0 | 2102.8671 | 0 | 0 | 0 | 2102.8671 | 800 | 1000 | 302.8671 | 0 | 0 | 0 | 0 | 1.9509 | 542.5317 | -540.5808 | -108.1162 | 0.029362
1 | 9 | 27 | 1 | 964 | 448.5 | 600 | 2012.5 | 96.8807 | 0 | 1915.6193 | 0 | 0 | 0 | 1915.6193 | 800 | 1000 | 115.6193 | 0 | 0 | 0 | 0 | 1.7772 | 387.5226 | -385.7454 | -77.1491 | 0.02587
1 | 9 | 27 | 2 | 860 | 448.5 | 600 | 1908.5 | 73.1987 | 0 | 1835.3013 | 0 | 0 | 0 | 1835.3013 | 800 | 1000 | 35.3013 | 0 | 0 | 0 | 0 | 1.7027 | 292.7949 | -291.0922 | -58.2184 | 0.023538
1 | 9 | 27 | 3 | 838 | 448.5 | 600 | 1886.5 | 68.8929 | 0 | 1817.6071 | 0 | 0 | 0 | 1817.6071 | 800 | 1000 | 17.6071 | 0 | 0 | 0 | 0 | 1.6863 | 275.5717 | -273.8854 | -54.7771 | 0.023166
1 | 9 | 27 | 4 | 834 | 448.5 | 600 | 1882.5 | 64.5871 | 0 | 1817.9129 | 0 | 0 | 0 | 1817.9129 | 800 | 1000 | 17.9129 | 0 | 0 | 0 | 0 | 1.6866 | 258.3484 | -256.6619 | -51.3324 | 0.022764
1 | 9 | 27 | 5 | 930 | 498.4 | 600 | 2028.4 | 58.1284 | 0 | 1970.2716 | 0 | 0 | 0 | 1970.2716 | 800 | 1000 | 170.2716 | 0 | 0 | 0 | 0 | 1.8279 | 232.5136 | -230.6857 | -46.1371 | 0.026148
1 | 9 | 27 | 6 | 1262 | 1345.5 | 814.908 | 3422.408 | 32.2936 | 0 | 3390.1144 | 0 | 0 | 0 | 3390.1144 | 800 | 1000 | 1590.1144 | 0 | 0 | 0 | 0 | 3.1451 | 129.1742 | -126.0291 | -25.2058 | 0.035096
1 | 9 | 27 | 7 | 1718 | 1507.3 | 963.03 | 4188.33 | 12.9174 | 58.4595 | 4116.953 | 0 | 0 | 0 | 4116.953 | 800 | 1000 | 2316.953 | 0 | 0 | 0 | 0 | 3.8195 | 51.6697 | -47.8502 | -9.57 | 0.028054
1 | 9 | 27 | 8 | 1628 | 2597.6 | 1217.228 | 5442.828 | 6.4587 | 247.1191 | 5189.2501 | 0 | 0 | 0 | 5189.2501 | 800 | 1000 | 3389.2501 | 0 | 0 | 0 | 0 | 4.8143 | 25.8348 | -21.0206 | -4.2041 | 0.0007641
1 | 9 | 27 | 9 | 1424 | 2608.5 | 1242.518 | 5275.018 | 2.1529 | 431.9244 | 4840.9407 | 0 | 0 | 0 | 4840.9407 | 800 | 1000 | 3040.9407 | 0 | 0 | 0 | 0 | 4.4911 | 8.6116 | -4.1205 | -0.8241 | -0.02033
1 | 9 | 27 | 10 | 1418 | 2618.5 | 1242.518 | 5279.018 | 10.7645 | 570.2119 | 4698.0415 | 0 | 0 | 0 | 4698.0415 | 800 | 1000 | 2898.0415 | 0 | 0 | 0 | 0 | 4.3586 | 43.0581 | -38.6995 | -7.7399 | -0.036483
1 | 9 | 27 | 11 | 1446 | 2651.4 | 1242.518 | 5339.918 | 43.0581 | 657.4797 | 4639.3802 | 0 | 0 | 0 | 4639.3802 | 800 | 1000 | 2839.3802 | 0 | 0 | 0 | 0 | 4.3041 | 172.2323 | -167.9281 | -33.5856 | -0.051688
1 | 9 | 27 | 12 | 1416 | 2589.8 | 1217.228 | 5223.028 | 60.2813 | 696.3779 | 4466.3688 | 0 | 0 | 0 | 4466.3688 | 800 | 1000 | 2666.3688 | 0 | 0 | 0 | 0 | 4.1436 | 241.1252 | -236.9816 | -47.3963 | -0.057706
1 | 9 | 27 | 13 | 1372 | 2710.1 | 1242.518 | 5324.618 | 45.211 | 689.8925 | 4589.5146 | 0 | 0 | 0 | 4589.5146 | 800 | 1000 | 2789.5146 | 0 | 0 | 0 | 0 | 4.2579 | 180.8439 | -176.586 | -35.3172 | -0.057068
1 | 9 | 27 | 14 | 1354 | 2711.7 | 1242.518 | 5308.218 | 30.1407 | 639.2829 | 4638.7944 | 0 | 0 | 0 | 4638.7944 | 800 | 1000 | 2838.7944 | 0 | 0 | 0 | 0 | 4.3036 | 120.5626 | -116.259 | -23.2518 | -0.057529
1 | 9 | 27 | 15 | 1400 | 2708.9 | 1242.518 | 5351.418 | 15.0703 | 537.551 | 4798.7967 | 0 | 0 | 0 | 4798.7967 | 800 | 1000 | 2998.7967 | 0 | 0 | 0 | 0 | 4.452 | 60.2813 | -55.8293 | -11.1659 | -0.042362
1 | 9 | 27 | 16 | 1616 | 2728.9 | 1242.518 | 5587.418 | 4.3058 | 386.4305 | 5196.6817 | 0 | 0 | 0 | 5196.6817 | 800 | 1000 | 3396.6817 | 0 | 0 | 0 | 0 | 4.8212 | 17.2232 | -12.4021 | -2.4804 | -0.020159
1 | 9 | 27 | 17 | 2022 | 2438.4 | 611.092 | 5071.492 | 21.529 | 193.8163 | 4856.1467 | 0 | 0 | 0 | 4856.1467 | 800 | 1000 | 3056.1467 | 0 | 0 | 0 | 0 | 4.5052 | 86.1161 | -81.6109 | -16.3222 | 0.02194
1 | 9 | 27 | 18 | 2278 | 1984.8 | 600 | 4862.8 | 118.4097 | 28.0761 | 4716.3142 | 0 | 0 | 0 | 4716.3142 | 800 | 1000 | 2916.3142 | 0 | 0 | 0 | 0 | 4.3755 | 473.6388 | -469.2633 | -93.8527 | 0.095391
1 | 9 | 27 | 19 | 2628 | 1952.4 | 600 | 5180.4 | 165.7736 | 0 | 5014.6264 | 0 | 0 | 0 | 5014.6264 | 800 | 1000 | 3214.6264 | 0 | 0 | 0 | 0 | 4.6523 | 663.0943 | -658.442 | -131.6884 | 0.11004
1 | 9 | 27 | 20 | 3092 | 1644.4 | 600 | 5336.4 | 170.0794 | 0 | 5166.3206 | 0 | 0 | 0 | 5166.3206 | 800 | 1000 | 3366.3206 | 0 | 0 | 0 | 0 | 4.793 | 680.3175 | -675.5245 | -135.1049 | 0.065261
1 | 9 | 27 | 21 | 2932 | 1654.9 | 600 | 5186.9 | 127.0213 | 0 | 5059.8787 | 0 | 0 | 0 | 5059.8787 | 800 | 1000 | 3259.8787 | 0 | 0 | 0 | 0 | 4.6943 | 508.0852 | -503.391 | -100.6782 | 0.051206
1 | 9 | 27 | 22 | 2348 | 498.4 | 600 | 3446.4 | 60.2813 | 0 | 3386.1187 | 0 | 0 | 0 | 3386.1187 | 800 | 1000 | 1586.1187 | 0 | 0 | 0 | 0 | 3.1414 | 241.1252 | -237.9838 | -47.5968 | 0.042852
1 | 9 | 27 | 23 | 1778 | 448.5 | 600 | 2826.5 | 34.4465 | 0 | 2792.0535 | 0 | 0 | 0 | 2792.0535 | 800 | 1000 | 992.0535 | 0 | 0 | 0 | 0 | 2.5903 | 137.7858 | -135.1955 | -27.0391 | 0.0354
1 | 9 | 27 | 24 | 1190 | 448.5 | 600 | 2238.5 | 6.4587 | 0 | 2232.0413 | 0 | 0 | 0 | 2232.0413 | 800 | 1000 | 432.0413 | 0 | 0 | 0 | 0 | 2.0708 | 25.8348 | -23.7641 | -4.7528 | 0.02796
1 | 9 | 28 | 1 | 964 | 448.5 | 600 | 2012.5 | 6.4587 | 0 | 2006.0413 | 0 | 0 | 0 | 2006.0413 | 800 | 1000 | 206.0413 | 0 | 0 | 0 | 0 | 1.8611 | 25.8348 | -23.9738 | -4.7948 | 0.02423
1 | 9 | 28 | 2 | 860 | 448.5 | 600 | 1908.5 | 15.0703 | 0 | 1893.4297 | 0 | 0 | 0 | 1893.4297 | 800 | 1000 | 93.4297 | 0 | 0 | 0 | 0 | 1.7566 | 60.2813 | -58.5247 | -11.7049 | 0.022841
1 | 9 | 28 | 3 | 838 | 448.5 | 600 | 1886.5 | 32.2936 | 0 | 1854.2064 | 0 | 0 | 0 | 1854.2064 | 800 | 1000 | 54.2064 | 0 | 0 | 0 | 0 | 1.7202 | 129.1742 | -127.454 | -25.4908 | 0.022716
1 | 9 | 28 | 4 | 834 | 448.5 | 600 | 1882.5 | 38.7523 | 0 | 1843.7477 | 0 | 0 | 0 | 1843.7477 | 800 | 1000 | 43.7477 | 0 | 0 | 0 | 0 | 1.7105 | 155.0091 | -153.2985 | -30.6597 | 0.02169
1 | 9 | 28 | 5 | 930 | 498.4 | 600 | 2028.4 | 66.74 | 0 | 1961.66 | 0 | 0 | 0 | 1961.66 | 800 | 1000 | 161.66 | 0 | 0 | 0 | 0 | 1.8199 | 266.96 | -265.1401 | -53.028 | 0.024218
1 | 9 | 28 | 6 | 1262 | 1340.2 | 814.908 | 3417.108 | 96.8807 | 0 | 3320.2273 | 0 | 0 | 0 | 3320.2273 | 800 | 1000 | 1520.2273 | 0 | 0 | 0 | 0 | 3.0803 | 387.5226 | -384.4423 | -76.8885 | 0.033313
1 | 9 | 28 | 7 | 1718 | 1474.8 | 963.03 | 4155.83 | 94.7278 | 55.8797 | 4005.2226 | 0 | 0 | 0 | 4005.2226 | 800 | 1000 | 2205.2226 | 0 | 0 | 0 | 0 | 3.7158 | 378.911 | -375.1952 | -75.039 | 0.027975
1 | 9 | 28 | 8 | 1628 | 2550.8 | 1217.228 | 5396.028 | 71.0458 | 241.6877 | 5083.2945 | 0 | 0 | 0 | 5083.2945 | 800 | 1000 | 3283.2945 | 0 | 0 | 0 | 0 | 4.716 | 284.1833 | -279.4673 | -55.8935 | 0.0013408
1 | 9 | 28 | 9 | 1424 | 2572.2 | 1242.518 | 5238.718 | 32.2936 | 428.1584 | 4778.266 | 0 | 0 | 0 | 4778.266 | 800 | 1000 | 2978.266 | 0 | 0 | 0 | 0 | 4.433 | 129.1742 | -124.7412 | -24.9482 | -0.017313
1 | 9 | 28 | 10 | 1418 | 2606.2 | 1242.518 | 5266.718 | 21.529 | 568.6411 | 4676.5479 | 0 | 0 | 0 | 4676.5479 | 800 | 1000 | 2876.5479 | 0 | 0 | 0 | 0 | 4.3386 | 86.1161 | -81.7775 | -16.3555 | -0.032184
1 | 9 | 28 | 11 | 1464 | 2634.5 | 1242.518 | 5341.018 | 27.9877 | 658.5591 | 4654.4711 | 0 | 0 | 0 | 4654.4711 | 800 | 1000 | 2854.4711 | 0 | 0 | 0 | 0 | 4.3181 | 111.951 | -107.6328 | -21.5266 | -0.045658
1 | 9 | 28 | 12 | 1720 | 2555.8 | 1217.228 | 5493.028 | 77.5045 | 699.6622 | 4715.8612 | 0 | 0 | 0 | 4715.8612 | 800 | 1000 | 2915.8612 | 0 | 0 | 0 | 0 | 4.3751 | 310.0181 | -305.643 | -61.1286 | -0.054584
1 | 9 | 28 | 13 | 1908 | 2655.1 | 1242.518 | 5805.618 | 142.0916 | 690.797 | 4972.7294 | 0 | 0 | 0 | 4972.7294 | 800 | 1000 | 3172.7294 | 0 | 0 | 0 | 0 | 4.6134 | 568.3665 | -563.7531 | -112.7506 | -0.062935
1 | 9 | 28 | 14 | 2184 | 2638.8 | 1242.518 | 6065.318 | 120.5626 | 601.2057 | 5343.5497 | 0 | 0 | 0 | 5343.5497 | 800 | 1000 | 3543.5497 | 0 | 0 | 0 | 0 | 4.9574 | 482.2504 | -477.293 | -95.4586 | -0.12509
1 | 9 | 28 | 15 | 2334 | 2635.4 | 1242.518 | 6211.918 | 79.6574 | 504.4095 | 5627.8511 | 0 | 0 | 0 | 5627.8511 | 800 | 1000 | 3827.8511 | 0 | 0 | 0 | 0 | 5.2212 | 318.6297 | -313.4085 | -62.6817 | -0.77512
1 | 9 | 28 | 16 | 2558 | 2611 | 1242.518 | 6411.518 | 148.5503 | 327.5864 | 5935.3812 | 0 | 0 | 0 | 5935.3812 | 800 | 1000 | 4000 | 135.3812 | 0 | 0 | 0 | 5.5065 | 594.2014 | -588.6949 | -117.739 | -0.994
1 | 9 | 28 | 17 | 2824 | 2255 | 611.092 | 5690.092 | 249.7368 | 161.7633 | 5278.5919 | 0 | 0 | 0 | 5278.5919 | 800 | 1000 | 3478.5919 | 0 | 0 | 0 | 0 | 4.8972 | 998.9473 | -994.0501 | -198.81 | 0.59763
1 | 9 | 28 | 18 | 3008 | 1797.5 | 600 | 5405.5 | 241.1252 | 23.7737 | 5140.6011 | 0 | 0 | 0 | 5140.6011 | 800 | 1000 | 3340.6011 | 0 | 0 | 0 | 0 | 4.7691 | 964.5008 | -959.7317 | -191.9463 | 12.2578
1 | 9 | 28 | 19 | 3240 | 1777.6 | 600 | 5617.6 | 219.5962 | 0 | 5398.0038 | 0 | 0 | 0 | 5398.0038 | 800 | 1000 | 3598.0038 | 0 | 0 | 0 | 0 | 5.0079 | 878.3847 | -873.3767 | -174.6753 | 7.5968
1 | 9 | 28 | 20 | 3524 | 1471.4 | 600 | 5595.4 | 90.422 | 0 | 5504.978 | 0 | 0 | 0 | 5504.978 | 800 | 1000 | 3704.978 | 0 | 0 | 0 | 0 | 5.1072 | 361.6878 | -356.5806 | -71.3161 | 1.5128
1 | 9 | 28 | 21 | 3212 | 1468.1 | 600 | 5280.1 | 114.1039 | 0 | 5165.9961 | 0 | 0 | 0 | 5165.9961 | 800 | 1000 | 3365.9961 | 0 | 0 | 0 | 0 | 4.7927 | 456.4156 | -451.6229 | -90.3246 | 0.055671
1 | 9 | 28 | 22 | 2412 | 498.4 | 600 | 3510.4 | 161.4678 | 0 | 3348.9322 | 0 | 0 | 0 | 3348.9322 | 800 | 1000 | 1548.9322 | 0 | 0 | 0 | 0 | 3.1069 | 645.8711 | -642.7641 | -128.5528 | 0.04005
1 | 9 | 28 | 23 | 1778 | 448.5 | 600 | 2826.5 | 195.9142 | 0 | 2630.5858 | 0 | 0 | 0 | 2630.5858 | 800 | 1000 | 830.5858 | 0 | 0 | 0 | 0 | 2.4405 | 783.6569 | -781.2164 | -156.2433 | 0.034064
1 | 9 | 28 | 24 | 1190 | 448.5 | 600 | 2238.5 | 213.1375 | 0 | 2025.3625 | 0 | 0 | 0 | 2025.3625 | 800 | 1000 | 225.3625 | 0 | 0 | 0 | 0 | 1.879 | 852.5498 | -850.6708 | -170.1342 | 0.025658
1 | 9 | 29 | 1 | 964 | 448.5 | 600 | 2012.5 | 191.6084 | 0 | 1820.8916 | 0 | 0 | 0 | 1820.8916 | 800 | 1000 | 20.8916 | 0 | 0 | 0 | 0 | 1.6893 | 766.4337 | -764.7444 | -152.9489 | 0.023002
1 | 9 | 29 | 2 | 860 | 448.5 | 600 | 1908.5 | 155.0091 | 0 | 1753.4909 | 0 | 0 | 0 | 1753.4909 | 800 | 953.4909 | 0 | 0 | 0 | 0 | 0 | 1.6268 | 620.0362 | -618.4095 | -123.6819 | 0.021237
1 | 9 | 29 | 3 | 838 | 448.5 | 600 | 1886.5 | 75.3516 | 0 | 1811.1484 | 0 | 0 | 0 | 1811.1484 | 800 | 1000 | 11.1484 | 0 | 0 | 0 | 0 | 1.6803 | 301.4065 | -299.7262 | -59.9452 | 0.021029
1 | 9 | 29 | 4 | 834 | 448.5 | 600 | 1882.5 | 30.1407 | 0 | 1852.3593 | 0 | 0 | 0 | 1852.3593 | 800 | 1000 | 52.3593 | 0 | 0 | 0 | 0 | 1.7185 | 120.5626 | -118.8441 | -23.7688 | 0.020397
1 | 9 | 29 | 5 | 930 | 498.4 | 600 | 2028.4 | 12.9174 | 0 | 2015.4826 | 0 | 0 | 0 | 2015.4826 | 800 | 1000 | 215.4826 | 0 | 0 | 0 | 0 | 1.8698 | 51.6697 | -49.7998 | -9.96 | 0.023546
1 | 9 | 29 | 6 | 1262 | 1166.2 | 814.908 | 3243.108 | 6.4587 | 0 | 3236.6493 | 0 | 0 | 0 | 3236.6493 | 800 | 1000 | 1436.6493 | 0 | 0 | 0 | 0 | 3.0028 | 25.8348 | -22.8321 | -4.5664 | 0.032206
1 | 9 | 29 | 7 | 1718 | 1337.8 | 963.03 | 4018.83 | 0 | 47.8257 | 3971.0043 | 0 | 0 | 0 | 3971.0043 | 800 | 1000 | 2171.0043 | 0 | 0 | 0 | 0 | 3.6841 | 0 | 3.6841 | 0.73681 | 0.73681
1 | 9 | 29 | 8 | 1628 | 2438.6 | 1217.228 | 5283.828 | 0 | 206.8335 | 5076.9945 | 0 | 0 | 0 | 5076.9945 | 800 | 1000 | 3276.9945 | 0 | 0 | 0 | 0 | 4.7101 | 0 | 4.7101 | 0.94203 | 0.94203
1 | 9 | 29 | 9 | 1424 | 2474.2 | 1242.518 | 5140.718 | 0 | 377.178 | 4763.54 | 0 | 0 | 0 | 4763.54 | 800 | 1000 | 2963.54 | 0 | 0 | 0 | 0 | 4.4193 | 0 | 4.4193 | 0.88387 | 0.88387
1 | 9 | 29 | 10 | 1418 | 2528.3 | 1242.518 | 5188.818 | 0 | 519.8475 | 4668.9705 | 0 | 0 | 0 | 4668.9705 | 800 | 1000 | 2868.9705 | 0 | 0 | 0 | 0 | 4.3316 | 0 | 4.3316 | 0.86632 | 0.86632
1 | 9 | 29 | 11 | 1446 | 2558.2 | 1242.518 | 5246.718 | 0 | 615.41 | 4631.308 | 0 | 0 | 0 | 4631.308 | 800 | 1000 | 2831.308 | 0 | 0 | 0 | 0 | 4.2967 | 0 | 4.2967 | 0.85933 | 0.85933
1 | 9 | 29 | 12 | 1416 | 2477.4 | 1217.228 | 5110.628 | 0 | 648.7493 | 4461.8787 | 0 | 0 | 0 | 4461.8787 | 800 | 1000 | 2661.8787 | 0 | 0 | 0 | 0 | 4.1395 | 0 | 4.1395 | 0.82789 | 0.82789
1 | 9 | 29 | 13 | 1372 | 2608.7 | 1242.518 | 5223.218 | 0 | 639.6097 | 4583.6083 | 0 | 0 | 0 | 4583.6083 | 800 | 1000 | 2783.6083 | 0 | 0 | 0 | 0 | 4.2524 | 0 | 4.2524 | 0.85048 | 0.85048
1 | 9 | 29 | 14 | 1354 | 2628.5 | 1242.518 | 5225.018 | 0 | 578.5239 | 4646.4941 | 0 | 0 | 0 | 4646.4941 | 800 | 1000 | 2846.4941 | 0 | 0 | 0 | 0 | 4.3107 | 0 | 4.3107 | 0.86215 | 0.86215
1 | 9 | 29 | 15 | 1400 | 2622.6 | 1242.518 | 5265.118 | 8.6116 | 488.9798 | 4767.5266 | 0 | 0 | 0 | 4767.5266 | 800 | 1000 | 2967.5266 | 0 | 0 | 0 | 0 | 4.423 | 34.4465 | -30.0234 | -6.0047 | -0.041988
1 | 9 | 29 | 16 | 1616 | 2605.1 | 1242.518 | 5463.618 | 49.5168 | 357.7298 | 5056.3714 | 0 | 0 | 0 | 5056.3714 | 800 | 1000 | 3256.3714 | 0 | 0 | 0 | 0 | 4.691 | 198.0671 | -193.3761 | -38.6752 | -0.020149
1 | 9 | 29 | 17 | 2022 | 2271.6 | 611.092 | 4904.692 | 172.2323 | 180.5938 | 4551.8659 | 0 | 0 | 0 | 4551.8659 | 800 | 1000 | 2751.8659 | 0 | 0 | 0 | 0 | 4.223 | 688.9292 | -684.7062 | -136.9412 | 0.010724
1 | 9 | 29 | 18 | 2278 | 1823.5 | 600 | 4701.5 | 251.8897 | 24.4478 | 4425.1625 | 0 | 0 | 0 | 4425.1625 | 800 | 1000 | 2625.1625 | 0 | 0 | 0 | 0 | 4.1054 | 1007.5589 | -1003.4535 | -200.6907 | 0.06304
1 | 9 | 29 | 19 | 2628 | 1804.1 | 600 | 5032.1 | 286.3362 | 0 | 4745.7638 | 0 | 0 | 0 | 4745.7638 | 800 | 1000 | 2945.7638 | 0 | 0 | 0 | 0 | 4.4028 | 1145.3447 | -1140.9419 | -228.1884 | 0.068122
1 | 9 | 29 | 20 | 3092 | 1488.8 | 600 | 5180.8 | 282.0304 | 0 | 4898.7696 | 0 | 0 | 0 | 4898.7696 | 800 | 1000 | 3098.7696 | 0 | 0 | 0 | 0 | 4.5448 | 1128.1215 | -1123.5767 | -224.7153 | 0.049559
1 | 9 | 29 | 21 | 2932 | 1478.6 | 600 | 5010.6 | 266.96 | 0 | 4743.64 | 0 | 0 | 0 | 4743.64 | 800 | 1000 | 2943.64 | 0 | 0 | 0 | 0 | 4.4009 | 1067.8402 | -1063.4393 | -212.6879 | 0.039544
1 | 9 | 29 | 22 | 2348 | 498.4 | 600 | 3446.4 | 245.431 | 0 | 3200.969 | 0 | 0 | 0 | 3200.969 | 800 | 1000 | 1400.969 | 0 | 0 | 0 | 0 | 2.9697 | 981.724 | -978.7544 | -195.7509 | 0.034134
1 | 9 | 29 | 23 | 1778 | 448.5 | 600 | 2826.5 | 262.6542 | 0 | 2563.8458 | 0 | 0 | 0 | 2563.8458 | 800 | 1000 | 763.8458 | 0 | 0 | 0 | 0 | 2.3786 | 1050.617 | -1048.2384 | -209.6477 | 0.028172
1 | 9 | 29 | 24 | 1190 | 448.5 | 600 | 2238.5 | 208.8316 | 0 | 2029.6684 | 0 | 0 | 0 | 2029.6684 | 800 | 1000 | 229.6684 | 0 | 0 | 0 | 0 | 1.883 | 835.3266 | -833.4436 | -166.6887 | 0.025803
1 | 9 | 30 | 1 | 972 | 348.8 | 600 | 1920.8 | 131.3271 | 0 | 1789.4729 | 0 | 0 | 0 | 1789.4729 | 800 | 989.4729 | 0 | 0 | 0 | 0 | 0 | 1.6602 | 525.3085 | -523.6483 | -104.7297 | 0.02383
1 | 9 | 30 | 2 | 866 | 348.8 | 600 | 1814.8 | 107.6452 | 0 | 1707.1548 | 0 | 0 | 0 | 1707.1548 | 800 | 907.1548 | 0 | 0 | 0 | 0 | 0 | 1.5838 | 430.5807 | -428.9969 | -85.7994 | 0.021896
1 | 9 | 30 | 3 | 840 | 348.8 | 600 | 1788.8 | 133.48 | 0 | 1655.32 | 0 | 0 | 0 | 1655.32 | 800 | 855.32 | 0 | 0 | 0 | 0 | 0 | 1.5357 | 533.9201 | -532.3844 | -106.4769 | 0.021843
1 | 9 | 30 | 4 | 840 | 348.8 | 600 | 1788.8 | 118.4097 | 0 | 1670.3903 | 0 | 0 | 0 | 1670.3903 | 800 | 870.3903 | 0 | 0 | 0 | 0 | 0 | 1.5497 | 473.6388 | -472.0891 | -94.4178 | 0.020234
1 | 9 | 30 | 5 | 940 | 348.8 | 600 | 1888.8 | 101.1865 | 0 | 1787.6135 | 0 | 0 | 0 | 1787.6135 | 800 | 987.6135 | 0 | 0 | 0 | 0 | 0 | 1.6584 | 404.7459 | -403.0874 | -80.6175 | 0.024321
1 | 9 | 30 | 6 | 1284 | 1174.2 | 600 | 3058.2 | 55.9755 | 0 | 3002.2245 | 0 | 0 | 0 | 3002.2245 | 800 | 1000 | 1202.2245 | 0 | 0 | 0 | 0 | 2.7853 | 223.902 | -221.1167 | -44.2233 | 0.025834
1 | 9 | 30 | 7 | 1760 | 1162.9 | 814.908 | 3737.808 | 43.0581 | 54.6996 | 3640.0504 | 0 | 0 | 0 | 3640.0504 | 800 | 1000 | 1840.0504 | 0 | 0 | 0 | 0 | 3.377 | 172.2323 | -168.8553 | -33.7711 | 0.018016
1 | 9 | 30 | 8 | 1692 | 1669.3 | 814.908 | 4176.208 | 17.2232 | 241.4417 | 3917.5431 | 0 | 0 | 0 | 3917.5431 | 800 | 1000 | 2117.5431 | 0 | 0 | 0 | 0 | 3.6345 | 68.8929 | -65.2585 | -13.0517 | -0.0016271
1 | 9 | 30 | 9 | 1514 | 1690.8 | 814.908 | 4019.708 | 0 | 418.2109 | 3601.4971 | 0 | 0 | 0 | 3601.4971 | 800 | 1000 | 1801.4971 | 0 | 0 | 0 | 0 | 3.3413 | 0 | 3.3413 | 0.66825 | 0.66825
1 | 9 | 30 | 10 | 1520 | 1704.2 | 814.908 | 4039.108 | 0 | 555.7754 | 3483.3326 | 0 | 0 | 0 | 3483.3326 | 800 | 1000 | 1683.3326 | 0 | 0 | 0 | 0 | 3.2316 | 0 | 3.2316 | 0.64633 | 0.64633
1 | 9 | 30 | 11 | 1550 | 1713.9 | 814.908 | 4078.808 | 0 | 635.6219 | 3443.1861 | 0 | 0 | 0 | 3443.1861 | 800 | 1000 | 1643.1861 | 0 | 0 | 0 | 0 | 3.1944 | 0 | 3.1944 | 0.63888 | 0.63888
1 | 9 | 30 | 12 | 1512 | 1726.4 | 814.908 | 4053.308 | 0 | 652.9168 | 3400.3912 | 0 | 0 | 0 | 3400.3912 | 800 | 1000 | 1600.3912 | 0 | 0 | 0 | 0 | 3.1547 | 0 | 3.1547 | 0.63094 | 0.63094
1 | 9 | 30 | 13 | 1460 | 1747.8 | 814.908 | 4022.708 | 2.1529 | 632.2275 | 3388.3276 | 0 | 0 | 0 | 3388.3276 | 800 | 1000 | 1588.3276 | 0 | 0 | 0 | 0 | 3.1435 | 8.6116 | -5.4681 | -1.0936 | -0.034106
1 | 9 | 30 | 14 | 1450 | 1266.6 | 814.908 | 3531.508 | 2.1529 | 587.1566 | 2942.1985 | 0 | 0 | 0 | 2942.1985 | 800 | 1000 | 1142.1985 | 0 | 0 | 0 | 0 | 2.7296 | 8.6116 | -5.882 | -1.1764 | -0.039504
1 | 9 | 30 | 15 | 1620 | 1286.3 | 814.908 | 3721.208 | 2.1529 | 492.3924 | 3226.6627 | 0 | 0 | 0 | 3226.6627 | 800 | 1000 | 1426.6627 | 0 | 0 | 0 | 0 | 2.9935 | 8.6116 | -5.6181 | -1.1236 | -0.0010293
1 | 9 | 30 | 16 | 1856 | 1281.2 | 600 | 3737.2 | 2.1529 | 355.4672 | 3379.5799 | 0 | 0 | 0 | 3379.5799 | 800 | 1000 | 1579.5799 | 0 | 0 | 0 | 0 | 3.1354 | 8.6116 | -5.4762 | -1.0952 | -0.0050561
1 | 9 | 30 | 17 | 2148 | 1108.6 | 600 | 3856.6 | 23.6819 | 173.8051 | 3659.113 | 0 | 0 | 0 | 3659.113 | 800 | 1000 | 1859.113 | 0 | 0 | 0 | 0 | 3.3947 | 94.7278 | -91.333 | -18.2666 | 0.024551
1 | 9 | 30 | 18 | 2548 | 348.8 | 600 | 3496.8 | 262.6542 | 22.2768 | 3211.869 | 0 | 0 | 0 | 3211.869 | 800 | 1000 | 1411.869 | 0 | 0 | 0 | 0 | 2.9798 | 1050.617 | -1047.6372 | -209.5274 | 0.049348
1 | 9 | 30 | 19 | 2866 | 348.8 | 600 | 3814.8 | 299.2536 | 0 | 3515.5464 | 0 | 0 | 0 | 3515.5464 | 800 | 1000 | 1715.5464 | 0 | 0 | 0 | 0 | 3.2615 | 1197.0144 | -1193.7529 | -238.7506 | 0.06016
1 | 9 | 30 | 20 | 3288 | 348.8 | 600 | 4236.8 | 322.9355 | 0 | 3913.8645 | 0 | 0 | 0 | 3913.8645 | 800 | 1000 | 2113.8645 | 0 | 0 | 0 | 0 | 3.6311 | 1291.7422 | -1288.1111 | -257.6222 | 0.046812
1 | 9 | 30 | 21 | 3036 | 348.8 | 600 | 3984.8 | 340.1588 | 0 | 3644.6412 | 0 | 0 | 0 | 3644.6412 | 800 | 1000 | 1844.6412 | 0 | 0 | 0 | 0 | 3.3813 | 1360.6351 | -1357.2538 | -271.4508 | 0.038561
1 | 9 | 30 | 22 | 2406 | 348.8 | 600 | 3354.8 | 374.6052 | 0 | 2980.1948 | 0 | 0 | 0 | 2980.1948 | 800 | 1000 | 1180.1948 | 0 | 0 | 0 | 0 | 2.7648 | 1498.4209 | -1495.6561 | -299.1312 | 0.032914
1 | 9 | 30 | 23 | 1808 | 348.8 | 600 | 2756.8 | 383.2168 | 0 | 2373.5832 | 0 | 0 | 0 | 2373.5832 | 800 | 1000 | 573.5832 | 0 | 0 | 0 | 0 | 2.2021 | 1532.8674 | -1530.6653 | -306.1331 | 0.029306
1 | 9 | 30 | 24 | 1204 | 348.8 | 600 | 2152.8 | 396.1343 | 0 | 1756.6657 | 0 | 0 | 0 | 1756.6657 | 800 | 956.6657 | 0 | 0 | 0 | 0 | 0 | 1.6297 | 1584.537 | -1582.9073 | -316.5815 | 0.023133
1 | 10 | 1 | 1 | 1022 | 348.8 | 600 | 1970.8 | 365.9936 | 0 | 1604.8064 | 0 | 0 | 0 | 1604.8064 | 800 | 804.8064 | 0 | 0 | 0 | 0 | 0 | 1.4888 | 1463.9744 | -1462.4856 | -292.4971 | 0.023137
1 | 10 | 1 | 2 | 912 | 348.8 | 600 | 1860.8 | 292.7949 | 0 | 1568.0051 | 0 | 0 | 0 | 1568.0051 | 800 | 768.0051 | 0 | 0 | 0 | 0 | 0 | 1.4547 | 1171.1796 | -1169.7249 | -233.945 | 0.022755
1 | 10 | 1 | 3 | 886 | 348.8 | 600 | 1834.8 | 213.1375 | 0 | 1621.6625 | 0 | 0 | 0 | 1621.6625 | 800 | 821.6625 | 0 | 0 | 0 | 0 | 0 | 1.5045 | 852.5498 | -851.0453 | -170.2091 | 0.021421
1 | 10 | 1 | 4 | 886 | 348.8 | 600 | 1834.8 | 170.0794 | 0 | 1664.7206 | 0 | 0 | 0 | 1664.7206 | 800 | 864.7206 | 0 | 0 | 0 | 0 | 0 | 1.5444 | 680.3175 | -678.7731 | -135.7546 | 0.02227
1 | 10 | 1 | 5 | 996 | 348.8 | 600 | 1944.8 | 146.3974 | 0 | 1798.4026 | 0 | 0 | 0 | 1798.4026 | 800 | 998.4026 | 0 | 0 | 0 | 0 | 0 | 1.6685 | 585.5898 | -583.9213 | -116.7843 | 0.025997
1 | 10 | 1 | 6 | 1396 | 348.8 | 600 | 2344.8 | 116.2568 | 0 | 2228.5432 | 0 | 0 | 0 | 2228.5432 | 800 | 1000 | 428.5432 | 0 | 0 | 0 | 0 | 2.0675 | 465.0272 | -462.9597 | -92.5919 | 0.025281
1 | 10 | 1 | 7 | 1974 | 348.8 | 600 | 2922.8 | 47.3639 | 54.5475 | 2820.8886 | 0 | 0 | 0 | 2820.8886 | 800 | 1000 | 1020.8886 | 0 | 0 | 0 | 0 | 2.6171 | 189.4555 | -186.8385 | -37.3677 | 0.024894
1 | 10 | 1 | 8 | 1920 | 348.8 | 600 | 2868.8 | 10.7645 | 243.93 | 2614.1055 | 0 | 0 | 0 | 2614.1055 | 800 | 1000 | 814.1055 | 0 | 0 | 0 | 0 | 2.4252 | 43.0581 | -40.6329 | -8.1266 | 0.012047
1 | 10 | 1 | 9 | 1658 | 348.8 | 600 | 2606.8 | 0 | 430.8426 | 2175.9574 | 0 | 0 | 0 | 2175.9574 | 800 | 1000 | 375.9574 | 0 | 0 | 0 | 0 | 2.0187 | 0 | 2.0187 | 0.40374 | 0.40374
1 | 10 | 1 | 10 | 1686 | 348.8 | 600 | 2634.8 | 0 | 569.1436 | 2065.6564 | 0 | 0 | 0 | 2065.6564 | 800 | 1000 | 265.6564 | 0 | 0 | 0 | 0 | 1.9164 | 0 | 1.9164 | 0.38328 | 0.38328
1 | 10 | 1 | 11 | 1692 | 348.8 | 600 | 2640.8 | 0 | 655.5991 | 1985.2009 | 0 | 0 | 0 | 1985.2009 | 800 | 1000 | 185.2009 | 0 | 0 | 0 | 0 | 1.8418 | 0 | 1.8418 | 0.36835 | 0.36835
1 | 10 | 1 | 12 | 1650 | 348.8 | 600 | 2598.8 | 8.6116 | 693.7578 | 1896.4305 | 0 | 0 | 0 | 1896.4305 | 800 | 1000 | 96.4305 | 0 | 0 | 0 | 0 | 1.7594 | 34.4465 | -32.6871 | -6.5374 | 0
1 | 10 | 1 | 13 | 1592 | 348.8 | 600 | 2540.8 | 32.2936 | 686.0201 | 1822.4864 | 0 | 0 | 0 | 1822.4864 | 800 | 1000 | 22.4864 | 0 | 0 | 0 | 0 | 1.6908 | 129.1742 | -127.4834 | -25.4967 | -0.010118
1 | 10 | 1 | 14 | 1562 | 348.8 | 600 | 2510.8 | 62.4342 | 629.809 | 1818.5568 | 0 | 0 | 0 | 1818.5568 | 800 | 1000 | 18.5568 | 0 | 0 | 0 | 0 | 1.6871 | 249.7368 | -248.0497 | -49.6099 | -0.017243
1 | 10 | 1 | 15 | 1620 | 348.8 | 600 | 2568.8 | 92.5749 | 527.2886 | 1948.9365 | 0 | 0 | 0 | 1948.9365 | 800 | 1000 | 148.9365 | 0 | 0 | 0 | 0 | 1.8081 | 370.2994 | -368.4913 | -73.6983 | -0.01004
1 | 10 | 1 | 16 | 1908 | 348.8 | 600 | 2856.8 | 71.0458 | 373.4875 | 2412.2667 | 0 | 0 | 0 | 2412.2667 | 800 | 1000 | 612.2667 | 0 | 0 | 0 | 0 | 2.238 | 284.1833 | -281.9453 | -56.3891 | -0.0071283
1 | 10 | 1 | 17 | 2462 | 348.8 | 600 | 3410.8 | 25.8348 | 180.9071 | 3204.0581 | 0 | 0 | 0 | 3204.0581 | 800 | 1000 | 1404.0581 | 0 | 0 | 0 | 0 | 2.9725 | 103.3394 | -100.3668 | -20.0734 | 0.027741
1 | 10 | 1 | 18 | 2882 | 348.8 | 600 | 3830.8 | 4.3058 | 21.8381 | 3804.6561 | 0 | 0 | 0 | 3804.6561 | 800 | 1000 | 2004.6561 | 0 | 0 | 0 | 0 | 3.5297 | 17.2232 | -13.6935 | -2.7387 | 0.061053
1 | 10 | 1 | 19 | 3296 | 348.8 | 600 | 4244.8 | 38.7523 | 0 | 4206.0477 | 0 | 0 | 0 | 4206.0477 | 800 | 1000 | 2406.0477 | 0 | 0 | 0 | 0 | 3.9021 | 155.0091 | -151.1069 | -30.2214 | 0.073889
1 | 10 | 1 | 20 | 3408 | 348.8 | 600 | 4356.8 | 105.4923 | 0 | 4251.3077 | 0 | 0 | 0 | 4251.3077 | 800 | 1000 | 2451.3077 | 0 | 0 | 0 | 0 | 3.9441 | 421.9691 | -418.025 | -83.605 | 0.055549
1 | 10 | 1 | 21 | 3082 | 348.8 | 600 | 4030.8 | 165.7736 | 0 | 3865.0264 | 0 | 0 | 0 | 3865.0264 | 800 | 1000 | 2065.0264 | 0 | 0 | 0 | 0 | 3.5857 | 663.0943 | -659.5086 | -131.9017 | 0.04485
1 | 10 | 1 | 22 | 2472 | 348.8 | 600 | 3420.8 | 180.8439 | 0 | 3239.9561 | 0 | 0 | 0 | 3239.9561 | 800 | 1000 | 1439.9561 | 0 | 0 | 0 | 0 | 3.0058 | 723.3756 | -720.3698 | -144.074 | 0.037218
1 | 10 | 1 | 23 | 1864 | 348.8 | 600 | 2812.8 | 195.9142 | 0 | 2616.8858 | 0 | 0 | 0 | 2616.8858 | 800 | 1000 | 816.8858 | 0 | 0 | 0 | 0 | 2.4278 | 783.6569 | -781.2291 | -156.2458 | 0.027216
1 | 10 | 1 | 24 | 1250 | 348.8 | 600 | 2198.8 | 180.8439 | 0 | 2017.9561 | 0 | 0 | 0 | 2017.9561 | 800 | 1000 | 217.9561 | 0 | 0 | 0 | 0 | 1.8721 | 723.3756 | -721.5035 | -144.3007 | 0.024685
1 | 10 | 2 | 1 | 1022 | 448.5 | 600 | 2070.5 | 131.3271 | 0 | 1939.1729 | 0 | 0 | 0 | 1939.1729 | 800 | 1000 | 139.1729 | 0 | 0 | 0 | 0 | 1.799 | 525.3085 | -523.5094 | -104.7019 | 0.024018
1 | 10 | 2 | 2 | 928 | 448.5 | 600 | 1976.5 | 66.74 | 0 | 1909.76 | 0 | 0 | 0 | 1909.76 | 800 | 1000 | 109.76 | 0 | 0 | 0 | 0 | 1.7718 | 266.96 | -265.1883 | -53.0377 | 0.022467
1 | 10 | 2 | 3 | 916 | 448.5 | 608.321 | 1972.821 | 45.211 | 0 | 1927.61 | 0 | 0 | 0 | 1927.61 | 800 | 1000 | 127.61 | 0 | 0 | 0 | 0 | 1.7883 | 180.8439 | -179.0556 | -35.8111 | 0.021823
1 | 10 | 2 | 4 | 926 | 448.5 | 610.463 | 1984.963 | 21.529 | 0 | 1963.434 | 0 | 0 | 0 | 1963.434 | 800 | 1000 | 163.434 | 0 | 0 | 0 | 0 | 1.8216 | 86.1161 | -84.2946 | -16.8589 | 0.022458
1 | 10 | 2 | 5 | 1034 | 498.4 | 611.396 | 2143.796 | 15.0703 | 0 | 2128.7257 | 0 | 0 | 0 | 2128.7257 | 800 | 1000 | 328.7257 | 0 | 0 | 0 | 0 | 1.9749 | 60.2813 | -58.3064 | -11.6613 | 0.026982
1 | 10 | 2 | 6 | 1416 | 1200.8 | 814.908 | 3431.708 | 32.2936 | 0 | 3399.4144 | 0 | 0 | 0 | 3399.4144 | 800 | 1000 | 1599.4144 | 0 | 0 | 0 | 0 | 3.1538 | 129.1742 | -126.0204 | -25.2041 | 0.036528
1 | 10 | 2 | 7 | 1966 | 1359.1 | 963.03 | 4288.13 | 43.0581 | 53.5291 | 4191.5428 | 0 | 0 | 0 | 4191.5428 | 800 | 1000 | 2391.5428 | 0 | 0 | 0 | 0 | 3.8887 | 172.2323 | -168.3436 | -33.6687 | 0.033086
1 | 10 | 2 | 8 | 1870 | 2470.7 | 1217.228 | 5557.928 | 34.4465 | 242.5515 | 5280.9301 | 0 | 0 | 0 | 5280.9301 | 800 | 1000 | 3480.9301 | 0 | 0 | 0 | 0 | 4.8993 | 137.7858 | -132.8865 | -26.5773 | 0.0016729
1 | 10 | 2 | 9 | 1558 | 2519.5 | 1242.518 | 5320.018 | 17.2232 | 429.0126 | 4873.7822 | 0 | 0 | 0 | 4873.7822 | 800 | 1000 | 3073.7822 | 0 | 0 | 0 | 0 | 4.5216 | 68.8929 | -64.3713 | -12.8743 | -0.017264
1 | 10 | 2 | 10 | 1538 | 2573.3 | 1242.518 | 5353.818 | 32.2936 | 567.9605 | 4753.564 | 0 | 0 | 0 | 4753.564 | 800 | 1000 | 2953.564 | 0 | 0 | 0 | 0 | 4.4101 | 129.1742 | -124.7641 | -24.9528 | 0
1 | 10 | 2 | 11 | 1570 | 2630.2 | 1242.518 | 5442.718 | 47.3639 | 654.1326 | 4741.2215 | 0 | 0 | 0 | 4741.2215 | 800 | 1000 | 2941.2215 | 0 | 0 | 0 | 0 | 4.3986 | 189.4555 | -185.0569 | -37.0114 | 0
1 | 10 | 2 | 12 | 1542 | 2565.6 | 1217.228 | 5324.828 | 38.7523 | 693.3674 | 4592.7083 | 0 | 0 | 0 | 4592.7083 | 800 | 1000 | 2792.7083 | 0 | 0 | 0 | 0 | 4.2608 | 155.0091 | -150.7482 | -30.1496 | 0
1 | 10 | 2 | 13 | 1494 | 2711.4 | 1242.518 | 5447.918 | 30.1407 | 683.5908 | 4734.1865 | 0 | 0 | 0 | 4734.1865 | 800 | 1000 | 2934.1865 | 0 | 0 | 0 | 0 | 4.3921 | 120.5626 | -116.1705 | -23.2341 | -0.056412
1 | 10 | 2 | 14 | 1478 | 2730.9 | 1242.518 | 5451.418 | 17.2232 | 626.9745 | 4807.2202 | 0 | 0 | 0 | 4807.2202 | 800 | 1000 | 3007.2202 | 0 | 0 | 0 | 0 | 4.4599 | 68.8929 | -64.4331 | -12.8866 | -0.050708
1 | 10 | 2 | 15 | 1546 | 2735.9 | 1242.518 | 5524.418 | 4.3058 | 523.8823 | 4996.2299 | 0 | 0 | 0 | 4996.2299 | 800 | 1000 | 3196.2299 | 0 | 0 | 0 | 0 | 4.6352 | 17.2232 | -12.588 | -2.5176 | -0.0358
1 | 10 | 2 | 16 | 1836 | 2741.7 | 1242.518 | 5820.218 | 0 | 369.8365 | 5450.3815 | 0 | 0 | 0 | 5450.3815 | 800 | 1000 | 3650.3815 | 0 | 0 | 0 | 0 | 5.0565 | 0 | 5.0565 | 1.0113 | 1.0113
1 | 10 | 2 | 17 | 2392 | 2418.2 | 611.092 | 5421.292 | 0 | 177.7633 | 5243.5287 | 0 | 0 | 0 | 5243.5287 | 800 | 1000 | 3443.5287 | 0 | 0 | 0 | 0 | 4.8646 | 0 | 4.8646 | 0.97293 | 0.97293
1 | 10 | 2 | 18 | 2814 | 1969.1 | 600 | 5383.1 | 0 | 20.5049 | 5362.5951 | 0 | 0 | 0 | 5362.5951 | 800 | 1000 | 3562.5951 | 0 | 0 | 0 | 0 | 4.9751 | 0 | 4.9751 | 0.99502 | 0.99502
1 | 10 | 2 | 19 | 3228 | 1954.3 | 600 | 5782.3 | 60.2813 | 0 | 5722.0187 | 0 | 0 | 0 | 5722.0187 | 800 | 1000 | 3922.0187 | 0 | 0 | 0 | 0 | 5.3086 | 241.1252 | -235.8167 | -47.1633 | 0.088877
1 | 10 | 2 | 20 | 3450 | 1651.7 | 600 | 5701.7 | 163.6207 | 0 | 5538.0793 | 0 | 0 | 0 | 5538.0793 | 800 | 1000 | 3738.0793 | 0 | 0 | 0 | 0 | 5.1379 | 654.4827 | -649.3448 | -129.869 | 0.061713
1 | 10 | 2 | 21 | 3082 | 1654.8 | 600 | 5336.8 | 232.5136 | 0 | 5104.2864 | 0 | 0 | 0 | 5104.2864 | 800 | 1000 | 3304.2864 | 0 | 0 | 0 | 0 | 4.7355 | 930.0544 | -925.3189 | -185.0638 | 0.051077
1 | 10 | 2 | 22 | 2414 | 498.4 | 600 | 3512.4 | 318.6297 | 0 | 3193.7703 | 0 | 0 | 0 | 3193.7703 | 800 | 1000 | 1393.7703 | 0 | 0 | 0 | 0 | 2.963 | 1274.5189 | -1271.5559 | -254.3112 | 0.041497
1 | 10 | 2 | 23 | 1834 | 448.5 | 600 | 2882.5 | 316.4768 | 0 | 2566.0232 | 0 | 0 | 0 | 2566.0232 | 800 | 1000 | 766.0232 | 0 | 0 | 0 | 0 | 2.3806 | 1265.9073 | -1263.5267 | -252.7053 | 0.03205
1 | 10 | 2 | 24 | 1236 | 448.5 | 600 | 2284.5 | 262.6542 | 0 | 2021.8458 | 0 | 0 | 0 | 2021.8458 | 800 | 1000 | 221.8458 | 0 | 0 | 0 | 0 | 1.8757 | 1050.617 | -1048.7412 | -209.7482 | 0.028956
1 | 10 | 3 | 1 | 1016 | 448.5 | 600 | 2064.5 | 206.6787 | 0 | 1857.8213 | 0 | 0 | 0 | 1857.8213 | 800 | 1000 | 57.8213 | 0 | 0 | 0 | 0 | 1.7236 | 826.715 | -824.9914 | -164.9983 | 0.024768
1 | 10 | 3 | 2 | 906 | 448.5 | 600 | 1954.5 | 124.8684 | 0 | 1829.6316 | 0 | 0 | 0 | 1829.6316 | 800 | 1000 | 29.6316 | 0 | 0 | 0 | 0 | 1.6974 | 499.4736 | -497.7762 | -99.5552 | 0.023823
1 | 10 | 3 | 3 | 884 | 448.5 | 600 | 1932.5 | 88.269 | 0 | 1844.231 | 0 | 0 | 0 | 1844.231 | 800 | 1000 | 44.231 | 0 | 0 | 0 | 0 | 1.711 | 353.0762 | -351.3652 | -70.273 | 0.022672
1 | 10 | 3 | 4 | 880 | 448.5 | 600 | 1928.5 | 62.4342 | 0 | 1866.0658 | 0 | 0 | 0 | 1866.0658 | 800 | 1000 | 66.0658 | 0 | 0 | 0 | 0 | 1.7312 | 249.7368 | -248.0056 | -49.6011 | 0.023537
1 | 10 | 3 | 5 | 988 | 498.4 | 600 | 2086.4 | 40.9052 | 0 | 2045.4948 | 0 | 0 | 0 | 2045.4948 | 800 | 1000 | 245.4948 | 0 | 0 | 0 | 0 | 1.8977 | 163.6207 | -161.723 | -32.3446 | 0.029622
1 | 10 | 3 | 6 | 1376 | 1351.6 | 814.908 | 3542.508 | 32.2936 | 0 | 3510.2144 | 0 | 0 | 0 | 3510.2144 | 800 | 1000 | 1710.2144 | 0 | 0 | 0 | 0 | 3.2566 | 129.1742 | -125.9176 | -25.1835 | 0.039818
1 | 10 | 3 | 7 | 1932 | 1529.3 | 963.03 | 4424.33 | 8.6116 | 50.8554 | 4364.863 | 0 | 0 | 0 | 4364.863 | 800 | 1000 | 2564.863 | 0 | 0 | 0 | 0 | 4.0495 | 34.4465 | -30.397 | -6.0794 | 0.038168
1 | 10 | 3 | 8 | 1854 | 2657.3 | 1217.228 | 5728.528 | 0 | 237.3327 | 5491.1953 | 0 | 0 | 0 | 5491.1953 | 800 | 1000 | 3691.1953 | 0 | 0 | 0 | 0 | 5.0944 | 0 | 5.0944 | 1.0189 | 1.0189
1 | 10 | 3 | 9 | 1558 | 2694.2 | 1242.518 | 5494.718 | 0 | 422.528 | 5072.19 | 0 | 0 | 0 | 5072.19 | 800 | 1000 | 3272.19 | 0 | 0 | 0 | 0 | 4.7057 | 0 | 4.7057 | 0.94114 | 0.94114
1 | 10 | 3 | 10 | 1538 | 2737.2 | 1242.518 | 5517.718 | 0 | 557.5242 | 4960.1938 | 0 | 0 | 0 | 4960.1938 | 800 | 1000 | 3160.1938 | 0 | 0 | 0 | 0 | 4.6018 | 0 | 4.6018 | 0.92035 | 0.92035
1 | 10 | 3 | 11 | 1570 | 2722.8 | 1242.518 | 5535.318 | 0 | 639.277 | 4896.041 | 0 | 0 | 0 | 4896.041 | 800 | 1000 | 3096.041 | 0 | 0 | 0 | 0 | 4.5423 | 0 | 4.5423 | 0.90845 | 0.90845
1 | 10 | 3 | 12 | 1576 | 2626 | 1217.228 | 5419.228 | 0 | 678.7182 | 4740.5098 | 0 | 0 | 0 | 4740.5098 | 800 | 1000 | 2940.5098 | 0 | 0 | 0 | 0 | 4.398 | 0 | 4.398 | 0.87959 | 0.87959
1 | 10 | 3 | 13 | 1696 | 2698.5 | 1242.518 | 5637.018 | 0 | 672.3562 | 4964.6618 | 0 | 0 | 0 | 4964.6618 | 800 | 1000 | 3164.6618 | 0 | 0 | 0 | 0 | 4.6059 | 0 | 4.6059 | 0.92118 | 0.92118
1 | 10 | 3 | 14 | 1878 | 2685.7 | 1242.518 | 5806.218 | 8.6116 | 619.5466 | 5178.0598 | 0 | 0 | 0 | 5178.0598 | 800 | 1000 | 3378.0598 | 0 | 0 | 0 | 0 | 4.8039 | 34.4465 | -29.6426 | -5.9285 | -0.045522
1 | 10 | 3 | 15 | 2090 | 2686 | 1242.518 | 6018.518 | 53.8226 | 517.3201 | 5447.3753 | 0 | 0 | 0 | 5447.3753 | 800 | 1000 | 3647.3753 | 0 | 0 | 0 | 0 | 5.0538 | 215.2904 | -210.2366 | -42.0473 | -0.012961
1 | 10 | 3 | 16 | 2436 | 2690.3 | 1242.518 | 6368.818 | 228.2078 | 366.5976 | 5774.0126 | 0 | 0 | 0 | 5774.0126 | 800 | 1000 | 3974.0126 | 0 | 0 | 0 | 0 | 5.3568 | 912.8311 | -907.4743 | -181.4949 | -0.0036704
1 | 10 | 3 | 17 | 2886 | 2436.1 | 611.092 | 5933.192 | 307.8652 | 173.773 | 5451.5538 | 0 | 0 | 0 | 5451.5538 | 800 | 1000 | 3651.5538 | 0 | 0 | 0 | 0 | 5.0576 | 1231.4609 | -1226.4032 | -245.2806 | 0.037219
1 | 10 | 3 | 18 | 3362 | 2084.7 | 600 | 6046.7 | 400.4401 | 19.0914 | 5627.1685 | 0 | 0 | 0 | 5627.1685 | 800 | 1000 | 3827.1685 | 0 | 0 | 0 | 0 | 5.2206 | 1601.7603 | -1596.5397 | -319.3079 | 0.070398
1 | 10 | 3 | 19 | 3756 | 2095.9 | 600 | 6451.9 | 441.3452 | 0 | 6010.5548 | 0 | 0 | 0 | 6010.5548 | 800 | 1000 | 4000 | 210.5548 | 0 | 0 | 0 | 5.5762 | 1765.3809 | -1759.8047 | -351.9609 | 0.09078
1 | 10 | 3 | 20 | 3796 | 1780.7 | 600 | 6176.7 | 441.3452 | 0 | 5735.3548 | 0 | 0 | 0 | 5735.3548 | 800 | 1000 | 3935.3548 | 0 | 0 | 0 | 0 | 5.3209 | 1765.3809 | -1760.06 | -352.012 | 0.062809
1 | 10 | 3 | 21 | 3342 | 1759.1 | 600 | 5701.1 | 490.862 | 0 | 5210.238 | 0 | 0 | 0 | 5210.238 | 800 | 1000 | 3410.238 | 0 | 0 | 0 | 0 | 4.8338 | 1963.4481 | -1958.6143 | -391.7229 | 0.050589
1 | 10 | 3 | 22 | 2600 | 498.4 | 600 | 3698.4 | 540.3788 | 0 | 3158.0212 | 0 | 0 | 0 | 3158.0212 | 800 | 1000 | 1358.0212 | 0 | 0 | 0 | 0 | 2.9298 | 2161.5152 | -2158.5854 | -431.7171 | 0.042058
1 | 10 | 3 | 23 | 1842 | 448.5 | 600 | 2890.5 | 536.073 | 0 | 2354.427 | 0 | 0 | 0 | 2354.427 | 800 | 1000 | 554.427 | 0 | 0 | 0 | 0 | 2.1843 | 2144.292 | -2142.1077 | -428.4215 | 0.032685
1 | 10 | 3 | 24 | 1236 | 448.5 | 600 | 2284.5 | 548.9904 | 0 | 1735.5096 | 0 | 0 | 0 | 1735.5096 | 800 | 935.5096 | 0 | 0 | 0 | 0 | 0 | 1.6101 | 2195.9617 | -2194.3516 | -438.8703 | 0.028127
1 | 10 | 4 | 1 | 1016 | 448.5 | 600 | 2064.5 | 523.1556 | 0 | 1541.3444 | 0 | 0 | 0 | 1541.3444 | 800 | 741.3444 | 0 | 0 | 0 | 0 | 0 | 1.43 | 2092.6223 | -2091.1923 | -418.2385 | 0.024251
1 | 10 | 4 | 2 | 906 | 448.5 | 600 | 1954.5 | 495.1678 | 0 | 1459.3322 | 0 | 0 | 0 | 1459.3322 | 800 | 659.3322 | 0 | 0 | 0 | 0 | 0 | 1.3539 | 1980.6713 | -1979.3174 | -395.8635 | 0.022956
1 | 10 | 4 | 3 | 884 | 448.5 | 600 | 1932.5 | 467.1801 | 0 | 1465.3199 | 0 | 0 | 0 | 1465.3199 | 800 | 665.3199 | 0 | 0 | 0 | 0 | 0 | 1.3594 | 1868.7203 | -1867.3609 | -373.4722 | 0.022349
1 | 10 | 4 | 4 | 880 | 448.5 | 600 | 1928.5 | 447.8039 | 0 | 1480.6961 | 0 | 0 | 0 | 1480.6961 | 800 | 680.6961 | 0 | 0 | 0 | 0 | 0 | 1.3737 | 1791.2158 | -1789.8421 | -357.9684 | 0.023321
1 | 10 | 4 | 5 | 988 | 498.4 | 600 | 2086.4 | 409.0517 | 0 | 1677.3483 | 0 | 0 | 0 | 1677.3483 | 800 | 877.3483 | 0 | 0 | 0 | 0 | 0 | 1.5561 | 1636.2067 | -1634.6506 | -326.9301 | 0.028077
1 | 10 | 4 | 6 | 1376 | 1408.2 | 814.908 | 3599.108 | 387.5226 | 0 | 3211.5854 | 0 | 0 | 0 | 3211.5854 | 800 | 1000 | 1411.5854 | 0 | 0 | 0 | 0 | 2.9795 | 1550.0906 | -1547.1111 | -309.4222 | 0.039742
1 | 10 | 4 | 7 | 1932 | 1583.3 | 963.03 | 4478.33 | 409.0517 | 46.1259 | 4023.1524 | 0 | 0 | 0 | 4023.1524 | 800 | 1000 | 2223.1524 | 0 | 0 | 0 | 0 | 3.7324 | 1636.2067 | -1632.4743 | -326.4949 | 0.039454
1 | 10 | 4 | 8 | 1854 | 2698.4 | 1217.228 | 5769.628 | 357.382 | 210.7628 | 5201.4832 | 0 | 0 | 0 | 5201.4832 | 800 | 1000 | 3401.4832 | 0 | 0 | 0 | 0 | 4.8256 | 1429.528 | -1424.7024 | -284.9405 | 0.0064075
1 | 10 | 4 | 9 | 1558 | 2746.9 | 1242.518 | 5547.418 | 307.8652 | 405.5705 | 4833.9823 | 0 | 0 | 0 | 4833.9823 | 800 | 1000 | 3033.9823 | 0 | 0 | 0 | 0 | 4.4847 | 1231.4609 | -1226.9762 | -245.3952 | -0.015814
1 | 10 | 4 | 10 | 1538 | 2723.6 | 1242.518 | 5504.118 | 365.9936 | 541.4515 | 4596.6729 | 0 | 0 | 0 | 4596.6729 | 800 | 1000 | 2796.6729 | 0 | 0 | 0 | 0 | 4.2645 | 1463.9744 | -1459.7099 | -291.942 | 0
1 | 10 | 4 | 11 | 1570 | 2703.6 | 1242.518 | 5516.118 | 447.8039 | 635.8966 | 4432.4175 | 0 | 0 | 0 | 4432.4175 | 800 | 1000 | 2632.4175 | 0 | 0 | 0 | 0 | 4.1121 | 1791.2158 | -1787.1037 | -357.4207 | 0
1 | 10 | 4 | 12 | 1656 | 2609.3 | 1217.228 | 5482.528 | 525.3085 | 675.9998 | 4281.2197 | 0 | 0 | 0 | 4281.2197 | 800 | 1000 | 2481.2197 | 0 | 0 | 0 | 0 | 3.9719 | 2101.2339 | -2097.262 | -419.4524 | 0
1 | 10 | 4 | 13 | 1966 | 2686.5 | 1242.518 | 5895.018 | 551.1433 | 633.0186 | 4710.8561 | 0 | 0 | 0 | 4710.8561 | 800 | 1000 | 2910.8561 | 0 | 0 | 0 | 0 | 4.3705 | 2204.5733 | -2200.2028 | -440.0406 | -0.050023
1 | 10 | 4 | 14 | 2222 | 2675.8 | 1242.518 | 6140.318 | 564.0607 | 557.585 | 5018.6722 | 0 | 0 | 0 | 5018.6722 | 800 | 1000 | 3218.6722 | 0 | 0 | 0 | 0 | 4.656 | 2256.243 | -2251.5869 | -450.3174 | -0.059447
1 | 10 | 4 | 15 | 2450 | 2667.3 | 1242.518 | 6359.818 | 587.7427 | 468.1078 | 5303.9675 | 0 | 0 | 0 | 5303.9675 | 800 | 1000 | 3503.9675 | 0 | 0 | 0 | 0 | 4.9207 | 2350.9707 | -2346.05 | -469.21 | -0.046619
1 | 10 | 4 | 16 | 2764 | 2672.2 | 1242.518 | 6678.718 | 613.5775 | 315.7902 | 5749.3503 | 0 | 0 | 0 | 5749.3503 | 800 | 1000 | 3949.3503 | 0 | 0 | 0 | 0 | 5.3339 | 2454.3101 | -2448.9762 | -489.7952 | -0.024974
1 | 10 | 4 | 17 | 3222 | 2416.9 | 611.092 | 6249.992 | 604.9659 | 145.4187 | 5499.6074 | 0 | 0 | 0 | 5499.6074 | 800 | 1000 | 3699.6074 | 0 | 0 | 0 | 0 | 5.1022 | 2419.8636 | -2414.7614 | -482.9523 | 0.011772
1 | 10 | 4 | 18 | 3578 | 2080.7 | 600 | 6258.7 | 540.3788 | 15.4569 | 5702.8643 | 0 | 0 | 0 | 5702.8643 | 800 | 1000 | 3902.8643 | 0 | 0 | 0 | 0 | 5.2908 | 2161.5152 | -2156.2244 | -431.2449 | 0.070767
1 | 10 | 4 | 19 | 3920 | 2072.4 | 600 | 6592.4 | 419.8162 | 0 | 6172.5838 | 0 | 0 | 0 | 6172.5838 | 800 | 1000 | 4000 | 372.5838 | 0 | 0 | 0 | 5.7266 | 1679.2648 | -1673.5382 | -334.7076 | 0.0904
1 | 10 | 4 | 20 | 3900 | 1729.4 | 600 | 6229.4 | 413.3575 | 0 | 5816.0425 | 0 | 0 | 0 | 5816.0425 | 800 | 1000 | 4000 | 16.0425 | 0 | 0 | 0 | 5.3958 | 1653.43 | -1648.0342 | -329.6068 | 0.061955
1 | 10 | 4 | 21 | 3354 | 1685.8 | 600 | 5639.8 | 437.0394 | 0 | 5202.7606 | 0 | 0 | 0 | 5202.7606 | 800 | 1000 | 3402.7606 | 0 | 0 | 0 | 0 | 4.8268 | 1748.1577 | -1743.3309 | -348.6662 | 0.051207
1 | 10 | 4 | 22 | 2578 | 498.4 | 600 | 3676.4 | 428.4278 | 0 | 3247.9722 | 0 | 0 | 0 | 3247.9722 | 800 | 1000 | 1447.9722 | 0 | 0 | 0 | 0 | 3.0133 | 1713.7113 | -1710.698 | -342.1396 | 0.041039
1 | 10 | 4 | 23 | 1858 | 448.5 | 600 | 2906.5 | 456.4156 | 0 | 2450.0844 | 0 | 0 | 0 | 2450.0844 | 800 | 1000 | 650.0844 | 0 | 0 | 0 | 0 | 2.273 | 1825.6623 | -1823.3892 | -364.6778 | 0.03175
1 | 10 | 4 | 24 | 1236 | 448.5 | 600 | 2284.5 | 452.1098 | 0 | 1832.3902 | 0 | 0 | 0 | 1832.3902 | 800 | 1000 | 32.3902 | 0 | 0 | 0 | 0 | 1.7 | 1808.439 | -1806.739 | -361.3478 | 0.028131
1 | 10 | 5 | 1 | 1016 | 448.5 | 600 | 2064.5 | 421.9691 | 0 | 1642.5309 | 0 | 0 | 0 | 1642.5309 | 800 | 842.5309 | 0 | 0 | 0 | 0 | 0 | 1.5238 | 1687.8764 | -1686.3526 | -337.2705 | 0.022432
1 | 10 | 5 | 2 | 906 | 448.5 | 600 | 1954.5 | 396.1343 | 0 | 1558.3657 | 0 | 0 | 0 | 1558.3657 | 800 | 758.3657 | 0 | 0 | 0 | 0 | 0 | 1.4458 | 1584.537 | -1583.0913 | -316.6183 | 0.021423
1 | 10 | 5 | 3 | 884 | 448.5 | 600 | 1932.5 | 424.122 | 0 | 1508.378 | 0 | 0 | 0 | 1508.378 | 800 | 708.378 | 0 | 0 | 0 | 0 | 0 | 1.3994 | 1696.488 | -1695.0887 | -339.0177 | 0.020911
1 | 10 | 5 | 4 | 880 | 448.5 | 600 | 1928.5 | 415.5104 | 0 | 1512.9896 | 0 | 0 | 0 | 1512.9896 | 800 | 712.9896 | 0 | 0 | 0 | 0 | 0 | 1.4037 | 1662.0416 | -1660.6379 | -332.1276 | 0.021709
1 | 10 | 5 | 5 | 988 | 498.4 | 600 | 2086.4 | 368.1465 | 0 | 1718.2535 | 0 | 0 | 0 | 1718.2535 | 800 | 918.2535 | 0 | 0 | 0 | 0 | 0 | 1.5941 | 1472.5861 | -1470.992 | -294.1984 | 0.026368
1 | 10 | 5 | 6 | 1376 | 1368.5 | 814.908 | 3559.408 | 357.382 | 0 | 3202.026 | 0 | 0 | 0 | 3202.026 | 800 | 1000 | 1402.026 | 0 | 0 | 0 | 0 | 2.9707 | 1429.528 | -1426.5573 | -285.3115 | 0.036586
1 | 10 | 5 | 7 | 1932 | 1541 | 963.03 | 4436.03 | 357.382 | 40.4544 | 4038.1936 | 0 | 0 | 0 | 4038.1936 | 800 | 1000 | 2238.1936 | 0 | 0 | 0 | 0 | 3.7464 | 1429.528 | -1425.7816 | -285.1563 | 0.031973
1 | 10 | 5 | 8 | 1854 | 2655.4 | 1217.228 | 5726.628 | 322.9355 | 206.5508 | 5197.1417 | 0 | 0 | 0 | 5197.1417 | 800 | 1000 | 3397.1417 | 0 | 0 | 0 | 0 | 4.8216 | 1291.7422 | -1286.9206 | -257.3841 | 0.0030837
1 | 10 | 5 | 9 | 1558 | 2716.1 | 1242.518 | 5516.618 | 269.1129 | 407.4487 | 4840.0564 | 0 | 0 | 0 | 4840.0564 | 800 | 1000 | 3040.0564 | 0 | 0 | 0 | 0 | 4.4903 | 1076.4518 | -1071.9615 | -214.3923 | -0.02386
1 | 10 | 5 | 10 | 1538 | 2723.4 | 1242.518 | 5503.918 | 277.7246 | 537.9681 | 4688.2253 | 0 | 0 | 0 | 4688.2253 | 800 | 1000 | 2888.2253 | 0 | 0 | 0 | 0 | 4.3495 | 1110.8983 | -1106.5488 | -221.3098 | 0
1 | 10 | 5 | 11 | 1570 | 2705.4 | 1242.518 | 5517.918 | 312.171 | 624.9657 | 4580.7812 | 0 | 0 | 0 | 4580.7812 | 800 | 1000 | 2780.7812 | 0 | 0 | 0 | 0 | 4.2498 | 1248.6841 | -1244.4343 | -248.8869 | 0
1 | 10 | 5 | 12 | 1736 | 2607 | 1217.228 | 5560.228 | 314.3239 | 650.2939 | 4595.6102 | 0 | 0 | 0 | 4595.6102 | 800 | 1000 | 2795.6102 | 0 | 0 | 0 | 0 | 4.2635 | 1257.2957 | -1253.0322 | -250.6064 | 0
1 | 10 | 5 | 13 | 1914 | 2679.1 | 1242.518 | 5835.618 | 363.8407 | 642.1242 | 4829.6531 | 0 | 0 | 0 | 4829.6531 | 800 | 1000 | 3029.6531 | 0 | 0 | 0 | 0 | 4.4807 | 1455.3628 | -1450.8822 | -290.1764 | -0.060327
1 | 10 | 5 | 14 | 2156 | 2673.5 | 1242.518 | 6072.018 | 473.6388 | 582.4601 | 5015.9191 | 0 | 0 | 0 | 5015.9191 | 800 | 1000 | 3215.9191 | 0 | 0 | 0 | 0 | 4.6535 | 1894.5552 | -1889.9017 | -377.9803 | -0.055016
1 | 10 | 5 | 15 | 2306 | 2674.7 | 1242.518 | 6223.218 | 628.6479 | 511.481 | 5083.0892 | 0 | 0 | 0 | 5083.0892 | 800 | 1000 | 3283.0892 | 0 | 0 | 0 | 0 | 4.7158 | 2514.5914 | -2509.8756 | -501.9751 | -0.043456
1 | 10 | 5 | 16 | 2604 | 2678.9 | 1242.518 | 6525.418 | 682.4704 | 363.9147 | 5479.0329 | 0 | 0 | 0 | 5479.0329 | 800 | 1000 | 3679.0329 | 0 | 0 | 0 | 0 | 5.0831 | 2729.8818 | -2724.7986 | -544.9597 | -0.021011
1 | 10 | 5 | 17 | 3038 | 2420.3 | 611.092 | 6069.392 | 667.4001 | 165.7803 | 5236.2116 | 0 | 0 | 0 | 5236.2116 | 800 | 1000 | 3436.2116 | 0 | 0 | 0 | 0 | 4.8578 | 2669.6005 | -2664.7426 | -532.9485 | 0.018491
1 | 10 | 5 | 18 | 3472 | 2074.9 | 600 | 6146.9 | 673.8588 | 16.3852 | 5456.656 | 0 | 0 | 0 | 5456.656 | 800 | 1000 | 3656.656 | 0 | 0 | 0 | 0 | 5.0624 | 2695.4353 | -2690.3729 | -538.0746 | 0.078965
1 | 10 | 5 | 19 | 3814 | 2086.3 | 600 | 6500.3 | 665.2472 | 0 | 5835.0528 | 0 | 0 | 0 | 5835.0528 | 800 | 1000 | 4000 | 35.0528 | 0 | 0 | 0 | 5.4134 | 2660.9888 | -2655.5754 | -531.1151 | 0.08952
1 | 10 | 5 | 20 | 3812 | 1796.3 | 600 | 6208.3 | 641.5653 | 0 | 5566.7347 | 0 | 0 | 0 | 5566.7347 | 800 | 1000 | 3766.7347 | 0 | 0 | 0 | 0 | 5.1645 | 2566.2611 | -2561.0966 | -512.2193 | 0.06406
1 | 10 | 5 | 21 | 3390 | 1786.8 | 600 | 5776.8 | 622.1891 | 0 | 5154.6109 | 0 | 0 | 0 | 5154.6109 | 800 | 1000 | 3354.6109 | 0 | 0 | 0 | 0 | 4.7821 | 2488.7566 | -2483.9744 | -496.7949 | 0.05237
1 | 10 | 5 | 22 | 2640 | 498.4 | 600 | 3738.4 | 617.8833 | 0 | 3120.5167 | 0 | 0 | 0 | 3120.5167 | 800 | 1000 | 1320.5167 | 0 | 0 | 0 | 0 | 2.895 | 2471.5333 | -2468.6383 | -493.7277 | 0.041652
1 | 10 | 5 | 23 | 1926 | 448.5 | 600 | 2974.5 | 624.342 | 0 | 2350.158 | 0 | 0 | 0 | 2350.158 | 800 | 1000 | 550.158 | 0 | 0 | 0 | 0 | 2.1803 | 2497.3682 | -2495.1878 | -499.0376 | 0.03185
1 | 10 | 5 | 24 | 1236 | 448.5 | 600 | 2284.5 | 648.024 | 0 | 1636.476 | 0 | 0 | 0 | 1636.476 | 800 | 836.476 | 0 | 0 | 0 | 0 | 0 | 1.5182 | 2592.0959 | -2590.5777 | -518.1155 | 0.028526
1 | 10 | 6 | 1 | 1016 | 448.5 | 600 | 2064.5 | 665.2472 | 0 | 1399.2528 | 0 | 0 | 0 | 1399.2528 | 800 | 599.2528 | 0 | 0 | 0 | 0 | 0 | 1.2981 | 2660.9888 | -2659.6907 | -531.9381 | 0.023247
1 | 10 | 6 | 2 | 906 | 448.5 | 600 | 1954.5 | 669.553 | 0 | 1284.947 | 0 | 0 | 0 | 1284.947 | 800 | 484.947 | 0 | 0 | 0 | 0 | 0 | 1.1921 | 2678.2121 | -2677.02 | -535.404 | 0.02254
1 | 10 | 6 | 3 | 884 | 448.5 | 600 | 1932.5 | 669.553 | 0 | 1262.947 | 0 | 0 | 0 | 1262.947 | 800 | 462.947 | 0 | 0 | 0 | 0 | 0 | 1.1717 | 2678.2121 | -2677.0404 | -535.4081 | 0.021404
1 | 10 | 6 | 4 | 880 | 448.5 | 600 | 1928.5 | 658.7885 | 0 | 1269.7115 | 0 | 0 | 0 | 1269.7115 | 800 | 469.7115 | 0 | 0 | 0 | 0 | 0 | 1.178 | 2635.154 | -2633.976 | -526.7952 | 0.021753
1 | 10 | 6 | 5 | 988 | 498.4 | 600 | 2086.4 | 632.9537 | 0 | 1453.4463 | 0 | 0 | 0 | 1453.4463 | 800 | 653.4463 | 0 | 0 | 0 | 0 | 0 | 1.3484 | 2531.8146 | -2530.4662 | -506.0932 | 0.025479
1 | 10 | 6 | 6 | 1376 | 1456.5 | 814.908 | 3647.408 | 576.9782 | 0 | 3070.4298 | 0 | 0 | 0 | 3070.4298 | 800 | 1000 | 1270.4298 | 0 | 0 | 0 | 0 | 2.8486 | 2307.9127 | -2305.0641 | -461.0128 | 0.033004
1 | 10 | 6 | 7 | 1932 | 1685.7 | 963.03 | 4580.73 | 555.4491 | 40.7367 | 3984.5442 | 0 | 0 | 0 | 3984.5442 | 800 | 1000 | 2184.5442 | 0 | 0 | 0 | 0 | 3.6966 | 2221.7965 | -2218.0999 | -443.62 | 0.025845
1 | 10 | 6 | 8 | 1854 | 2779.9 | 1217.228 | 5851.128 | 462.8743 | 196.9153 | 5191.3384 | 0 | 0 | 0 | 5191.3384 | 800 | 1000 | 3391.3384 | 0 | 0 | 0 | 0 | 4.8162 | 1851.4971 | -1846.6809 | -369.3362 | -0.0064469
1 | 10 | 6 | 9 | 1558 | 2759.9 | 1242.518 | 5560.418 | 303.5594 | 387.901 | 4868.9576 | 0 | 0 | 0 | 4868.9576 | 800 | 1000 | 3068.9576 | 0 | 0 | 0 | 0 | 4.5171 | 1214.2376 | -1209.7205 | -241.9441 | -0.031215
1 | 10 | 6 | 10 | 1538 | 2749.2 | 1242.518 | 5529.718 | 277.7246 | 527.4195 | 4724.574 | 0 | 0 | 0 | 4724.574 | 800 | 1000 | 2924.574 | 0 | 0 | 0 | 0 | 4.3832 | 1110.8983 | -1106.5151 | -221.303 | 0
1 | 10 | 6 | 11 | 1570 | 2633.4 | 1242.518 | 5445.918 | 303.5594 | 608.4215 | 4533.9371 | 0 | 0 | 0 | 4533.9371 | 800 | 1000 | 2733.9371 | 0 | 0 | 0 | 0 | 4.2063 | 1214.2376 | -1210.0313 | -242.0063 | 0
1 | 10 | 6 | 12 | 1542 | 2424.7 | 1217.228 | 5183.928 | 333.7001 | 630.7875 | 4219.4404 | 0 | 0 | 0 | 4219.4404 | 800 | 1000 | 2419.4404 | 0 | 0 | 0 | 0 | 3.9145 | 1334.8002 | -1330.8857 | -266.1771 | 0
1 | 10 | 6 | 13 | 1494 | 2489.2 | 1242.518 | 5225.718 | 404.7459 | 599.7914 | 4221.1808 | 0 | 0 | 0 | 4221.1808 | 800 | 1000 | 2421.1808 | 0 | 0 | 0 | 0 | 3.9162 | 1618.9835 | -1615.0673 | -323.0135 | -0.082708
1 | 10 | 6 | 14 | 1478 | 2512.5 | 1242.518 | 5233.018 | 525.3085 | 517.101 | 4190.6085 | 0 | 0 | 0 | 4190.6085 | 800 | 1000 | 2390.6085 | 0 | 0 | 0 | 0 | 3.8878 | 2101.2339 | -2097.3461 | -419.4692 | -0.079433
1 | 10 | 6 | 15 | 1546 | 2505.1 | 1242.518 | 5293.618 | 643.7182 | 423.4648 | 4226.435 | 0 | 0 | 0 | 4226.435 | 800 | 1000 | 2426.435 | 0 | 0 | 0 | 0 | 3.921 | 2574.8727 | -2570.9517 | -514.1903 | -0.064315
1 | 10 | 6 | 16 | 1836 | 2484.7 | 1242.518 | 5563.218 | 693.235 | 298.7692 | 4571.2138 | 0 | 0 | 0 | 4571.2138 | 800 | 1000 | 2771.2138 | 0 | 0 | 0 | 0 | 4.2409 | 2772.9398 | -2768.6989 | -553.7398 | -0.036671
1 | 10 | 6 | 17 | 2392 | 2143.8 | 611.092 | 5146.892 | 695.3879 | 122.1671 | 4329.337 | 0 | 0 | 0 | 4329.337 | 800 | 1000 | 2529.337 | 0 | 0 | 0 | 0 | 4.0165 | 2781.5514 | -2777.5349 | -555.507 | 0.0088554
1 | 10 | 6 | 18 | 2814 | 1719.3 | 600 | 5133.3 | 693.235 | 11.255 | 4428.8101 | 0 | 0 | 0 | 4428.8101 | 800 | 1000 | 2628.8101 | 0 | 0 | 0 | 0 | 4.1088 | 2772.9398 | -2768.831 | -553.7662 | 0.087788
1 | 10 | 6 | 19 | 3228 | 1714.4 | 600 | 5542.4 | 703.9995 | 0 | 4838.4005 | 0 | 0 | 0 | 4838.4005 | 800 | 1000 | 3038.4005 | 0 | 0 | 0 | 0 | 4.4888 | 2815.9979 | -2811.5091 | -562.3018 | 0.081318
1 | 10 | 6 | 20 | 3338 | 1408 | 600 | 5346 | 701.8466 | 0 | 4644.1534 | 0 | 0 | 0 | 4644.1534 | 800 | 1000 | 2844.1534 | 0 | 0 | 0 | 0 | 4.3086 | 2807.3863 | -2803.0777 | -560.6155 | 0.053792
1 | 10 | 6 | 21 | 3010 | 1401 | 600 | 5011 | 654.4827 | 0 | 4356.5173 | 0 | 0 | 0 | 4356.5173 | 800 | 1000 | 2556.5173 | 0 | 0 | 0 | 0 | 4.0417 | 2617.9308 | -2613.8891 | -522.7778 | 0.045771
1 | 10 | 6 | 22 | 2414 | 498.4 | 600 | 3512.4 | 645.8711 | 0 | 2866.5289 | 0 | 0 | 0 | 2866.5289 | 800 | 1000 | 1066.5289 | 0 | 0 | 0 | 0 | 2.6594 | 2583.4843 | -2580.8249 | -516.165 | 0.036729
1 | 10 | 6 | 23 | 1834 | 448.5 | 600 | 2882.5 | 632.9537 | 0 | 2249.5463 | 0 | 0 | 0 | 2249.5463 | 800 | 1000 | 449.5463 | 0 | 0 | 0 | 0 | 2.087 | 2531.8146 | -2529.7276 | -505.9455 | 0.030726
1 | 10 | 6 | 24 | 1236 | 448.5 | 600 | 2284.5 | 620.0362 | 0 | 1664.4638 | 0 | 0 | 0 | 1664.4638 | 800 | 864.4638 | 0 | 0 | 0 | 0 | 0 | 1.5442 | 2480.1449 | -2478.6008 | -495.7202 | 0.030426
1 | 10 | 7 | 1 | 1022 | 348.8 | 600 | 1970.8 | 613.5775 | 0 | 1357.2225 | 0 | 0 | 0 | 1357.2225 | 800 | 557.2225 | 0 | 0 | 0 | 0 | 0 | 1.2592 | 2454.3101 | -2453.0509 | -490.6102 | 0.028214
1 | 10 | 7 | 2 | 912 | 348.8 | 600 | 1860.8 | 617.8833 | 0 | 1242.9167 | 0 | 0 | 0 | 1242.9167 | 800 | 442.9167 | 0 | 0 | 0 | 0 | 0 | 1.1531 | 2471.5333 | -2470.3802 | -494.076 | 0.026058
1 | 10 | 7 | 3 | 896 | 348.8 | 600 | 1844.8 | 607.1188 | 0 | 1237.6812 | 0 | 0 | 0 | 1237.6812 | 800 | 437.6812 | 0 | 0 | 0 | 0 | 0 | 1.1482 | 2428.4753 | -2427.327 | -485.4654 | 0.023644
1 | 10 | 7 | 4 | 912 | 348.8 | 600 | 1860.8 | 617.8833 | 0 | 1242.9167 | 0 | 0 | 0 | 1242.9167 | 800 | 442.9167 | 0 | 0 | 0 | 0 | 0 | 1.1531 | 2471.5333 | -2470.3802 | -494.076 | 0.024317
1 | 10 | 7 | 5 | 1036 | 348.8 | 606.95 | 1991.75 | 611.4246 | 0 | 1380.3254 | 0 | 0 | 0 | 1380.3254 | 800 | 580.3254 | 0 | 0 | 0 | 0 | 0 | 1.2806 | 2445.6985 | -2444.4179 | -488.8836 | 0.026148
1 | 10 | 7 | 6 | 1456 | 1061.7 | 610.628 | 3128.328 | 585.5898 | 0 | 2542.7382 | 0 | 0 | 0 | 2542.7382 | 800 | 1000 | 742.7382 | 0 | 0 | 0 | 0 | 2.359 | 2342.3591 | -2340.0001 | -468 | 0.031997
1 | 10 | 7 | 7 | 2016 | 966.5 | 814.908 | 3797.408 | 523.1556 | 38.2865 | 3235.9659 | 0 | 0 | 0 | 3235.9659 | 800 | 1000 | 1435.9659 | 0 | 0 | 0 | 0 | 3.0021 | 2092.6223 | -2089.6202 | -417.924 | 0.021078
1 | 10 | 7 | 8 | 1956 | 1453.7 | 814.908 | 4224.608 | 335.853 | 194.5238 | 3694.2312 | 0 | 0 | 0 | 3694.2312 | 800 | 1000 | 1894.2312 | 0 | 0 | 0 | 0 | 3.4273 | 1343.4118 | -1339.9846 | -267.9969 | -0.0051857
1 | 10 | 7 | 9 | 1678 | 1519.3 | 814.908 | 4012.208 | 135.6329 | 386.6159 | 3489.9592 | 0 | 0 | 0 | 3489.9592 | 800 | 1000 | 1689.9592 | 0 | 0 | 0 | 0 | 3.2378 | 542.5317 | -539.2939 | -107.8588 | -0.021054
1 | 10 | 7 | 10 | 1678 | 1530.8 | 814.908 | 4023.708 | 58.1284 | 502.6066 | 3462.973 | 0 | 0 | 0 | 3462.973 | 800 | 1000 | 1662.973 | 0 | 0 | 0 | 0 | 3.2127 | 232.5136 | -229.3008 | -45.8602 | 0
1 | 10 | 7 | 11 | 1674 | 1539.2 | 814.908 | 4028.108 | 38.7523 | 587.6641 | 3401.6917 | 0 | 0 | 0 | 3401.6917 | 800 | 1000 | 1601.6917 | 0 | 0 | 0 | 0 | 3.1559 | 155.0091 | -151.8532 | -30.3706 | 0
1 | 10 | 7 | 12 | 1636 | 1547 | 814.908 | 3997.908 | 96.8807 | 648.9265 | 3252.1008 | 0 | 0 | 0 | 3252.1008 | 800 | 1000 | 1452.1008 | 0 | 0 | 0 | 0 | 3.0171 | 387.5226 | -384.5055 | -76.9011 | 0
1 | 10 | 7 | 13 | 1582 | 1550.3 | 814.908 | 3947.208 | 129.1742 | 651.5872 | 3166.4466 | 0 | 0 | 0 | 3166.4466 | 800 | 1000 | 1366.4466 | 0 | 0 | 0 | 0 | 2.9376 | 516.6969 | -513.7592 | -102.7518 | -0.065788
1 | 10 | 7 | 14 | 1556 | 1044.9 | 814.908 | 3415.808 | 266.96 | 564.7946 | 2584.0534 | 0 | 0 | 0 | 2584.0534 | 800 | 1000 | 784.0534 | 0 | 0 | 0 | 0 | 2.3973 | 1067.8402 | -1065.4429 | -213.0886 | -0.064672
1 | 10 | 7 | 15 | 1620 | 1029.7 | 814.908 | 3464.608 | 501.6265 | 452.8522 | 2510.1293 | 0 | 0 | 0 | 2510.1293 | 800 | 1000 | 710.1293 | 0 | 0 | 0 | 0 | 2.3287 | 2006.5062 | -2004.1774 | -400.8355 | -0.052019
1 | 10 | 7 | 16 | 1908 | 1018.6 | 600 | 3526.6 | 622.1891 | 281.4825 | 2622.9284 | 0 | 0 | 0 | 2622.9284 | 800 | 1000 | 822.9284 | 0 | 0 | 0 | 0 | 2.4334 | 2488.7566 | -2486.3232 | -497.2646 | -0.030109
1 | 10 | 7 | 17 | 2462 | 865.1 | 600 | 3927.1 | 658.7885 | 131.3195 | 3136.992 | 0 | 0 | 0 | 3136.992 | 800 | 1000 | 1336.992 | 0 | 0 | 0 | 0 | 2.9103 | 2635.154 | -2632.2437 | -526.4487 | 0.009482
1 | 10 | 7 | 18 | 2882 | 348.8 | 600 | 3830.8 | 669.553 | 11.6969 | 3149.5501 | 0 | 0 | 0 | 3149.5501 | 800 | 1000 | 1349.5501 | 0 | 0 | 0 | 0 | 2.922 | 2678.2121 | -2675.2901 | -535.058 | 0.065318
1 | 10 | 7 | 19 | 3296 | 348.8 | 600 | 4244.8 | 665.2472 | 0 | 3579.5528 | 0 | 0 | 0 | 3579.5528 | 800 | 1000 | 1779.5528 | 0 | 0 | 0 | 0 | 3.3209 | 2660.9888 | -2657.6679 | -531.5336 | 0.062206
1 | 10 | 7 | 20 | 3408 | 348.8 | 600 | 4356.8 | 617.8833 | 0 | 3738.9167 | 0 | 0 | 0 | 3738.9167 | 800 | 1000 | 1938.9167 | 0 | 0 | 0 | 0 | 3.4687 | 2471.5333 | -2468.0646 | -493.6129 | 0.047644
1 | 10 | 7 | 21 | 3082 | 348.8 | 600 | 4030.8 | 604.9659 | 0 | 3425.8341 | 0 | 0 | 0 | 3425.8341 | 800 | 1000 | 1625.8341 | 0 | 0 | 0 | 0 | 3.1783 | 2419.8636 | -2416.6854 | -483.3371 | 0.03978
1 | 10 | 7 | 22 | 2476 | 348.8 | 615.382 | 3440.182 | 589.8956 | 0 | 2850.2864 | 0 | 0 | 0 | 2850.2864 | 800 | 1000 | 1050.2864 | 0 | 0 | 0 | 0 | 2.6443 | 2359.5823 | -2356.938 | -471.3876 | 0.034489
1 | 10 | 7 | 23 | 1890 | 348.8 | 617.069 | 2855.869 | 572.6724 | 0 | 2283.1966 | 0 | 0 | 0 | 2283.1966 | 800 | 1000 | 483.1966 | 0 | 0 | 0 | 0 | 2.1182 | 2290.6894 | -2288.5712 | -457.7142 | 0.027186
1 | 10 | 7 | 24 | 1302 | 348.8 | 617.24 | 2268.04 | 510.2382 | 0 | 1757.8018 | 0 | 0 | 0 | 1757.8018 | 800 | 957.8018 | 0 | 0 | 0 | 0 | 0 | 1.6308 | 2040.9526 | -2039.3218 | -407.8644 | 0.027762
1 | 10 | 8 | 1 | 1092 | 348.8 | 627.305 | 2068.105 | 437.0394 | 0 | 1631.0656 | 0 | 0 | 0 | 1631.0656 | 800 | 831.0656 | 0 | 0 | 0 | 0 | 0 | 1.5132 | 1748.1577 | -1746.6445 | -349.3289 | 0.02668
1 | 10 | 8 | 2 | 1020 | 348.8 | 621.985 | 1990.785 | 393.9814 | 0 | 1596.8036 | 0 | 0 | 0 | 1596.8036 | 800 | 796.8036 | 0 | 0 | 0 | 0 | 0 | 1.4814 | 1575.9254 | -1574.444 | -314.8888 | 0.024363
1 | 10 | 8 | 3 | 1008 | 348.8 | 634.795 | 1991.595 | 368.1465 | 0 | 1623.4485 | 0 | 0 | 0 | 1623.4485 | 800 | 823.4485 | 0 | 0 | 0 | 0 | 0 | 1.5061 | 1472.5861 | -1471.0799 | -294.216 | 0.022454
1 | 10 | 8 | 4 | 1016 | 348.8 | 627.56 | 1992.36 | 325.0884 | 0 | 1667.2716 | 0 | 0 | 0 | 1667.2716 | 800 | 867.2716 | 0 | 0 | 0 | 0 | 0 | 1.5468 | 1300.3538 | -1298.807 | -259.7614 | 0.022246
1 | 10 | 8 | 5 | 1130 | 348.8 | 640.113 | 2118.913 | 247.5839 | 0 | 1871.3291 | 0 | 0 | 0 | 1871.3291 | 800 | 1000 | 71.3291 | 0 | 0 | 0 | 0 | 1.7361 | 990.3357 | -988.5995 | -197.7199 | 0.02383
1 | 10 | 8 | 6 | 1554 | 348.8 | 631.926 | 2534.726 | 180.8439 | 0 | 2353.8821 | 0 | 0 | 0 | 2353.8821 | 800 | 1000 | 553.8821 | 0 | 0 | 0 | 0 | 2.1838 | 723.3756 | -721.1918 | -144.2384 | 0.027208
1 | 10 | 8 | 7 | 2130 | 348.8 | 644.144 | 3122.944 | 92.5749 | 47.9621 | 2982.407 | 0 | 0 | 0 | 2982.407 | 800 | 1000 | 1182.407 | 0 | 0 | 0 | 0 | 2.7669 | 370.2994 | -367.5325 | -73.5065 | 0.027382
1 | 10 | 8 | 8 | 2056 | 348.8 | 628.463 | 3033.263 | 30.1407 | 241.1466 | 2761.9758 | 0 | 0 | 0 | 2761.9758 | 800 | 1000 | 961.9758 | 0 | 0 | 0 | 0 | 2.5624 | 120.5626 | -118.0002 | -23.6 | 0.0054267
1 | 10 | 8 | 9 | 1756 | 348.8 | 624.827 | 2729.627 | 0 | 431.9309 | 2297.6961 | 0 | 0 | 0 | 2297.6961 | 800 | 1000 | 497.6961 | 0 | 0 | 0 | 0 | 2.1317 | 0 | 2.1317 | 0.42633 | 0.42633
1 | 10 | 8 | 10 | 1754 | 348.8 | 612.538 | 2715.338 | 0 | 571.2377 | 2144.1003 | 0 | 0 | 0 | 2144.1003 | 800 | 1000 | 344.1003 | 0 | 0 | 0 | 0 | 1.9892 | 0 | 1.9892 | 0.39783 | 0.39783
1 | 10 | 8 | 11 | 1722 | 348.8 | 601.578 | 2672.378 | 0 | 655.8873 | 2016.4907 | 0 | 0 | 0 | 2016.4907 | 800 | 1000 | 216.4907 | 0 | 0 | 0 | 0 | 1.8708 | 0 | 1.8708 | 0.37416 | 0.37416
1 | 10 | 8 | 12 | 1644 | 735.2 | 600 | 2979.2 | 0 | 691.4159 | 2287.7841 | 0 | 0 | 0 | 2287.7841 | 800 | 1000 | 487.7841 | 0 | 0 | 0 | 0 | 2.1225 | 0 | 2.1225 | 0.42449 | 0.42449
1 | 10 | 8 | 13 | 1582 | 703.5 | 600 | 2885.5 | 0 | 678.1469 | 2207.3531 | 0 | 0 | 0 | 2207.3531 | 800 | 1000 | 407.3531 | 0 | 0 | 0 | 0 | 2.0479 | 0 | 2.0479 | 0.40957 | 0.40957
1 | 10 | 8 | 14 | 1556 | 773.3 | 600 | 2929.3 | 0 | 619.165 | 2310.135 | 0 | 0 | 0 | 2310.135 | 800 | 1000 | 510.135 | 0 | 0 | 0 | 0 | 2.1432 | 0 | 2.1432 | 0.42864 | 0.42864
1 | 10 | 8 | 15 | 1620 | 698 | 600 | 2918 | 4.3058 | 513.8437 | 2399.8505 | 0 | 0 | 0 | 2399.8505 | 800 | 1000 | 599.8505 | 0 | 0 | 0 | 0 | 2.2264 | 17.2232 | -14.9968 | -2.9994 | -0.028376
1 | 10 | 8 | 16 | 1908 | 348.8 | 600 | 2856.8 | 49.5168 | 357.0024 | 2450.2808 | 0 | 0 | 0 | 2450.2808 | 800 | 1000 | 650.2808 | 0 | 0 | 0 | 0 | 2.2732 | 198.0671 | -195.7939 | -39.1588 | -0.014027
1 | 10 | 8 | 17 | 2464 | 348.8 | 600 | 3412.8 | 198.0671 | 162.0604 | 3052.6725 | 0 | 0 | 0 | 3052.6725 | 800 | 1000 | 1252.6725 | 0 | 0 | 0 | 0 | 2.8321 | 792.2685 | -789.4364 | -157.8873 | 0.015771
1 | 10 | 8 | 18 | 2882 | 348.8 | 600 | 3830.8 | 286.3362 | 13.0151 | 3531.4487 | 0 | 0 | 0 | 3531.4487 | 800 | 1000 | 1731.4487 | 0 | 0 | 0 | 0 | 3.2763 | 1145.3447 | -1142.0684 | -228.4137 | 0.062674
1 | 10 | 8 | 19 | 3296 | 348.8 | 600 | 4244.8 | 269.1129 | 0 | 3975.6871 | 0 | 0 | 0 | 3975.6871 | 800 | 1000 | 2175.6871 | 0 | 0 | 0 | 0 | 3.6884 | 1076.4518 | -1072.7634 | -214.5527 | 0.068944
1 | 10 | 8 | 20 | 3408 | 348.8 | 610.765 | 4367.565 | 277.7246 | 0 | 4089.8404 | 0 | 0 | 0 | 4089.8404 | 800 | 1000 | 2289.8404 | 0 | 0 | 0 | 0 | 3.7943 | 1110.8983 | -1107.1039 | -221.4208 | 0.054251
1 | 10 | 8 | 21 | 3082 | 348.8 | 613.552 | 4044.352 | 277.7246 | 0 | 3766.6274 | 0 | 0 | 0 | 3766.6274 | 800 | 1000 | 1966.6274 | 0 | 0 | 0 | 0 | 3.4945 | 1110.8983 | -1107.4038 | -221.4808 | 0.045776
1 | 10 | 8 | 22 | 2494 | 348.8 | 625.177 | 3467.977 | 247.5839 | 0 | 3220.3931 | 0 | 0 | 0 | 3220.3931 | 800 | 1000 | 1420.3931 | 0 | 0 | 0 | 0 | 2.9877 | 990.3357 | -987.348 | -197.4696 | 0.036454
1 | 10 | 8 | 23 | 1908 | 348.8 | 622.268 | 2879.068 | 241.1252 | 0 | 2637.9428 | 0 | 0 | 0 | 2637.9428 | 800 | 1000 | 837.9428 | 0 | 0 | 0 | 0 | 2.4473 | 964.5008 | -962.0535 | -192.4107 | 0.028527
1 | 10 | 8 | 24 | 1326 | 348.8 | 634.086 | 2308.886 | 219.5962 | 0 | 2089.2898 | 0 | 0 | 0 | 2089.2898 | 800 | 1000 | 289.2898 | 0 | 0 | 0 | 0 | 1.9383 | 878.3847 | -876.4463 | -175.2893 | 0.026056
1 | 10 | 9 | 1 | 1114 | 348.8 | 628.922 | 2091.722 | 221.7491 | 0 | 1869.9729 | 0 | 0 | 0 | 1869.9729 | 800 | 1000 | 69.9729 | 0 | 0 | 0 | 0 | 1.7349 | 886.9963 | -885.2614 | -177.0523 | 0.023325
1 | 10 | 9 | 2 | 1028 | 348.8 | 644.552 | 2021.352 | 238.9723 | 0 | 1782.3797 | 0 | 0 | 0 | 1782.3797 | 800 | 982.3797 | 0 | 0 | 0 | 0 | 0 | 1.6536 | 955.8892 | -954.2356 | -190.8471 | 0.022475
1 | 10 | 9 | 3 | 1016 | 348.8 | 636.399 | 2001.199 | 234.6665 | 0 | 1766.5325 | 0 | 0 | 0 | 1766.5325 | 800 | 966.5325 | 0 | 0 | 0 | 0 | 0 | 1.6389 | 938.666 | -937.0271 | -187.4054 | 0.021838
1 | 10 | 9 | 4 | 1036 | 354.2 | 652.989 | 2043.189 | 226.0549 | 0 | 1817.1341 | 0 | 0 | 0 | 1817.1341 | 800 | 1000 | 17.1341 | 0 | 0 | 0 | 0 | 1.6858 | 904.2195 | -902.5337 | -180.5067 | 0.02213
1 | 10 | 9 | 5 | 1148 | 358.9 | 642.847 | 2149.747 | 187.3026 | 0 | 1962.4444 | 0 | 0 | 0 | 1962.4444 | 800 | 1000 | 162.4444 | 0 | 0 | 0 | 0 | 1.8206 | 749.2105 | -747.3898 | -149.478 | 0.026782
1 | 10 | 9 | 6 | 1568 | 359.2 | 659.67 | 2586.87 | 148.5503 | 0 | 2438.3197 | 0 | 0 | 0 | 2438.3197 | 800 | 1000 | 638.3197 | 0 | 0 | 0 | 0 | 2.2621 | 594.2014 | -591.9393 | -118.3879 | 0.038843
1 | 10 | 9 | 7 | 2088 | 356.4 | 644.372 | 3088.772 | 148.5503 | 46.7876 | 2893.4341 | 0 | 0 | 0 | 2893.4341 | 800 | 1000 | 1093.4341 | 0 | 0 | 0 | 0 | 2.6844 | 594.2014 | -591.517 | -118.3034 | 0.036527
1 | 10 | 9 | 8 | 1980 | 354.6 | 645.867 | 2980.467 | 83.9632 | 239.4746 | 2657.0292 | 0 | 0 | 0 | 2657.0292 | 800 | 1000 | 857.0292 | 0 | 0 | 0 | 0 | 2.465 | 335.853 | -333.3879 | -66.6776 | 0.00030707
1 | 10 | 9 | 9 | 1644 | 348.8 | 617.158 | 2609.958 | 25.8348 | 427.811 | 2156.3122 | 0 | 0 | 0 | 2156.3122 | 800 | 1000 | 356.3122 | 0 | 0 | 0 | 0 | 2.0005 | 103.3394 | -101.3389 | -20.2678 | -0.022831
1 | 10 | 9 | 10 | 1614 | 348.8 | 600 | 2562.8 | 30.1407 | 574.2451 | 1958.4142 | 0 | 0 | 0 | 1958.4142 | 800 | 1000 | 158.4142 | 0 | 0 | 0 | 0 | 1.8169 | 120.5626 | -118.7457 | -23.7491 | 0
1 | 10 | 9 | 11 | 1588 | 348.8 | 600 | 2536.8 | 66.74 | 662.3548 | 1807.7052 | 0 | 0 | 0 | 1807.7052 | 800 | 1000 | 7.7052 | 0 | 0 | 0 | 0 | 1.6771 | 266.96 | -265.283 | -53.0566 | 0
1 | 10 | 9 | 12 | 1542 | 733.7 | 600 | 2875.7 | 127.0213 | 702.3716 | 2046.3071 | 0 | 0 | 0 | 2046.3071 | 800 | 1000 | 246.3071 | 0 | 0 | 0 | 0 | 1.8984 | 508.0852 | -506.1868 | -101.2374 | 0
1 | 10 | 9 | 13 | 1494 | 708.8 | 600 | 2802.8 | 226.0549 | 694.3387 | 1882.4064 | 0 | 0 | 0 | 1882.4064 | 800 | 1000 | 82.4064 | 0 | 0 | 0 | 0 | 1.7464 | 904.2195 | -902.4731 | -180.4946 | -0.066049
1 | 10 | 9 | 14 | 1478 | 819.9 | 600 | 2897.9 | 331.5472 | 633.8218 | 1932.5311 | 0 | 0 | 0 | 1932.5311 | 800 | 1000 | 132.5311 | 0 | 0 | 0 | 0 | 1.7929 | 1326.1886 | -1324.3957 | -264.8791 | -0.05462
1 | 10 | 9 | 15 | 1546 | 733.9 | 600 | 2879.9 | 421.9691 | 525.4013 | 1932.5296 | 0 | 0 | 0 | 1932.5296 | 800 | 1000 | 132.5296 | 0 | 0 | 0 | 0 | 1.7929 | 1687.8764 | -1686.0835 | -337.2167 | -0.039856
1 | 10 | 9 | 16 | 1836 | 348.8 | 600 | 2784.8 | 443.4981 | 360.9887 | 1980.3132 | 0 | 0 | 0 | 1980.3132 | 800 | 1000 | 180.3132 | 0 | 0 | 0 | 0 | 1.8372 | 1773.9926 | -1772.1553 | -354.4311 | -0.011814
1 | 10 | 9 | 17 | 2392 | 348.8 | 600 | 3340.8 | 424.122 | 160.2167 | 2756.4613 | 0 | 0 | 0 | 2756.4613 | 800 | 1000 | 956.4613 | 0 | 0 | 0 | 0 | 2.5573 | 1696.488 | -1693.9308 | -338.7862 | 0.046865
1 | 10 | 9 | 18 | 2814 | 348.8 | 600 | 3762.8 | 443.4981 | 11.7639 | 3307.5379 | 0 | 0 | 0 | 3307.5379 | 800 | 1000 | 1507.5379 | 0 | 0 | 0 | 0 | 3.0685 | 1773.9926 | -1770.924 | -354.1848 | 0.10654
1 | 10 | 9 | 19 | 3228 | 348.8 | 600 | 4176.8 | 445.651 | 0 | 3731.149 | 0 | 0 | 0 | 3731.149 | 800 | 1000 | 1931.149 | 0 | 0 | 0 | 0 | 3.4615 | 1782.6042 | -1779.1426 | -355.8285 | 0.11267
1 | 10 | 9 | 20 | 3338 | 348.8 | 600 | 4286.8 | 488.7091 | 0 | 3798.0909 | 0 | 0 | 0 | 3798.0909 | 800 | 1000 | 1998.0909 | 0 | 0 | 0 | 0 | 3.5236 | 1954.8365 | -1951.3128 | -390.2626 | 0.076579
1 | 10 | 9 | 21 | 3010 | 348.8 | 600 | 3958.8 | 488.7091 | 0 | 3470.0909 | 0 | 0 | 0 | 3470.0909 | 800 | 1000 | 1670.0909 | 0 | 0 | 0 | 0 | 3.2193 | 1954.8365 | -1951.6171 | -390.3234 | 0.061262
1 | 10 | 9 | 22 | 2414 | 348.8 | 600 | 3362.8 | 449.9569 | 0 | 2912.8431 | 0 | 0 | 0 | 2912.8431 | 800 | 1000 | 1112.8431 | 0 | 0 | 0 | 0 | 2.7024 | 1799.8274 | -1797.125 | -359.425 | 0.046485
1 | 10 | 9 | 23 | 1834 | 348.8 | 600 | 2782.8 | 424.122 | 0 | 2358.678 | 0 | 0 | 0 | 2358.678 | 800 | 1000 | 558.678 | 0 | 0 | 0 | 0 | 2.1882 | 1696.488 | -1694.2998 | -338.86 | 0.037196
1 | 10 | 9 | 24 | 1252 | 348.8 | 600 | 2200.8 | 426.2749 | 0 | 1774.5251 | 0 | 0 | 0 | 1774.5251 | 800 | 974.5251 | 0 | 0 | 0 | 0 | 0 | 1.6463 | 1705.0996 | -1703.4533 | -340.6907 | 0.035106
1 | 10 | 10 | 1 | 1048 | 448.5 | 607.752 | 2104.252 | 430.5807 | 0 | 1673.6713 | 0 | 0 | 0 | 1673.6713 | 800 | 873.6713 | 0 | 0 | 0 | 0 | 0 | 1.5527 | 1722.3229 | -1720.7701 | -344.154 | 0.028336
1 | 10 | 10 | 2 | 948 | 448.5 | 606.285 | 2002.785 | 456.4156 | 0 | 1546.3694 | 0 | 0 | 0 | 1546.3694 | 800 | 746.3694 | 0 | 0 | 0 | 0 | 0 | 1.4346 | 1825.6623 | -1824.2276 | -364.8455 | 0.026057
1 | 10 | 10 | 3 | 936 | 448.5 | 608.865 | 1993.365 | 443.4981 | 0 | 1549.8669 | 0 | 0 | 0 | 1549.8669 | 800 | 749.8669 | 0 | 0 | 0 | 0 | 0 | 1.4379 | 1773.9926 | -1772.5547 | -354.5109 | 0.025138
1 | 10 | 10 | 4 | 940 | 448.5 | 610.659 | 1999.159 | 424.122 | 0 | 1575.037 | 0 | 0 | 0 | 1575.037 | 800 | 775.037 | 0 | 0 | 0 | 0 | 0 | 1.4612 | 1696.488 | -1695.0268 | -339.0054 | 0.026259
1 | 10 | 10 | 5 | 1052 | 498.4 | 613.769 | 2164.169 | 376.7581 | 0 | 1787.4109 | 0 | 0 | 0 | 1787.4109 | 800 | 987.4109 | 0 | 0 | 0 | 0 | 0 | 1.6583 | 1507.0325 | -1505.3743 | -301.0749 | 0.031545
1 | 10 | 10 | 6 | 1462 | 1084 | 814.908 | 3360.908 | 303.5594 | 0 | 3057.3486 | 0 | 0 | 0 | 3057.3486 | 800 | 1000 | 1257.3486 | 0 | 0 | 0 | 0 | 2.8364 | 1214.2376 | -1211.4012 | -242.2802 | 0.041771
1 | 10 | 10 | 7 | 1994 | 1203.3 | 963.03 | 4160.33 | 254.0426 | 44.5084 | 3861.779 | 0 | 0 | 0 | 3861.779 | 800 | 1000 | 2061.779 | 0 | 0 | 0 | 0 | 3.5827 | 1016.1705 | -1012.5878 | -202.5176 | 0.038887
1 | 10 | 10 | 8 | 1902 | 2353.5 | 1217.228 | 5472.728 | 131.3271 | 230.6853 | 5110.7156 | 0 | 0 | 0 | 5110.7156 | 800 | 1000 | 3310.7156 | 0 | 0 | 0 | 0 | 4.7414 | 525.3085 | -520.5671 | -104.1134 | 0.0063854
1 | 10 | 10 | 9 | 1584 | 2424.3 | 1242.518 | 5250.818 | 60.2813 | 411.7692 | 4778.7675 | 0 | 0 | 0 | 4778.7675 | 800 | 1000 | 2978.7675 | 0 | 0 | 0 | 0 | 4.4335 | 241.1252 | -236.6917 | -47.3383 | -0.016249
1 | 10 | 10 | 10 | 1564 | 2464.1 | 1242.518 | 5270.618 | 55.9755 | 550.3479 | 4664.2947 | 0 | 0 | 0 | 4664.2947 | 800 | 1000 | 2864.2947 | 0 | 0 | 0 | 0 | 4.3273 | 223.902 | -219.5747 | -43.9149 | 0
1 | 10 | 10 | 11 | 1570 | 2491.3 | 1242.518 | 5303.818 | 77.5045 | 646.1676 | 4580.1459 | 0 | 0 | 0 | 4580.1459 | 800 | 1000 | 2780.1459 | 0 | 0 | 0 | 0 | 4.2492 | 310.0181 | -305.7689 | -61.1538 | 0
1 | 10 | 10 | 12 | 1542 | 2413.4 | 1217.228 | 5172.628 | 137.7858 | 681.5405 | 4353.3017 | 0 | 0 | 0 | 4353.3017 | 800 | 1000 | 2553.3017 | 0 | 0 | 0 | 0 | 4.0387 | 551.1433 | -547.1046 | -109.4209 | 0
1 | 10 | 10 | 13 | 1494 | 2543.1 | 1242.518 | 5279.618 | 202.3729 | 610.8595 | 4466.3856 | 0 | 0 | 0 | 4466.3856 | 800 | 1000 | 2666.3856 | 0 | 0 | 0 | 0 | 4.1436 | 809.4918 | -805.3481 | -161.0696 | -0.072365
1 | 10 | 10 | 14 | 1478 | 2555.1 | 1242.518 | 5275.618 | 258.3484 | 517.6422 | 4499.6274 | 0 | 0 | 0 | 4499.6274 | 800 | 1000 | 2699.6274 | 0 | 0 | 0 | 0 | 4.1745 | 1033.3937 | -1029.2192 | -205.8438 | -0.065411
1 | 10 | 10 | 15 | 1546 | 2571.2 | 1242.518 | 5359.718 | 290.642 | 399.6688 | 4669.4072 | 0 | 0 | 0 | 4669.4072 | 800 | 1000 | 2869.4072 | 0 | 0 | 0 | 0 | 4.332 | 1162.5679 | -1158.2359 | -231.6472 | -0.050887
1 | 10 | 10 | 16 | 1836 | 2580.1 | 1242.518 | 5658.618 | 297.1007 | 253.9678 | 5107.5495 | 0 | 0 | 0 | 5107.5495 | 800 | 1000 | 3307.5495 | 0 | 0 | 0 | 0 | 4.7385 | 1188.4028 | -1183.6643 | -236.7329 | -0.022646
1 | 10 | 10 | 17 | 2392 | 2295.5 | 611.092 | 5298.592 | 282.0304 | 110.9922 | 4905.5694 | 0 | 0 | 0 | 4905.5694 | 800 | 1000 | 3105.5694 | 0 | 0 | 0 | 0 | 4.5511 | 1128.1215 | -1123.5704 | -224.7141 | 0.025415
1 | 10 | 10 | 18 | 2814 | 1927.2 | 600 | 5341.2 | 236.8194 | 5.7947 | 5098.5859 | 0 | 0 | 0 | 5098.5859 | 800 | 1000 | 3298.5859 | 0 | 0 | 0 | 0 | 4.7302 | 947.2776 | -942.5474 | -188.5095 | 0.10593
1 | 10 | 10 | 19 | 3228 | 1910.8 | 600 | 5738.8 | 230.3607 | 0 | 5508.4393 | 0 | 0 | 0 | 5508.4393 | 800 | 1000 | 3708.4393 | 0 | 0 | 0 | 0 | 5.1104 | 921.4427 | -916.3323 | -183.2665 | 0.10971
1 | 10 | 10 | 20 | 3338 | 1594.1 | 600 | 5532.1 | 245.431 | 0 | 5286.669 | 0 | 0 | 0 | 5286.669 | 800 | 1000 | 3486.669 | 0 | 0 | 0 | 0 | 4.9047 | 981.724 | -976.8194 | -195.3639 | 0.075219
1 | 10 | 10 | 21 | 3010 | 1606.3 | 600 | 5216.3 | 215.2904 | 0 | 5001.0096 | 0 | 0 | 0 | 5001.0096 | 800 | 1000 | 3201.0096 | 0 | 0 | 0 | 0 | 4.6396 | 861.1614 | -856.5218 | -171.3044 | 0.060432
1 | 10 | 10 | 22 | 2414 | 498.4 | 600 | 3512.4 | 206.6787 | 0 | 3305.7213 | 0 | 0 | 0 | 3305.7213 | 800 | 1000 | 1505.7213 | 0 | 0 | 0 | 0 | 3.0669 | 826.715 | -823.6481 | -164.7296 | 0.046466
1 | 10 | 10 | 23 | 1834 | 448.5 | 600 | 2882.5 | 187.3026 | 0 | 2695.1974 | 0 | 0 | 0 | 2695.1974 | 800 | 1000 | 895.1974 | 0 | 0 | 0 | 0 | 2.5004 | 749.2105 | -746.71 | -149.342 | 0.036559
1 | 10 | 10 | 24 | 1236 | 448.5 | 600 | 2284.5 | 176.5381 | 0 | 2107.9619 | 0 | 0 | 0 | 2107.9619 | 800 | 1000 | 307.9619 | 0 | 0 | 0 | 0 | 1.9556 | 706.1524 | -704.1967 | -140.8393 | 0.029946
1 | 10 | 11 | 1 | 1016 | 448.5 | 600 | 2064.5 | 217.4433 | 0 | 1847.0567 | 0 | 0 | 0 | 1847.0567 | 800 | 1000 | 47.0567 | 0 | 0 | 0 | 0 | 1.7136 | 869.7731 | -868.0595 | -173.6119 | 0.025243
1 | 10 | 11 | 2 | 906 | 448.5 | 600 | 1954.5 | 223.902 | 0 | 1730.598 | 0 | 0 | 0 | 1730.598 | 800 | 930.598 | 0 | 0 | 0 | 0 | 0 | 1.6055 | 895.6079 | -894.0023 | -178.8005 | 0.023094
1 | 10 | 11 | 3 | 884 | 448.5 | 600 | 1932.5 | 200.22 | 0 | 1732.28 | 0 | 0 | 0 | 1732.28 | 800 | 932.28 | 0 | 0 | 0 | 0 | 0 | 1.6071 | 800.8801 | -799.273 | -159.8546 | 0.022486
1 | 10 | 11 | 4 | 882 | 448.5 | 600 | 1930.5 | 217.4433 | 0 | 1713.0567 | 0 | 0 | 0 | 1713.0567 | 800 | 913.0567 | 0 | 0 | 0 | 0 | 0 | 1.5893 | 869.7731 | -868.1838 | -173.6368 | 0.022387
1 | 10 | 11 | 5 | 1000 | 498.4 | 600 | 2098.4 | 193.7613 | 0 | 1904.6387 | 0 | 0 | 0 | 1904.6387 | 800 | 1000 | 104.6387 | 0 | 0 | 0 | 0 | 1.767 | 775.0453 | -773.2783 | -154.6557 | 0.027053
1 | 10 | 11 | 6 | 1384 | 1277 | 814.908 | 3475.908 | 129.1742 | 0 | 3346.7338 | 0 | 0 | 0 | 3346.7338 | 800 | 1000 | 1546.7338 | 0 | 0 | 0 | 0 | 3.1049 | 516.6969 | -513.592 | -102.7184 | 0.039459
1 | 10 | 11 | 7 | 1936 | 1440.5 | 963.03 | 4339.53 | 127.0213 | 33.7545 | 4178.7542 | 0 | 0 | 0 | 4178.7542 | 800 | 1000 | 2378.7542 | 0 | 0 | 0 | 0 | 3.8768 | 508.0852 | -504.2084 | -100.8417 | 0.038111
1 | 10 | 11 | 8 | 1854 | 2558.3 | 1217.228 | 5629.528 | 101.1865 | 194.5212 | 5333.8204 | 0 | 0 | 0 | 5333.8204 | 800 | 1000 | 3533.8204 | 0 | 0 | 0 | 0 | 4.9484 | 404.7459 | -399.7975 | -79.9595 | -0.00069725
1 | 10 | 11 | 9 | 1558 | 2599.9 | 1242.518 | 5400.418 | 38.7523 | 370.2517 | 4991.414 | 0 | 0 | 0 | 4991.414 | 800 | 1000 | 3191.414 | 0 | 0 | 0 | 0 | 4.6307 | 155.0091 | -150.3783 | -30.0757 | -0.024811
1 | 10 | 11 | 10 | 1538 | 2641.2 | 1242.518 | 5421.718 | 30.1407 | 507.2473 | 4884.33 | 0 | 0 | 0 | 4884.33 | 800 | 1000 | 3084.33 | 0 | 0 | 0 | 0 | 4.5314 | 120.5626 | -116.0312 | -23.2062 | 0
1 | 10 | 11 | 11 | 1570 | 2679.3 | 1242.518 | 5491.818 | 47.3639 | 553.1818 | 4891.2724 | 0 | 0 | 0 | 4891.2724 | 800 | 1000 | 3091.2724 | 0 | 0 | 0 | 0 | 4.5378 | 189.4555 | -184.9177 | -36.9835 | 0
1 | 10 | 11 | 12 | 1542 | 2603.6 | 1217.228 | 5362.828 | 79.6574 | 583.7549 | 4699.4157 | 0 | 0 | 0 | 4699.4157 | 800 | 1000 | 2899.4157 | 0 | 0 | 0 | 0 | 4.3598 | 318.6297 | -314.2699 | -62.854 | 0
1 | 10 | 11 | 13 | 1494 | 2726.4 | 1242.518 | 5462.918 | 131.3271 | 553.4681 | 4778.1228 | 0 | 0 | 0 | 4778.1228 | 800 | 1000 | 2978.1228 | 0 | 0 | 0 | 0 | 4.4329 | 525.3085 | -520.8756 | -104.1751 | -0.053512
1 | 10 | 11 | 14 | 1478 | 2738.1 | 1242.518 | 5458.618 | 163.6207 | 497.0329 | 4797.9644 | 0 | 0 | 0 | 4797.9644 | 800 | 1000 | 2997.9644 | 0 | 0 | 0 | 0 | 4.4513 | 654.4827 | -650.0314 | -130.0063 | -0.051739
1 | 10 | 11 | 15 | 1546 | 2740.6 | 1242.518 | 5529.118 | 198.0671 | 436.8898 | 4894.1611 | 0 | 0 | 0 | 4894.1611 | 800 | 1000 | 3094.1611 | 0 | 0 | 0 | 0 | 4.5405 | 792.2685 | -787.728 | -157.5456 | -0.03524
1 | 10 | 11 | 16 | 1836 | 2747.3 | 1242.518 | 5825.818 | 223.902 | 311.8943 | 5290.0218 | 0 | 0 | 0 | 5290.0218 | 800 | 1000 | 3490.0218 | 0 | 0 | 0 | 0 | 4.9078 | 895.6079 | -890.7001 | -178.14 | -0.015231
1 | 10 | 11 | 17 | 2392 | 2459.9 | 611.092 | 5462.992 | 258.3484 | 140.444 | 5064.1996 | 0 | 0 | 0 | 5064.1996 | 800 | 1000 | 3264.1996 | 0 | 0 | 0 | 0 | 4.6983 | 1033.3937 | -1028.6955 | -205.7391 | 0.023028
1 | 10 | 11 | 18 | 2820 | 2026.2 | 600 | 5446.2 | 213.1375 | 8.5665 | 5224.496 | 0 | 0 | 0 | 5224.496 | 800 | 1000 | 3424.496 | 0 | 0 | 0 | 0 | 4.847 | 852.5498 | -847.7028 | -169.5406 | 0.081077
1 | 10 | 11 | 19 | 3234 | 2007.8 | 600 | 5841.8 | 131.3271 | 0 | 5710.4729 | 0 | 0 | 0 | 5710.4729 | 800 | 1000 | 3910.4729 | 0 | 0 | 0 | 0 | 5.2978 | 525.3085 | -520.0106 | -104.0021 | 0.0872
1 | 10 | 11 | 20 | 3338 | 1682.6 | 600 | 5620.6 | 182.9968 | 0 | 5437.6032 | 0 | 0 | 0 | 5437.6032 | 800 | 1000 | 3637.6032 | 0 | 0 | 0 | 0 | 5.0447 | 731.9872 | -726.9425 | -145.3885 | 0.063693
1 | 10 | 11 | 21 | 3010 | 1649.3 | 600 | 5259.3 | 226.0549 | 0 | 5033.2451 | 0 | 0 | 0 | 5033.2451 | 800 | 1000 | 3233.2451 | 0 | 0 | 0 | 0 | 4.6695 | 904.2195 | -899.55 | -179.91 | 0.052594
1 | 10 | 11 | 22 | 2414 | 498.4 | 600 | 3512.4 | 241.1252 | 0 | 3271.2748 | 0 | 0 | 0 | 3271.2748 | 800 | 1000 | 1471.2748 | 0 | 0 | 0 | 0 | 3.0349 | 964.5008 | -961.4659 | -192.2932 | 0.038583
1 | 10 | 11 | 23 | 1834 | 448.5 | 600 | 2882.5 | 206.6787 | 0 | 2675.8213 | 0 | 0 | 0 | 2675.8213 | 800 | 1000 | 875.8213 | 0 | 0 | 0 | 0 | 2.4825 | 826.715 | -824.2325 | -164.8465 | 0.029715
1 | 10 | 11 | 24 | 1236 | 448.5 | 600 | 2284.5 | 223.902 | 0 | 2060.598 | 0 | 0 | 0 | 2060.598 | 800 | 1000 | 260.598 | 0 | 0 | 0 | 0 | 1.9117 | 895.6079 | -893.6962 | -178.7392 | 0.025234
1 | 10 | 12 | 1 | 1016 | 448.5 | 600 | 2064.5 | 185.1497 | 0 | 1879.3503 | 0 | 0 | 0 | 1879.3503 | 800 | 1000 | 79.3503 | 0 | 0 | 0 | 0 | 1.7436 | 740.5988 | -738.8553 | -147.7711 | 0.022233
1 | 10 | 12 | 2 | 906 | 448.5 | 600 | 1954.5 | 161.4678 | 0 | 1793.0322 | 0 | 0 | 0 | 1793.0322 | 800 | 993.0322 | 0 | 0 | 0 | 0 | 0 | 1.6635 | 645.8711 | -644.2076 | -128.8415 | 0.020599
1 | 10 | 12 | 3 | 884 | 448.5 | 600 | 1932.5 | 120.5626 | 0 | 1811.9374 | 0 | 0 | 0 | 1811.9374 | 800 | 1000 | 11.9374 | 0 | 0 | 0 | 0 | 1.681 | 482.2504 | -480.5694 | -96.1139 | 0.020051
1 | 10 | 12 | 4 | 880 | 448.5 | 600 | 1928.5 | 79.6574 | 0 | 1848.8426 | 0 | 0 | 0 | 1848.8426 | 800 | 1000 | 48.8426 | 0 | 0 | 0 | 0 | 1.7152 | 318.6297 | -316.9145 | -63.3829 | 0.020309
1 | 10 | 12 | 5 | 988 | 498.4 | 600 | 2086.4 | 58.1284 | 0 | 2028.2716 | 0 | 0 | 0 | 2028.2716 | 800 | 1000 | 228.2716 | 0 | 0 | 0 | 0 | 1.8817 | 232.5136 | -230.6319 | -46.1264 | 0.026179
1 | 10 | 12 | 6 | 1376 | 1295.2 | 814.908 | 3486.108 | 38.7523 | 0 | 3447.3557 | 0 | 0 | 0 | 3447.3557 | 800 | 1000 | 1647.3557 | 0 | 0 | 0 | 0 | 3.1983 | 155.0091 | -151.8108 | -30.3622 | 0.036602
1 | 10 | 12 | 7 | 1932 | 1444 | 963.03 | 4339.03 | 53.8226 | 37.9714 | 4247.236 | 0 | 0 | 0 | 4247.236 | 800 | 1000 | 2447.236 | 0 | 0 | 0 | 0 | 3.9403 | 215.2904 | -211.35 | -42.27 | 0.038519
1 | 10 | 12 | 8 | 1854 | 2559.1 | 1217.228 | 5630.328 | 45.211 | 213.6705 | 5371.4465 | 0 | 0 | 0 | 5371.4465 | 800 | 1000 | 3571.4465 | 0 | 0 | 0 | 0 | 4.9833 | 180.8439 | -175.8606 | -35.1721 | 0.00096041
1 | 10 | 12 | 9 | 1558 | 2611.6 | 1242.518 | 5412.118 | 17.2232 | 394.0165 | 5000.8782 | 0 | 0 | 0 | 5000.8782 | 800 | 1000 | 3200.8782 | 0 | 0 | 0 | 0 | 4.6395 | 68.8929 | -64.2534 | -12.8507 | -0.019857
1 | 10 | 12 | 10 | 1538 | 2656.7 | 1242.518 | 5437.218 | 10.7645 | 523.6952 | 4902.7583 | 0 | 0 | 0 | 4902.7583 | 800 | 1000 | 3102.7583 | 0 | 0 | 0 | 0 | 4.5485 | 43.0581 | -38.5096 | -7.7019 | 0
1 | 10 | 12 | 11 | 1570 | 2690.6 | 1242.518 | 5503.118 | 4.3058 | 519.3061 | 4979.5061 | 0 | 0 | 0 | 4979.5061 | 800 | 1000 | 3179.5061 | 0 | 0 | 0 | 0 | 4.6197 | 17.2232 | -12.6035 | -2.5207 | 0
1 | 10 | 12 | 12 | 1542 | 2609.1 | 1217.228 | 5368.328 | 2.1529 | 548.4529 | 4817.7222 | 0 | 0 | 0 | 4817.7222 | 800 | 1000 | 3017.7222 | 0 | 0 | 0 | 0 | 4.4696 | 8.6116 | -4.142 | -0.8284 | 0
1 | 10 | 12 | 13 | 1528 | 2728.8 | 1242.518 | 5499.318 | 36.5994 | 536.7409 | 4925.9777 | 0 | 0 | 0 | 4925.9777 | 800 | 1000 | 3125.9777 | 0 | 0 | 0 | 0 | 4.57 | 146.3974 | -141.8274 | -28.3655 | -0.054276
1 | 10 | 12 | 14 | 1642 | 2719.8 | 1242.518 | 5604.318 | 318.6297 | 442.4729 | 4843.2153 | 0 | 0 | 0 | 4843.2153 | 800 | 1000 | 3043.2153 | 0 | 0 | 0 | 0 | 4.4932 | 1274.5189 | -1270.0257 | -254.0051 | -0.048823
1 | 10 | 12 | 15 | 1814 | 2720.9 | 1242.518 | 5777.418 | 568.3665 | 352.7547 | 4856.2967 | 0 | 0 | 0 | 4856.2967 | 800 | 1000 | 3056.2967 | 0 | 0 | 0 | 0 | 4.5054 | 2273.4662 | -2268.9608 | -453.7922 | -0.036795
1 | 10 | 12 | 16 | 2126 | 2731.2 | 1242.518 | 6099.718 | 297.1007 | 211.3227 | 5591.2946 | 0 | 0 | 0 | 5591.2946 | 800 | 1000 | 3791.2946 | 0 | 0 | 0 | 0 | 5.1873 | 1188.4028 | -1183.2155 | -236.6431 | -0.017047
1 | 10 | 12 | 17 | 2456 | 2454.3 | 611.092 | 5521.392 | 273.4188 | 94.6931 | 5153.2802 | 0 | 0 | 0 | 5153.2802 | 800 | 1000 | 3353.2802 | 0 | 0 | 0 | 0 | 4.7809 | 1093.675 | -1088.8941 | -217.7788 | 0.014867
1 | 10 | 12 | 18 | 3048 | 2019.9 | 600 | 5667.9 | 316.4768 | 4.0752 | 5347.348 | 0 | 0 | 0 | 5347.348 | 800 | 1000 | 3547.348 | 0 | 0 | 0 | 0 | 4.961 | 1265.9073 | -1260.9464 | -252.1893 | 0.05997
1 | 10 | 12 | 19 | 3454 | 1990.8 | 600 | 6044.8 | 320.7826 | 0 | 5724.0174 | 0 | 0 | 0 | 5724.0174 | 800 | 1000 | 3924.0174 | 0 | 0 | 0 | 0 | 5.3104 | 1283.1305 | -1277.8201 | -255.564 | 0.065555
1 | 10 | 12 | 20 | 3500 | 1700 | 600 | 5800 | 193.7613 | 0 | 5606.2387 | 0 | 0 | 0 | 5606.2387 | 800 | 1000 | 3806.2387 | 0 | 0 | 0 | 0 | 5.2011 | 775.0453 | -769.8442 | -153.9688 | 0.05485
1 | 10 | 12 | 21 | 3050 | 1700 | 600 | 5350 | 221.7491 | 0 | 5128.2509 | 0 | 0 | 0 | 5128.2509 | 800 | 1000 | 3328.2509 | 0 | 0 | 0 | 0 | 4.7577 | 886.9963 | -882.2386 | -176.4477 | 0.045326
1 | 10 | 12 | 22 | 2414 | 498.4 | 600 | 3512.4 | 310.0181 | 0 | 3202.3819 | 0 | 0 | 0 | 3202.3819 | 800 | 1000 | 1402.3819 | 0 | 0 | 0 | 0 | 2.971 | 1240.0725 | -1237.1015 | -247.4203 | 0.036488
1 | 10 | 12 | 23 | 1834 | 448.5 | 600 | 2882.5 | 400.4401 | 0 | 2482.0599 | 0 | 0 | 0 | 2482.0599 | 800 | 1000 | 682.0599 | 0 | 0 | 0 | 0 | 2.3027 | 1601.7603 | -1599.4576 | -319.8915 | 0.029914
1 | 10 | 12 | 24 | 1236 | 448.5 | 600 | 2284.5 | 381.0639 | 0 | 1903.4361 | 0 | 0 | 0 | 1903.4361 | 800 | 1000 | 103.4361 | 0 | 0 | 0 | 0 | 1.7659 | 1524.2557 | -1522.4899 | -304.498 | 0.024262
1 | 10 | 13 | 1 | 1016 | 448.5 | 600 | 2064.5 | 353.0762 | 0 | 1711.4238 | 0 | 0 | 0 | 1711.4238 | 800 | 911.4238 | 0 | 0 | 0 | 0 | 0 | 1.5878 | 1412.3048 | -1410.717 | -282.1434 | 0.020144
1 | 10 | 13 | 2 | 906 | 448.5 | 600 | 1954.5 | 288.4891 | 0 | 1666.0109 | 0 | 0 | 0 | 1666.0109 | 800 | 866.0109 | 0 | 0 | 0 | 0 | 0 | 1.5456 | 1153.9563 | -1152.4107 | -230.4821 | 0.019446
1 | 10 | 13 | 3 | 884 | 448.5 | 600 | 1932.5 | 327.2413 | 0 | 1605.2587 | 0 | 0 | 0 | 1605.2587 | 800 | 805.2587 | 0 | 0 | 0 | 0 | 0 | 1.4893 | 1308.9654 | -1307.4761 | -261.4952 | 0.018395
1 | 10 | 13 | 4 | 880 | 448.5 | 600 | 1928.5 | 316.4768 | 0 | 1612.0232 | 0 | 0 | 0 | 1612.0232 | 800 | 812.0232 | 0 | 0 | 0 | 0 | 0 | 1.4955 | 1265.9073 | -1264.4118 | -252.8824 | 0.018863
1 | 10 | 13 | 5 | 988 | 498.4 | 600 | 2086.4 | 342.3117 | 0 | 1744.0883 | 0 | 0 | 0 | 1744.0883 | 800 | 944.0883 | 0 | 0 | 0 | 0 | 0 | 1.6181 | 1369.2467 | -1367.6286 | -273.5257 | 0.022373
1 | 10 | 13 | 6 | 1376 | 1366.7 | 814.908 | 3557.608 | 344.4646 | 0 | 3213.1434 | 0 | 0 | 0 | 3213.1434 | 800 | 1000 | 1413.1434 | 0 | 0 | 0 | 0 | 2.981 | 1377.8583 | -1374.8773 | -274.9755 | 0.03174
1 | 10 | 13 | 7 | 1932 | 1518.7 | 963.03 | 4413.73 | 338.0059 | 35.8466 | 4039.8775 | 0 | 0 | 0 | 4039.8775 | 800 | 1000 | 2239.8775 | 0 | 0 | 0 | 0 | 3.748 | 1352.0235 | -1348.2755 | -269.6551 | 0.025353
1 | 10 | 13 | 8 | 1854 | 2653.6 | 1217.228 | 5724.828 | 294.9478 | 194.3875 | 5235.4927 | 0 | 0 | 0 | 5235.4927 | 800 | 1000 | 3435.4927 | 0 | 0 | 0 | 0 | 4.8572 | 1179.7912 | -1174.934 | -234.9868 | 0.0027124
1 | 10 | 13 | 9 | 1558 | 2711.3 | 1242.518 | 5511.818 | 282.0304 | 364.3544 | 4865.4332 | 0 | 0 | 0 | 4865.4332 | 800 | 1000 | 3065.4332 | 0 | 0 | 0 | 0 | 4.5139 | 1128.1215 | -1123.6076 | -224.7215 | -0.0042437
1 | 10 | 13 | 10 | 1538 | 2743.2 | 1242.518 | 5523.718 | 310.0181 | 475.3387 | 4738.3612 | 0 | 0 | 0 | 4738.3612 | 800 | 1000 | 2938.3612 | 0 | 0 | 0 | 0 | 4.396 | 1240.0725 | -1235.6765 | -247.1353 | 0
1 | 10 | 13 | 11 | 1570 | 2737.6 | 1242.518 | 5550.118 | 275.5717 | 520.244 | 4754.3023 | 0 | 0 | 0 | 4754.3023 | 800 | 1000 | 2954.3023 | 0 | 0 | 0 | 0 | 4.4108 | 1102.2866 | -1097.8759 | -219.5752 | 0
1 | 10 | 13 | 12 | 1542 | 2626.5 | 1217.228 | 5385.728 | 299.2536 | 556.0816 | 4530.3928 | 0 | 0 | 0 | 4530.3928 | 800 | 1000 | 2730.3928 | 0 | 0 | 0 | 0 | 4.203 | 1197.0144 | -1192.8114 | -238.5623 | 0
1 | 10 | 13 | 13 | 1494 | 2705.3 | 1242.518 | 5441.818 | 346.6175 | 523.5811 | 4571.6194 | 0 | 0 | 0 | 4571.6194 | 800 | 1000 | 2771.6194 | 0 | 0 | 0 | 0 | 4.2413 | 1386.4699 | -1382.2286 | -276.4457 | -0.05466
1 | 10 | 13 | 14 | 1478 | 2702.5 | 1242.518 | 5423.018 | 387.5226 | 478.5184 | 4556.9769 | 0 | 0 | 0 | 4556.9769 | 800 | 1000 | 2756.9769 | 0 | 0 | 0 | 0 | 4.2277 | 1550.0906 | -1545.8629 | -309.1726 | -0.04894
1 | 10 | 13 | 15 | 1546 | 2708.4 | 1242.518 | 5496.918 | 368.1465 | 407.6705 | 4721.1009 | 0 | 0 | 0 | 4721.1009 | 800 | 1000 | 2921.1009 | 0 | 0 | 0 | 0 | 4.38 | 1472.5861 | -1468.2061 | -293.6412 | 0.023568
1 | 10 | 13 | 16 | 2072 | 2724.2 | 1242.518 | 6038.718 | 348.7704 | 281.8094 | 5408.1382 | 0 | 0 | 0 | 5408.1382 | 800 | 1000 | 3608.1382 | 0 | 0 | 0 | 0 | 5.0174 | 1395.0815 | -1390.0642 | -278.0128 | -0.019852
1 | 10 | 13 | 17 | 2430 | 2456.6 | 611.092 | 5497.692 | 400.4401 | 122.934 | 4974.3179 | 0 | 0 | 0 | 4974.3179 | 800 | 1000 | 3174.3179 | 0 | 0 | 0 | 0 | 4.6149 | 1601.7603 | -1597.1454 | -319.4291 | 0.017723
1 | 10 | 13 | 18 | 3032 | 2020.4 | 600 | 5652.4 | 381.0639 | 5.1355 | 5266.2005 | 0 | 0 | 0 | 5266.2005 | 800 | 1000 | 3466.2005 | 0 | 0 | 0 | 0 | 4.8857 | 1524.2557 | -1519.3701 | -303.874 | 0.067323
1 | 10 | 13 | 19 | 3424 | 1991 | 600 | 6015 | 327.2413 | 0 | 5687.7587 | 0 | 0 | 0 | 5687.7587 | 800 | 1000 | 3887.7587 | 0 | 0 | 0 | 0 | 5.2768 | 1308.9654 | -1303.6886 | -260.7377 | 0.065494
1 | 10 | 13 | 20 | 3462 | 1680.7 | 600 | 5742.7 | 348.7704 | 0 | 5393.9296 | 0 | 0 | 0 | 5393.9296 | 800 | 1000 | 3593.9296 | 0 | 0 | 0 | 0 | 5.0042 | 1395.0815 | -1390.0774 | -278.0155 | 0.049441
1 | 10 | 13 | 21 | 3036 | 1664.9 | 600 | 5300.9 | 299.2536 | 0 | 5001.6464 | 0 | 0 | 0 | 5001.6464 | 800 | 1000 | 3201.6464 | 0 | 0 | 0 | 0 | 4.6402 | 1197.0144 | -1192.3742 | -238.4748 | 0.041208
1 | 10 | 13 | 22 | 2414 | 498.4 | 600 | 3512.4 | 251.8897 | 0 | 3260.5103 | 0 | 0 | 0 | 3260.5103 | 800 | 1000 | 1460.5103 | 0 | 0 | 0 | 0 | 3.0249 | 1007.5589 | -1004.534 | -200.9068 | 0.034365
1 | 10 | 13 | 23 | 1834 | 448.5 | 600 | 2882.5 | 258.3484 | 0 | 2624.1516 | 0 | 0 | 0 | 2624.1516 | 800 | 1000 | 824.1516 | 0 | 0 | 0 | 0 | 2.4345 | 1033.3937 | -1030.9592 | -206.1918 | 0.028212
1 | 10 | 13 | 24 | 1236 | 448.5 | 600 | 2284.5 | 204.5258 | 0 | 2079.9742 | 0 | 0 | 0 | 2079.9742 | 800 | 1000 | 279.9742 | 0 | 0 | 0 | 0 | 1.9297 | 818.1034 | -816.1737 | -163.2347 | 0.026045
1 | 10 | 14 | 1 | 1022 | 348.8 | 600 | 1970.8 | 155.0091 | 0 | 1815.7909 | 0 | 0 | 0 | 1815.7909 | 800 | 1000 | 15.7909 | 0 | 0 | 0 | 0 | 1.6846 | 620.0362 | -618.3517 | -123.6703 | 0.020984
1 | 10 | 14 | 2 | 912 | 348.8 | 600 | 1860.8 | 73.1987 | 0 | 1787.6013 | 0 | 0 | 0 | 1787.6013 | 800 | 987.6013 | 0 | 0 | 0 | 0 | 0 | 1.6584 | 292.7949 | -291.1365 | -58.2273 | 0.018853
1 | 10 | 14 | 3 | 886 | 348.8 | 600 | 1834.8 | 40.9052 | 0 | 1793.8948 | 0 | 0 | 0 | 1793.8948 | 800 | 993.8948 | 0 | 0 | 0 | 0 | 0 | 1.6643 | 163.6207 | -161.9564 | -32.3913 | 0.021128
1 | 10 | 14 | 4 | 886 | 348.8 | 600 | 1834.8 | 32.2936 | 0 | 1802.5064 | 0 | 0 | 0 | 1802.5064 | 800 | 1000 | 2.5064 | 0 | 0 | 0 | 0 | 1.6723 | 129.1742 | -127.502 | -25.5004 | 0.021473
1 | 10 | 14 | 5 | 996 | 348.8 | 600 | 1944.8 | 8.6116 | 0 | 1936.1884 | 0 | 0 | 0 | 1936.1884 | 800 | 1000 | 136.1884 | 0 | 0 | 0 | 0 | 1.7963 | 34.4465 | -32.6502 | -6.53 | 0.023887
1 | 10 | 14 | 6 | 1396 | 1328.6 | 600 | 3324.6 | 4.3058 | 0 | 3320.2942 | 0 | 0 | 0 | 3320.2942 | 800 | 1000 | 1520.2942 | 0 | 0 | 0 | 0 | 3.0804 | 17.2232 | -14.1429 | -2.8286 | 0.024668
1 | 10 | 14 | 7 | 1974 | 1274.8 | 814.908 | 4063.708 | 2.1529 | 42.5189 | 4019.0362 | 0 | 0 | 0 | 4019.0362 | 800 | 1000 | 2219.0362 | 0 | 0 | 0 | 0 | 3.7286 | 8.6116 | -4.883 | -0.9766 | 0.022813
1 | 10 | 14 | 8 | 1918 | 1769.6 | 814.908 | 4502.508 | 0 | 237.4835 | 4265.0245 | 0 | 0 | 0 | 4265.0245 | 800 | 1000 | 2465.0245 | 0 | 0 | 0 | 0 | 3.9568 | 0 | 3.9568 | 0.79137 | 0.79137
1 | 10 | 14 | 9 | 1648 | 1790.7 | 814.908 | 4253.608 | 0 | 432.6992 | 3820.9088 | 0 | 0 | 0 | 3820.9088 | 800 | 1000 | 2020.9088 | 0 | 0 | 0 | 0 | 3.5448 | 0 | 3.5448 | 0.70896 | 0.70896
1 | 10 | 14 | 10 | 1640 | 1810.6 | 814.908 | 4265.508 | 0 | 577.0175 | 3688.4905 | 0 | 0 | 0 | 3688.4905 | 800 | 1000 | 1888.4905 | 0 | 0 | 0 | 0 | 3.422 | 0 | 3.422 | 0.68439 | 0.68439
1 | 10 | 14 | 11 | 1674 | 1829.6 | 814.908 | 4318.508 | 0 | 649.0616 | 3669.4464 | 0 | 0 | 0 | 3669.4464 | 800 | 1000 | 1869.4464 | 0 | 0 | 0 | 0 | 3.4043 | 0 | 3.4043 | 0.68086 | 0.68086
1 | 10 | 14 | 12 | 1636 | 1855.4 | 814.908 | 4306.308 | 0 | 676.7642 | 3629.5438 | 0 | 0 | 0 | 3629.5438 | 800 | 1000 | 1829.5438 | 0 | 0 | 0 | 0 | 3.3673 | 0 | 3.3673 | 0.67346 | 0.67346
1 | 10 | 14 | 13 | 1582 | 1891.1 | 814.908 | 4288.008 | 0 | 676.0008 | 3612.0072 | 0 | 0 | 0 | 3612.0072 | 800 | 1000 | 1812.0072 | 0 | 0 | 0 | 0 | 3.351 | 0 | 3.351 | 0.6702 | 0.6702
1 | 10 | 14 | 14 | 1556 | 1396.5 | 814.908 | 3767.408 | 0 | 615.7461 | 3151.6619 | 0 | 0 | 0 | 3151.6619 | 800 | 1000 | 1351.6619 | 0 | 0 | 0 | 0 | 2.9239 | 0 | 2.9239 | 0.58479 | 0.58479
1 | 10 | 14 | 15 | 1620 | 1392.7 | 814.908 | 3827.608 | 0 | 506.0879 | 3321.5201 | 0 | 0 | 0 | 3321.5201 | 800 | 1000 | 1521.5201 | 0 | 0 | 0 | 0 | 3.0815 | 0 | 3.0815 | 0.6163 | 0.6163
1 | 10 | 14 | 16 | 1908 | 1385.8 | 600 | 3893.8 | 0 | 341.078 | 3552.722 | 0 | 0 | 0 | 3552.722 | 800 | 1000 | 1752.722 | 0 | 0 | 0 | 0 | 3.296 | 0 | 3.296 | 0.6592 | 0.6592
1 | 10 | 14 | 17 | 2462 | 1226 | 600 | 4288 | 2.1529 | 142.3913 | 4143.4558 | 0 | 0 | 0 | 4143.4558 | 800 | 1000 | 2343.4558 | 0 | 0 | 0 | 0 | 3.8441 | 8.6116 | -4.7676 | -0.95351 | 0.029651
1 | 10 | 14 | 18 | 2882 | 348.8 | 600 | 3830.8 | 75.3516 | 5.5579 | 3749.8905 | 0 | 0 | 0 | 3749.8905 | 800 | 1000 | 1949.8905 | 0 | 0 | 0 | 0 | 3.4789 | 301.4065 | -297.9276 | -59.5855 | 0.075053
1 | 10 | 14 | 19 | 3296 | 348.8 | 600 | 4244.8 | 75.3516 | 0 | 4169.4484 | 0 | 0 | 0 | 4169.4484 | 800 | 1000 | 2369.4484 | 0 | 0 | 0 | 0 | 3.8682 | 301.4065 | -297.5383 | -59.5077 | 0.081885
1 | 10 | 14 | 20 | 3408 | 348.8 | 600 | 4356.8 | 131.3271 | 0 | 4225.4729 | 0 | 0 | 0 | 4225.4729 | 800 | 1000 | 2425.4729 | 0 | 0 | 0 | 0 | 3.9201 | 525.3085 | -521.3883 | -104.2777 | 0.058679
1 | 10 | 14 | 21 | 3082 | 348.8 | 600 | 4030.8 | 159.3149 | 0 | 3871.4851 | 0 | 0 | 0 | 3871.4851 | 800 | 1000 | 2071.4851 | 0 | 0 | 0 | 0 | 3.5917 | 637.2595 | -633.6677 | -126.7335 | 0.050317
1 | 10 | 14 | 22 | 2472 | 348.8 | 600 | 3420.8 | 129.1742 | 0 | 3291.6258 | 0 | 0 | 0 | 3291.6258 | 800 | 1000 | 1491.6258 | 0 | 0 | 0 | 0 | 3.0538 | 516.6969 | -513.6431 | -102.7286 | 0.038443
1 | 10 | 14 | 23 | 1864 | 348.8 | 600 | 2812.8 | 92.5749 | 0 | 2720.2251 | 0 | 0 | 0 | 2720.2251 | 800 | 1000 | 920.2251 | 0 | 0 | 0 | 0 | 2.5237 | 370.2994 | -367.7758 | -73.5552 | 0.029909
1 | 10 | 14 | 24 | 1250 | 348.8 | 600 | 2198.8 | 40.9052 | 0 | 2157.8948 | 0 | 0 | 0 | 2157.8948 | 800 | 1000 | 357.8948 | 0 | 0 | 0 | 0 | 2.002 | 163.6207 | -161.6187 | -32.3237 | 0.028724
1 | 10 | 15 | 1 | 1022 | 348.8 | 600 | 1970.8 | 45.211 | 0 | 1925.589 | 0 | 0 | 0 | 1925.589 | 800 | 1000 | 125.589 | 0 | 0 | 0 | 0 | 1.7864 | 180.8439 | -179.0575 | -35.8115 | 0.027462
1 | 10 | 15 | 2 | 912 | 348.8 | 600 | 1860.8 | 34.4465 | 0 | 1826.3535 | 0 | 0 | 0 | 1826.3535 | 800 | 1000 | 26.3535 | 0 | 0 | 0 | 0 | 1.6944 | 137.7858 | -136.0914 | -27.2183 | 0.025455
1 | 10 | 15 | 3 | 886 | 348.8 | 600 | 1834.8 | 21.529 | 0 | 1813.271 | 0 | 0 | 0 | 1813.271 | 800 | 1000 | 13.271 | 0 | 0 | 0 | 0 | 1.6822 | 86.1161 | -84.4339 | -16.8868 | 0.021943
1 | 10 | 15 | 4 | 886 | 348.8 | 600 | 1834.8 | 32.2936 | 0 | 1802.5064 | 0 | 0 | 0 | 1802.5064 | 800 | 1000 | 2.5064 | 0 | 0 | 0 | 0 | 1.6723 | 129.1742 | -127.502 | -25.5004 | 0.021735
1 | 10 | 15 | 5 | 996 | 348.8 | 600 | 1944.8 | 43.0581 | 0 | 1901.7419 | 0 | 0 | 0 | 1901.7419 | 800 | 1000 | 101.7419 | 0 | 0 | 0 | 0 | 1.7643 | 172.2323 | -170.468 | -34.0936 | 0.024743
1 | 10 | 15 | 6 | 1396 | 348.8 | 600 | 2344.8 | 81.8103 | 0 | 2262.9897 | 0 | 0 | 0 | 2262.9897 | 800 | 1000 | 462.9897 | 0 | 0 | 0 | 0 | 2.0995 | 327.2413 | -325.1419 | -65.0284 | 0.029433
1 | 10 | 15 | 7 | 1974 | 348.8 | 600 | 2922.8 | 94.7278 | 40.7864 | 2787.2858 | 0 | 0 | 0 | 2787.2858 | 800 | 1000 | 987.2858 | 0 | 0 | 0 | 0 | 2.5859 | 378.911 | -376.3252 | -75.265 | 0.027617
1 | 10 | 15 | 8 | 1918 | 348.8 | 600 | 2866.8 | 77.5045 | 232.4674 | 2556.8281 | 0 | 0 | 0 | 2556.8281 | 800 | 1000 | 756.8281 | 0 | 0 | 0 | 0 | 2.3721 | 310.0181 | -307.646 | -61.5292 | 0.001421
1 | 10 | 15 | 9 | 1648 | 693 | 600 | 2941 | 58.1284 | 425.7631 | 2457.1085 | 0 | 0 | 0 | 2457.1085 | 800 | 1000 | 657.1085 | 0 | 0 | 0 | 0 | 2.2796 | 232.5136 | -230.234 | -46.0468 | -0.016121
1 | 10 | 15 | 10 | 1640 | 821.2 | 600 | 3061.2 | 51.6697 | 569.1605 | 2440.3699 | 0 | 0 | 0 | 2440.3699 | 800 | 1000 | 640.3699 | 0 | 0 | 0 | 0 | 2.264 | 206.6787 | -204.4147 | -40.8829 | 0
1 | 10 | 15 | 11 | 1674 | 1012.3 | 600 | 3286.3 | 55.9755 | 658.7852 | 2571.5393 | 0 | 0 | 0 | 2571.5393 | 800 | 1000 | 771.5393 | 0 | 0 | 0 | 0 | 2.3857 | 223.902 | -221.5163 | -44.3033 | 0
1 | 10 | 15 | 12 | 1636 | 941.6 | 600 | 3177.6 | 79.6574 | 695.9157 | 2402.0268 | 0 | 0 | 0 | 2402.0268 | 800 | 1000 | 602.0268 | 0 | 0 | 0 | 0 | 2.2285 | 318.6297 | -316.4013 | -63.2803 | 0
1 | 10 | 15 | 13 | 1684 | 1025.4 | 600 | 3309.4 | 94.7278 | 681.9337 | 2532.7385 | 0 | 0 | 0 | 2532.7385 | 800 | 1000 | 732.7385 | 0 | 0 | 0 | 0 | 2.3497 | 378.911 | -376.5613 | -75.3123 | -0.05029
1 | 10 | 15 | 14 | 1814 | 945.3 | 600 | 3359.3 | 92.5749 | 618.0899 | 2648.6353 | 0 | 0 | 0 | 2648.6353 | 800 | 1000 | 848.6353 | 0 | 0 | 0 | 0 | 2.4572 | 370.2994 | -367.8422 | -73.5684 | -0.05448
1 | 10 | 15 | 15 | 1926 | 1025.4 | 600 | 3551.4 | 64.5871 | 505.5934 | 2981.2195 | 0 | 0 | 0 | 2981.2195 | 800 | 1000 | 1181.2195 | 0 | 0 | 0 | 0 | 2.7658 | 258.3484 | -255.5826 | -51.1165 | -0.045997
1 | 10 | 15 | 16 | 2226 | 936.7 | 600 | 3762.7 | 45.211 | 340.8434 | 3376.6456 | 0 | 0 | 0 | 3376.6456 | 800 | 1000 | 1576.6456 | 0 | 0 | 0 | 0 | 3.1327 | 180.8439 | -177.7112 | -35.5422 | -0.020633
1 | 10 | 15 | 17 | 2550 | 586.3 | 600 | 3736.3 | 36.5994 | 141.2874 | 3558.4132 | 0 | 0 | 0 | 3558.4132 | 800 | 1000 | 1758.4132 | 0 | 0 | 0 | 0 | 3.3013 | 146.3974 | -143.0962 | -28.6192 | 0.050449
1 | 10 | 15 | 18 | 3140 | 348.8 | 600 | 4088.8 | 60.2813 | 4.6131 | 4023.9056 | 0 | 0 | 0 | 4023.9056 | 800 | 1000 | 2223.9056 | 0 | 0 | 0 | 0 | 3.7331 | 241.1252 | -237.3921 | -47.4784 | 0.11844
1 | 10 | 15 | 19 | 3520 | 348.8 | 600 | 4468.8 | 45.211 | 0 | 4423.589 | 0 | 0 | 0 | 4423.589 | 800 | 1000 | 2623.589 | 0 | 0 | 0 | 0 | 4.1039 | 180.8439 | -176.74 | -35.348 | 0.12894
1 | 10 | 15 | 20 | 3540 | 348.8 | 600 | 4488.8 | 66.74 | 0 | 4422.06 | 0 | 0 | 0 | 4422.06 | 800 | 1000 | 2622.06 | 0 | 0 | 0 | 0 | 4.1025 | 266.96 | -262.8575 | -52.5715 | 0.072982
1 | 10 | 15 | 21 | 3082 | 348.8 | 600 | 4030.8 | 120.5626 | 0 | 3910.2374 | 0 | 0 | 0 | 3910.2374 | 800 | 1000 | 2110.2374 | 0 | 0 | 0 | 0 | 3.6277 | 482.2504 | -478.6227 | -95.7245 | 0.061443
1 | 10 | 15 | 22 | 2472 | 348.8 | 600 | 3420.8 | 129.1742 | 0 | 3291.6258 | 0 | 0 | 0 | 3291.6258 | 800 | 1000 | 1491.6258 | 0 | 0 | 0 | 0 | 3.0538 | 516.6969 | -513.6431 | -102.7286 | 0.045706
1 | 10 | 15 | 23 | 1864 | 348.8 | 600 | 2812.8 | 77.5045 | 0 | 2735.2955 | 0 | 0 | 0 | 2735.2955 | 800 | 1000 | 935.2955 | 0 | 0 | 0 | 0 | 2.5376 | 310.0181 | -307.4805 | -61.4961 | 0.036997
1 | 10 | 15 | 24 | 1250 | 348.8 | 600 | 2198.8 | 32.2936 | 0 | 2166.5064 | 0 | 0 | 0 | 2166.5064 | 800 | 1000 | 366.5064 | 0 | 0 | 0 | 0 | 2.01 | 129.1742 | -127.1643 | -25.4329 | 0.031681
1 | 10 | 16 | 1 | 1016 | 448.5 | 600 | 2064.5 | 15.0703 | 0 | 2049.4297 | 0 | 0 | 0 | 2049.4297 | 800 | 1000 | 249.4297 | 0 | 0 | 0 | 0 | 1.9013 | 60.2813 | -58.38 | -11.676 | 0.026743
1 | 10 | 16 | 2 | 906 | 448.5 | 600 | 1954.5 | 6.4587 | 0 | 1948.0413 | 0 | 0 | 0 | 1948.0413 | 800 | 1000 | 148.0413 | 0 | 0 | 0 | 0 | 1.8073 | 25.8348 | -24.0276 | -4.8055 | 0.022592
1 | 10 | 16 | 3 | 884 | 448.5 | 600 | 1932.5 | 4.3058 | 0 | 1928.1942 | 0 | 0 | 0 | 1928.1942 | 800 | 1000 | 128.1942 | 0 | 0 | 0 | 0 | 1.7889 | 17.2232 | -15.4344 | -3.0869 | 0.021431
1 | 10 | 16 | 4 | 880 | 448.5 | 604.681 | 1933.181 | 6.4587 | 0 | 1926.7223 | 0 | 0 | 0 | 1926.7223 | 800 | 1000 | 126.7223 | 0 | 0 | 0 | 0 | 1.7875 | 25.8348 | -24.0473 | -4.8095 | 0.023844
1 | 10 | 16 | 5 | 992 | 498.4 | 610.117 | 2100.517 | 6.4587 | 0 | 2094.0583 | 0 | 0 | 0 | 2094.0583 | 800 | 1000 | 294.0583 | 0 | 0 | 0 | 0 | 1.9427 | 25.8348 | -23.8921 | -4.7784 | 0.028397
1 | 10 | 16 | 6 | 1406 | 1166.1 | 814.908 | 3387.008 | 4.3058 | 0 | 3382.7022 | 0 | 0 | 0 | 3382.7022 | 800 | 1000 | 1582.7022 | 0 | 0 | 0 | 0 | 3.1383 | 17.2232 | -14.085 | -2.817 | 0.034947
1 | 10 | 16 | 7 | 1944 | 1308.8 | 963.03 | 4215.83 | 2.1529 | 38.4175 | 4175.2596 | 0 | 0 | 0 | 4175.2596 | 800 | 1000 | 2375.2596 | 0 | 0 | 0 | 0 | 3.8736 | 8.6116 | -4.7381 | -0.94761 | 0.035087
1 | 10 | 16 | 8 | 1854 | 2436.2 | 1217.228 | 5507.428 | 0 | 219.8997 | 5287.5283 | 0 | 0 | 0 | 5287.5283 | 800 | 1000 | 3487.5283 | 0 | 0 | 0 | 0 | 4.9055 | 0 | 4.9055 | 0.98109 | 0.98109
1 | 10 | 16 | 9 | 1558 | 2502.6 | 1242.518 | 5303.118 | 0 | 386.0454 | 4917.0726 | 0 | 0 | 0 | 4917.0726 | 800 | 1000 | 3117.0726 | 0 | 0 | 0 | 0 | 4.5618 | 0 | 4.5618 | 0.91235 | 0.91235
1 | 10 | 16 | 10 | 1538 | 2571 | 1242.518 | 5351.518 | 0 | 545.9055 | 4805.6125 | 0 | 0 | 0 | 4805.6125 | 800 | 1000 | 3005.6125 | 0 | 0 | 0 | 0 | 4.4584 | 0 | 4.4584 | 0.89167 | 0.89167
1 | 10 | 16 | 11 | 1570 | 2616 | 1242.518 | 5428.518 | 0 | 636.1648 | 4792.3532 | 0 | 0 | 0 | 4792.3532 | 800 | 1000 | 2992.3532 | 0 | 0 | 0 | 0 | 4.4461 | 0 | 4.4461 | 0.88921 | 0.88921
1 | 10 | 16 | 12 | 1542 | 2558.5 | 1217.228 | 5317.728 | 0 | 666.9004 | 4650.8276 | 0 | 0 | 0 | 4650.8276 | 800 | 1000 | 2850.8276 | 0 | 0 | 0 | 0 | 4.3148 | 0 | 4.3148 | 0.86295 | 0.86295
1 | 10 | 16 | 13 | 1494 | 2678.9 | 1242.518 | 5415.418 | 0 | 663.0738 | 4752.3442 | 0 | 0 | 0 | 4752.3442 | 800 | 1000 | 2952.3442 | 0 | 0 | 0 | 0 | 4.4089 | 0 | 4.4089 | 0.88179 | 0.88179
1 | 10 | 16 | 14 | 1478 | 2698.4 | 1242.518 | 5418.918 | 0 | 588.723 | 4830.195 | 0 | 0 | 0 | 4830.195 | 800 | 1000 | 3030.195 | 0 | 0 | 0 | 0 | 4.4812 | 0 | 4.4812 | 0.89623 | 0.89623
1 | 10 | 16 | 15 | 1546 | 2710 | 1242.518 | 5498.518 | 0 | 486.9093 | 5011.6087 | 0 | 0 | 0 | 5011.6087 | 800 | 1000 | 3211.6087 | 0 | 0 | 0 | 0 | 4.6495 | 0 | 4.6495 | 0.92989 | 0.92989
1 | 10 | 16 | 16 | 1836 | 2714 | 1242.518 | 5792.518 | 0 | 300.5144 | 5492.0036 | 0 | 0 | 0 | 5492.0036 | 800 | 1000 | 3692.0036 | 0 | 0 | 0 | 0 | 5.0952 | 0 | 5.0952 | 1.019 | 1.019
1 | 10 | 16 | 17 | 2392 | 2414.3 | 611.092 | 5417.392 | 0 | 112.2573 | 5305.1347 | 0 | 0 | 0 | 5305.1347 | 800 | 1000 | 3505.1347 | 0 | 0 | 0 | 0 | 4.9218 | 0 | 4.9218 | 0.98436 | 0.98436
1 | 10 | 16 | 18 | 2814 | 2000.4 | 600 | 5414.4 | 34.4465 | 2.1475 | 5377.806 | 0 | 0 | 0 | 5377.806 | 800 | 1000 | 3577.806 | 0 | 0 | 0 | 0 | 4.9892 | 137.7858 | -132.7966 | -26.5593 | 0.18408
1 | 10 | 16 | 19 | 3228 | 2002.2 | 600 | 5830.2 | 103.3394 | 0 | 5726.8606 | 0 | 0 | 0 | 5726.8606 | 800 | 1000 | 3926.8606 | 0 | 0 | 0 | 0 | 5.313 | 413.3575 | -408.0444 | -81.6089 | 0.16879
1 | 10 | 16 | 20 | 3338 | 1712.6 | 600 | 5650.6 | 167.9265 | 0 | 5482.6735 | 0 | 0 | 0 | 5482.6735 | 800 | 1000 | 3682.6735 | 0 | 0 | 0 | 0 | 5.0865 | 671.7059 | -666.6194 | -133.3239 | 0.079345
1 | 10 | 16 | 21 | 3010 | 1693.1 | 600 | 5303.1 | 210.9846 | 0 | 5092.1154 | 0 | 0 | 0 | 5092.1154 | 800 | 1000 | 3292.1154 | 0 | 0 | 0 | 0 | 4.7242 | 843.9382 | -839.214 | -167.8428 | 0.056988
1 | 10 | 16 | 22 | 2414 | 498.4 | 600 | 3512.4 | 247.5839 | 0 | 3264.8161 | 0 | 0 | 0 | 3264.8161 | 800 | 1000 | 1464.8161 | 0 | 0 | 0 | 0 | 3.0289 | 990.3357 | -987.3068 | -197.4614 | 0.046428
1 | 10 | 16 | 23 | 1834 | 448.5 | 600 | 2882.5 | 266.96 | 0 | 2615.54 | 0 | 0 | 0 | 2615.54 | 800 | 1000 | 815.54 | 0 | 0 | 0 | 0 | 2.4265 | 1067.8402 | -1065.4136 | -213.0827 | 0.035568
1 | 10 | 16 | 24 | 1236 | 448.5 | 600 | 2284.5 | 256.1955 | 0 | 2028.3045 | 0 | 0 | 0 | 2028.3045 | 800 | 1000 | 228.3045 | 0 | 0 | 0 | 0 | 1.8817 | 1024.7821 | -1022.9004 | -204.5801 | 0.032272
1 | 10 | 17 | 1 | 1016 | 448.5 | 600 | 2064.5 | 245.431 | 0 | 1819.069 | 0 | 0 | 0 | 1819.069 | 800 | 1000 | 19.069 | 0 | 0 | 0 | 0 | 1.6876 | 981.724 | -980.0364 | -196.0073 | 0.030636
1 | 10 | 17 | 2 | 906 | 448.5 | 600 | 1954.5 | 241.1252 | 0 | 1713.3748 | 0 | 0 | 0 | 1713.3748 | 800 | 913.3748 | 0 | 0 | 0 | 0 | 0 | 1.5896 | 964.5008 | -962.9112 | -192.5822 | 0.025504
1 | 10 | 17 | 3 | 884 | 448.5 | 600 | 1932.5 | 223.902 | 0 | 1708.598 | 0 | 0 | 0 | 1708.598 | 800 | 908.598 | 0 | 0 | 0 | 0 | 0 | 1.5851 | 895.6079 | -894.0228 | -178.8046 | 0.024475
1 | 10 | 17 | 4 | 900 | 448.5 | 600 | 1948.5 | 200.22 | 0 | 1748.28 | 0 | 0 | 0 | 1748.28 | 800 | 948.28 | 0 | 0 | 0 | 0 | 0 | 1.622 | 800.8801 | -799.2582 | -159.8516 | 0.026789
1 | 10 | 17 | 5 | 1020 | 498.4 | 600 | 2118.4 | 185.1497 | 0 | 1933.2503 | 0 | 0 | 0 | 1933.2503 | 800 | 1000 | 133.2503 | 0 | 0 | 0 | 0 | 1.7936 | 740.5988 | -738.8053 | -147.7611 | 0.03032
1 | 10 | 17 | 6 | 1414 | 1223.6 | 814.908 | 3452.508 | 165.7736 | 0 | 3286.7344 | 0 | 0 | 0 | 3286.7344 | 800 | 1000 | 1486.7344 | 0 | 0 | 0 | 0 | 3.0492 | 663.0943 | -660.0451 | -132.009 | 0.043885
1 | 10 | 17 | 7 | 1976 | 1319.6 | 963.03 | 4258.63 | 99.0336 | 38.6566 | 4120.9398 | 0 | 0 | 0 | 4120.9398 | 800 | 1000 | 2320.9398 | 0 | 0 | 0 | 0 | 3.8232 | 396.1343 | -392.3111 | -78.4622 | 0.041118
1 | 10 | 17 | 8 | 1892 | 2390.2 | 1217.228 | 5499.428 | 30.1407 | 227.9313 | 5241.356 | 0 | 0 | 0 | 5241.356 | 800 | 1000 | 3441.356 | 0 | 0 | 0 | 0 | 4.8626 | 120.5626 | -115.7 | -23.14 | 0.00056846
1 | 10 | 17 | 9 | 1588 | 2393.2 | 1242.518 | 5223.718 | 2.1529 | 418.1855 | 4803.3796 | 0 | 0 | 0 | 4803.3796 | 800 | 1000 | 3003.3796 | 0 | 0 | 0 | 0 | 4.4563 | 8.6116 | -4.1553 | -0.83106 | -0.030819
1 | 10 | 17 | 10 | 1566 | 2399.9 | 1242.518 | 5208.418 | 0 | 558.2409 | 4650.1771 | 0 | 0 | 0 | 4650.1771 | 800 | 1000 | 2850.1771 | 0 | 0 | 0 | 0 | 4.3142 | 0 | 4.3142 | 0.86283 | 0.86283
1 | 10 | 17 | 11 | 1570 | 2406 | 1242.518 | 5218.518 | 0 | 643.7304 | 4574.7876 | 0 | 0 | 0 | 4574.7876 | 800 | 1000 | 2774.7876 | 0 | 0 | 0 | 0 | 4.2442 | 0 | 4.2442 | 0.84884 | 0.84884
1 | 10 | 17 | 12 | 1542 | 2308.5 | 1217.228 | 5067.728 | 0 | 679.0212 | 4388.7068 | 0 | 0 | 0 | 4388.7068 | 800 | 1000 | 2588.7068 | 0 | 0 | 0 | 0 | 4.0716 | 0 | 4.0716 | 0.81432 | 0.81432
1 | 10 | 17 | 13 | 1494 | 2408.7 | 1242.518 | 5145.218 | 2.1529 | 665.8894 | 4477.1757 | 0 | 0 | 0 | 4477.1757 | 800 | 1000 | 2677.1757 | 0 | 0 | 0 | 0 | 4.1537 | 8.6116 | -4.458 | -0.89159 | -0.095022
1 | 10 | 17 | 14 | 1478 | 2409.4 | 1242.518 | 5129.918 | 10.7645 | 604.7149 | 4514.4386 | 0 | 0 | 0 | 4514.4386 | 800 | 1000 | 2714.4386 | 0 | 0 | 0 | 0 | 4.1882 | 43.0581 | -38.8698 | -7.774 | -0.088665
1 | 10 | 17 | 15 | 1546 | 2399.4 | 1242.518 | 5187.918 | 96.8807 | 494.5741 | 4596.4632 | 0 | 0 | 0 | 4596.4632 | 800 | 1000 | 2796.4632 | 0 | 0 | 0 | 0 | 4.2643 | 387.5226 | -383.2583 | -76.6517 | -0.067904
1 | 10 | 17 | 16 | 1836 | 2375 | 1242.518 | 5453.518 | 269.1129 | 333.0531 | 4851.352 | 0 | 0 | 0 | 4851.352 | 800 | 1000 | 3051.352 | 0 | 0 | 0 | 0 | 4.5008 | 1076.4518 | -1071.951 | -214.3902 | -0.033084
1 | 10 | 17 | 17 | 2392 | 2055.3 | 611.092 | 5058.392 | 359.5349 | 134.9878 | 4563.8693 | 0 | 0 | 0 | 4563.8693 | 800 | 1000 | 2763.8693 | 0 | 0 | 0 | 0 | 4.2341 | 1438.1396 | -1433.9055 | -286.7811 | 0.051597
1 | 10 | 17 | 18 | 2814 | 1637.5 | 600 | 5051.5 | 521.0027 | 2.6382 | 4527.8591 | 0 | 0 | 0 | 4527.8591 | 800 | 1000 | 2727.8591 | 0 | 0 | 0 | 0 | 4.2007 | 2084.0107 | -2079.81 | -415.962 | 0.20557
1 | 10 | 17 | 19 | 3228 | 1627.4 | 600 | 5455.4 | 564.0607 | 0 | 4891.3393 | 0 | 0 | 0 | 4891.3393 | 800 | 1000 | 3091.3393 | 0 | 0 | 0 | 0 | 4.5379 | 2256.243 | -2251.7051 | -450.341 | 0.1511
1 | 10 | 17 | 20 | 3338 | 1323.7 | 600 | 5261.7 | 540.3788 | 0 | 4721.3212 | 0 | 0 | 0 | 4721.3212 | 800 | 1000 | 2921.3212 | 0 | 0 | 0 | 0 | 4.3802 | 2161.5152 | -2157.135 | -431.427 | 0.083005
1 | 10 | 17 | 21 | 3010 | 1314.4 | 600 | 4924.4 | 529.6143 | 0 | 4394.7857 | 0 | 0 | 0 | 4394.7857 | 800 | 1000 | 2594.7857 | 0 | 0 | 0 | 0 | 4.0772 | 2118.4571 | -2114.3799 | -422.876 | 0.063268
1 | 10 | 17 | 22 | 2438 | 498.4 | 600 | 3536.4 | 518.8498 | 0 | 3017.5502 | 0 | 0 | 0 | 3017.5502 | 800 | 1000 | 1217.5502 | 0 | 0 | 0 | 0 | 2.7995 | 2075.3991 | -2072.5996 | -414.5199 | 0.04884
1 | 10 | 17 | 23 | 1874 | 448.5 | 600 | 2922.5 | 514.544 | 0 | 2407.956 | 0 | 0 | 0 | 2407.956 | 800 | 1000 | 607.956 | 0 | 0 | 0 | 0 | 2.234 | 2058.1758 | -2055.9419 | -411.1884 | 0.036836
1 | 10 | 17 | 24 | 1308 | 448.5 | 600 | 2356.5 | 475.7917 | 0 | 1880.7083 | 0 | 0 | 0 | 1880.7083 | 800 | 1000 | 80.7083 | 0 | 0 | 0 | 0 | 1.7448 | 1903.1668 | -1901.422 | -380.2844 | 0.031703
1 | 10 | 18 | 1 | 1100 | 448.5 | 609.103 | 2157.603 | 301.4065 | 0 | 1856.1965 | 0 | 0 | 0 | 1856.1965 | 800 | 1000 | 56.1965 | 0 | 0 | 0 | 0 | 1.7221 | 1205.626 | -1203.9039 | -240.7808 | 0.027895
1 | 10 | 18 | 2 | 992 | 448.5 | 618.068 | 2058.568 | 243.2781 | 0 | 1815.2899 | 0 | 0 | 0 | 1815.2899 | 800 | 1000 | 15.2899 | 0 | 0 | 0 | 0 | 1.6841 | 973.1124 | -971.4283 | -194.2857 | 0.023794
1 | 10 | 18 | 3 | 978 | 448.5 | 617.608 | 2044.108 | 262.6542 | 0 | 1781.4538 | 0 | 0 | 0 | 1781.4538 | 800 | 981.4538 | 0 | 0 | 0 | 0 | 0 | 1.6527 | 1050.617 | -1048.9642 | -209.7928 | 0.022478
1 | 10 | 18 | 4 | 988 | 448.5 | 617.573 | 2054.073 | 288.4891 | 0 | 1765.5839 | 0 | 0 | 0 | 1765.5839 | 800 | 965.5839 | 0 | 0 | 0 | 0 | 0 | 1.638 | 1153.9563 | -1152.3183 | -230.4637 | 0.024466
1 | 10 | 18 | 5 | 1102 | 498.4 | 628.951 | 2229.351 | 365.9936 | 0 | 1863.3574 | 0 | 0 | 0 | 1863.3574 | 800 | 1000 | 63.3574 | 0 | 0 | 0 | 0 | 1.7287 | 1463.9744 | -1462.2457 | -292.4491 | 0.029267
1 | 10 | 18 | 6 | 1508 | 985.8 | 814.908 | 3308.708 | 344.4646 | 0 | 2964.2434 | 0 | 0 | 0 | 2964.2434 | 800 | 1000 | 1164.2434 | 0 | 0 | 0 | 0 | 2.75 | 1377.8583 | -1375.1083 | -275.0217 | 0.043378
1 | 10 | 18 | 7 | 2064 | 987.1 | 963.03 | 4014.13 | 288.4891 | 37.1079 | 3688.5331 | 0 | 0 | 0 | 3688.5331 | 800 | 1000 | 1888.5331 | 0 | 0 | 0 | 0 | 3.422 | 1153.9563 | -1150.5343 | -230.1069 | 0.044712
1 | 10 | 18 | 8 | 1958 | 2027.1 | 1217.228 | 5202.328 | 198.0671 | 223.8164 | 4780.4445 | 0 | 0 | 0 | 4780.4445 | 800 | 1000 | 2980.4445 | 0 | 0 | 0 | 0 | 4.435 | 792.2685 | -787.8335 | -157.5667 | -0.00019515
1 | 10 | 18 | 9 | 1634 | 2110.5 | 1242.518 | 4987.018 | 79.6574 | 413.2814 | 4494.0792 | 0 | 0 | 0 | 4494.0792 | 800 | 1000 | 2694.0792 | 0 | 0 | 0 | 0 | 4.1693 | 318.6297 | -314.4604 | -62.8921 | -0.031371
1 | 10 | 18 | 10 | 1622 | 2238.7 | 1242.518 | 5103.218 | 62.4342 | 553.8318 | 4486.952 | 0 | 0 | 0 | 4486.952 | 800 | 1000 | 2686.952 | 0 | 0 | 0 | 0 | 4.1627 | 249.7368 | -245.5741 | -49.1148 | 0
1 | 10 | 18 | 11 | 1596 | 2294.3 | 1242.518 | 5132.818 | 64.5871 | 642.015 | 4426.2159 | 0 | 0 | 0 | 4426.2159 | 800 | 1000 | 2626.2159 | 0 | 0 | 0 | 0 | 4.1064 | 258.3484 | -254.2421 | -50.8484 | 0
1 | 10 | 18 | 12 | 1544 | 2213.6 | 1217.228 | 4974.828 | 131.3271 | 678.0438 | 4165.4571 | 0 | 0 | 0 | 4165.4571 | 800 | 1000 | 2365.4571 | 0 | 0 | 0 | 0 | 3.8645 | 525.3085 | -521.444 | -104.2888 | 0
1 | 10 | 18 | 13 | 1494 | 2324.5 | 1242.518 | 5061.018 | 131.3271 | 665.7088 | 4263.9821 | 0 | 0 | 0 | 4263.9821 | 800 | 1000 | 2463.9821 | 0 | 0 | 0 | 0 | 3.9559 | 525.3085 | -521.3526 | -104.2705 | -0.08654
1 | 10 | 18 | 14 | 1478 | 2338.5 | 1242.518 | 5059.018 | 109.7981 | 603.7311 | 4345.4888 | 0 | 0 | 0 | 4345.4888 | 800 | 1000 | 2545.4888 | 0 | 0 | 0 | 0 | 4.0315 | 439.1923 | -435.1608 | -87.0322 | -0.077046
1 | 10 | 18 | 15 | 1546 | 2348.5 | 1242.518 | 5137.018 | 94.7278 | 485.8632 | 4556.4271 | 0 | 0 | 0 | 4556.4271 | 800 | 1000 | 2756.4271 | 0 | 0 | 0 | 0 | 4.2272 | 378.911 | -374.6838 | -74.9368 | -0.057182
1 | 10 | 18 | 16 | 1836 | 2348.6 | 1242.518 | 5427.118 | 64.5871 | 325.4733 | 5037.0576 | 0 | 0 | 0 | 5037.0576 | 800 | 1000 | 3237.0576 | 0 | 0 | 0 | 0 | 4.6731 | 258.3484 | -253.6753 | -50.7351 | -0.027352
1 | 10 | 18 | 17 | 2392 | 2043.5 | 611.092 | 5046.592 | 47.3639 | 125.7622 | 4873.4659 | 0 | 0 | 0 | 4873.4659 | 800 | 1000 | 3073.4659 | 0 | 0 | 0 | 0 | 4.5213 | 189.4555 | -184.9342 | -36.9868 | 0.033449
1 | 10 | 18 | 18 | 2814 | 1624.5 | 600 | 5038.5 | 71.0458 | 2.0021 | 4965.4521 | 0 | 0 | 0 | 4965.4521 | 800 | 1000 | 3165.4521 | 0 | 0 | 0 | 0 | 4.6067 | 284.1833 | -279.5766 | -55.9153 | 0.13124
1 | 10 | 18 | 19 | 3228 | 1609.3 | 600 | 5437.3 | 83.9632 | 0 | 5353.3368 | 0 | 0 | 0 | 5353.3368 | 800 | 1000 | 3553.3368 | 0 | 0 | 0 | 0 | 4.9665 | 335.853 | -330.8865 | -66.1773 | 0.092153
1 | 10 | 18 | 20 | 3338 | 1252.9 | 600 | 5190.9 | 94.7278 | 0 | 5096.1722 | 0 | 0 | 0 | 5096.1722 | 800 | 1000 | 3296.1722 | 0 | 0 | 0 | 0 | 4.7279 | 378.911 | -374.1831 | -74.8366 | 0.071387
1 | 10 | 18 | 21 | 3010 | 1181.5 | 600 | 4791.5 | 90.422 | 0 | 4701.078 | 0 | 0 | 0 | 4701.078 | 800 | 1000 | 2901.078 | 0 | 0 | 0 | 0 | 4.3614 | 361.6878 | -357.3264 | -71.4653 | 0.057283
1 | 10 | 18 | 22 | 2428 | 498.4 | 609.743 | 3536.143 | 83.9632 | 0 | 3452.1798 | 0 | 0 | 0 | 3452.1798 | 800 | 1000 | 1652.1798 | 0 | 0 | 0 | 0 | 3.2027 | 335.853 | -332.6502 | -66.53 | 0.044006
1 | 10 | 18 | 23 | 1872 | 448.5 | 620.001 | 2940.501 | 43.0581 | 0 | 2897.4429 | 0 | 0 | 0 | 2897.4429 | 800 | 1000 | 1097.4429 | 0 | 0 | 0 | 0 | 2.6881 | 172.2323 | -169.5442 | -33.9088 | 0.034054
1 | 10 | 18 | 24 | 1312 | 448.5 | 624.911 | 2385.411 | 15.0703 | 0 | 2370.3407 | 0 | 0 | 0 | 2370.3407 | 800 | 1000 | 570.3407 | 0 | 0 | 0 | 0 | 2.1991 | 60.2813 | -58.0822 | -11.6164 | 0.026979
1 | 10 | 19 | 1 | 1118 | 448.5 | 629.311 | 2195.811 | 45.211 | 0 | 2150.6 | 0 | 0 | 0 | 2150.6 | 800 | 1000 | 350.6 | 0 | 0 | 0 | 0 | 1.9952 | 180.8439 | -178.8487 | -35.7697 | 0.023045
1 | 10 | 19 | 2 | 1026 | 448.5 | 635.476 | 2109.976 | 94.7278 | 0 | 2015.2482 | 0 | 0 | 0 | 2015.2482 | 800 | 1000 | 215.2482 | 0 | 0 | 0 | 0 | 1.8696 | 378.911 | -377.0414 | -75.4083 | 0.021386
1 | 10 | 19 | 3 | 1016 | 448.5 | 636.356 | 2100.856 | 77.5045 | 0 | 2023.3515 | 0 | 0 | 0 | 2023.3515 | 800 | 1000 | 223.3515 | 0 | 0 | 0 | 0 | 1.8771 | 310.0181 | -308.141 | -61.6282 | 0.020435
1 | 10 | 19 | 4 | 1026 | 448.5 | 641.623 | 2116.123 | 73.1987 | 0 | 2042.9243 | 0 | 0 | 0 | 2042.9243 | 800 | 1000 | 242.9243 | 0 | 0 | 0 | 0 | 1.8953 | 292.7949 | -290.8996 | -58.1799 | 0.021253
1 | 10 | 19 | 5 | 1134 | 498.4 | 639.796 | 2272.196 | 32.2936 | 0 | 2239.9024 | 0 | 0 | 0 | 2239.9024 | 800 | 1000 | 439.9024 | 0 | 0 | 0 | 0 | 2.078 | 129.1742 | -127.0962 | -25.4192 | 0.025302
1 | 10 | 19 | 6 | 1530 | 1020.8 | 814.908 | 3365.708 | 47.3639 | 0 | 3318.3441 | 0 | 0 | 0 | 3318.3441 | 800 | 1000 | 1518.3441 | 0 | 0 | 0 | 0 | 3.0786 | 189.4555 | -186.377 | -37.2754 | 0.039739
1 | 10 | 19 | 7 | 2050 | 1145.1 | 963.03 | 4158.13 | 38.7523 | 36.0271 | 4083.3506 | 0 | 0 | 0 | 4083.3506 | 800 | 1000 | 2283.3506 | 0 | 0 | 0 | 0 | 3.7883 | 155.0091 | -151.2208 | -30.2442 | 0.047021
1 | 10 | 19 | 8 | 1950 | 2297.1 | 1217.228 | 5464.328 | 36.5994 | 220.0126 | 5207.716 | 0 | 0 | 0 | 5207.716 | 800 | 1000 | 3407.716 | 0 | 0 | 0 | 0 | 4.8314 | 146.3974 | -141.566 | -28.3132 | 0.00028381
1 | 10 | 19 | 9 | 1620 | 2389.9 | 1242.518 | 5252.418 | 32.2936 | 409.4705 | 4810.6539 | 0 | 0 | 0 | 4810.6539 | 800 | 1000 | 3010.6539 | 0 | 0 | 0 | 0 | 4.463 | 129.1742 | -124.7112 | -24.9422 | -0.02701
1 | 10 | 19 | 10 | 1592 | 2407.9 | 1242.518 | 5242.418 | 12.9174 | 550.8359 | 4678.6646 | 0 | 0 | 0 | 4678.6646 | 800 | 1000 | 2878.6646 | 0 | 0 | 0 | 0 | 4.3406 | 51.6697 | -47.3291 | -9.4658 | 0
1 | 10 | 19 | 11 | 1572 | 2425.4 | 1242.518 | 5239.918 | 2.1529 | 633.3656 | 4604.3995 | 0 | 0 | 0 | 4604.3995 | 800 | 1000 | 2804.3995 | 0 | 0 | 0 | 0 | 4.2717 | 8.6116 | -4.3399 | -0.86798 | 0
1 | 10 | 19 | 12 | 1542 | 2331.4 | 1217.228 | 5090.628 | 2.1529 | 654.5029 | 4433.9722 | 0 | 0 | 0 | 4433.9722 | 800 | 1000 | 2633.9722 | 0 | 0 | 0 | 0 | 4.1136 | 8.6116 | -4.498 | -0.89961 | 0
1 | 10 | 19 | 13 | 1494 | 2439.6 | 1242.518 | 5176.118 | 2.1529 | 636.4989 | 4537.4662 | 0 | 0 | 0 | 4537.4662 | 800 | 1000 | 2737.4662 | 0 | 0 | 0 | 0 | 4.2096 | 8.6116 | -4.402 | -0.8804 | -0.065325
1 | 10 | 19 | 14 | 1478 | 2454.9 | 1242.518 | 5175.418 | 0 | 576.8393 | 4598.5787 | 0 | 0 | 0 | 4598.5787 | 800 | 1000 | 2798.5787 | 0 | 0 | 0 | 0 | 4.2663 | 0 | 4.2663 | 0.85326 | 0.85326
1 | 10 | 19 | 15 | 1546 | 2478.9 | 1242.518 | 5267.418 | 0 | 461.0984 | 4806.3196 | 0 | 0 | 0 | 4806.3196 | 800 | 1000 | 3006.3196 | 0 | 0 | 0 | 0 | 4.459 | 0 | 4.459 | 0.8918 | 0.8918
1 | 10 | 19 | 16 | 1836 | 2499.4 | 1242.518 | 5577.918 | 0 | 315.2243 | 5262.6937 | 0 | 0 | 0 | 5262.6937 | 800 | 1000 | 3462.6937 | 0 | 0 | 0 | 0 | 4.8824 | 0 | 4.8824 | 0.97648 | 0.97648
1 | 10 | 19 | 17 | 2392 | 2197.6 | 611.092 | 5200.692 | 0 | 123.1038 | 5077.5882 | 0 | 0 | 0 | 5077.5882 | 800 | 1000 | 3277.5882 | 0 | 0 | 0 | 0 | 4.7107 | 0 | 4.7107 | 0.94214 | 0.94214
1 | 10 | 19 | 18 | 2814 | 1794.9 | 600 | 5208.9 | 25.8348 | 1.5236 | 5181.5415 | 0 | 0 | 0 | 5181.5415 | 800 | 1000 | 3381.5415 | 0 | 0 | 0 | 0 | 4.8071 | 103.3394 | -98.5322 | -19.7064 | 0.080768
1 | 10 | 19 | 19 | 3228 | 1800.5 | 600 | 5628.5 | 15.0703 | 0 | 5613.4297 | 0 | 0 | 0 | 5613.4297 | 800 | 1000 | 3813.4297 | 0 | 0 | 0 | 0 | 5.2078 | 60.2813 | -55.0735 | -11.0147 | 0.072935
1 | 10 | 19 | 20 | 3338 | 1501.2 | 600 | 5439.2 | 55.9755 | 0 | 5383.2245 | 0 | 0 | 0 | 5383.2245 | 800 | 1000 | 3583.2245 | 0 | 0 | 0 | 0 | 4.9942 | 223.902 | -218.9077 | -43.7815 | 0.063288
1 | 10 | 19 | 21 | 3010 | 1491.9 | 600 | 5101.9 | 51.6697 | 0 | 5050.2303 | 0 | 0 | 0 | 5050.2303 | 800 | 1000 | 3250.2303 | 0 | 0 | 0 | 0 | 4.6853 | 206.6787 | -201.9934 | -40.3987 | 0.055365
1 | 10 | 19 | 22 | 2414 | 498.4 | 600 | 3512.4 | 68.8929 | 0 | 3443.5071 | 0 | 0 | 0 | 3443.5071 | 800 | 1000 | 1643.5071 | 0 | 0 | 0 | 0 | 3.1947 | 275.5717 | -272.377 | -54.4754 | 0.040908
1 | 10 | 19 | 23 | 1834 | 448.5 | 600 | 2882.5 | 124.8684 | 0 | 2757.6316 | 0 | 0 | 0 | 2757.6316 | 800 | 1000 | 957.6316 | 0 | 0 | 0 | 0 | 2.5584 | 499.4736 | -496.9153 | -99.3831 | 0.034369
1 | 10 | 19 | 24 | 1236 | 448.5 | 600 | 2284.5 | 176.5381 | 0 | 2107.9619 | 0 | 0 | 0 | 2107.9619 | 800 | 1000 | 307.9619 | 0 | 0 | 0 | 0 | 1.9556 | 706.1524 | -704.1967 | -140.8393 | 0.026541
1 | 10 | 20 | 1 | 1030 | 448.5 | 600 | 2078.5 | 189.4555 | 0 | 1889.0445 | 0 | 0 | 0 | 1889.0445 | 800 | 1000 | 89.0445 | 0 | 0 | 0 | 0 | 1.7525 | 757.8221 | -756.0695 | -151.2139 | 0.022067
1 | 10 | 20 | 2 | 930 | 448.5 | 600 | 1978.5 | 172.2323 | 0 | 1806.2677 | 0 | 0 | 0 | 1806.2677 | 800 | 1000 | 6.2677 | 0 | 0 | 0 | 0 | 1.6757 | 688.9292 | -687.2534 | -137.4507 | 0.020108
1 | 10 | 20 | 3 | 920 | 448.5 | 600 | 1968.5 | 182.9968 | 0 | 1785.5032 | 0 | 0 | 0 | 1785.5032 | 800 | 985.5032 | 0 | 0 | 0 | 0 | 0 | 1.6565 | 731.9872 | -730.3307 | -146.0661 | 0.019224
1 | 10 | 20 | 4 | 924 | 448.5 | 600 | 1972.5 | 146.3974 | 0 | 1826.1026 | 0 | 0 | 0 | 1826.1026 | 800 | 1000 | 26.1026 | 0 | 0 | 0 | 0 | 1.6941 | 585.5898 | -583.8956 | -116.7791 | 0.020473
1 | 10 | 20 | 5 | 1032 | 498.4 | 600 | 2130.4 | 118.4097 | 0 | 2011.9903 | 0 | 0 | 0 | 2011.9903 | 800 | 1000 | 211.9903 | 0 | 0 | 0 | 0 | 1.8666 | 473.6388 | -471.7722 | -94.3544 | 0.02312
1 | 10 | 20 | 6 | 1436 | 1202.1 | 814.908 | 3453.008 | 109.7981 | 0 | 3343.2099 | 0 | 0 | 0 | 3343.2099 | 800 | 1000 | 1543.2099 | 0 | 0 | 0 | 0 | 3.1016 | 439.1923 | -436.0907 | -87.2181 | 0.030853
1 | 10 | 20 | 7 | 1992 | 1377.9 | 963.03 | 4332.93 | 103.3394 | 32.9456 | 4196.645 | 0 | 0 | 0 | 4196.645 | 800 | 1000 | 2396.645 | 0 | 0 | 0 | 0 | 3.8934 | 413.3575 | -409.4641 | -81.8928 | 0.038003
1 | 10 | 20 | 8 | 1904 | 2483.5 | 1217.228 | 5604.728 | 68.8929 | 217.008 | 5318.8271 | 0 | 0 | 0 | 5318.8271 | 800 | 1000 | 3518.8271 | 0 | 0 | 0 | 0 | 4.9345 | 275.5717 | -270.6372 | -54.1274 | -0.0034012
1 | 10 | 20 | 9 | 1588 | 2507.2 | 1242.518 | 5337.718 | 8.6116 | 410.8413 | 4918.2651 | 0 | 0 | 0 | 4918.2651 | 800 | 1000 | 3118.2651 | 0 | 0 | 0 | 0 | 4.5629 | 34.4465 | -29.8836 | -5.9767 | -0.032783
1 | 10 | 20 | 10 | 1560 | 2525.3 | 1242.518 | 5327.818 | 0 | 548.9049 | 4778.9131 | 0 | 0 | 0 | 4778.9131 | 800 | 1000 | 2978.9131 | 0 | 0 | 0 | 0 | 4.4336 | 0 | 4.4336 | 0.88672 | 0.88672
1 | 10 | 20 | 11 | 1570 | 2540.3 | 1242.518 | 5352.818 | 0 | 632.6817 | 4720.1363 | 0 | 0 | 0 | 4720.1363 | 800 | 1000 | 2920.1363 | 0 | 0 | 0 | 0 | 4.3791 | 0 | 4.3791 | 0.87581 | 0.87581
1 | 10 | 20 | 12 | 1542 | 2477 | 1217.228 | 5236.228 | 0 | 667.4359 | 4568.7921 | 0 | 0 | 0 | 4568.7921 | 800 | 1000 | 2768.7921 | 0 | 0 | 0 | 0 | 4.2387 | 0 | 4.2387 | 0.84773 | 0.84773
1 | 10 | 20 | 13 | 1494 | 2608.8 | 1242.518 | 5345.318 | 0 | 654.8614 | 4690.4566 | 0 | 0 | 0 | 4690.4566 | 800 | 1000 | 2890.4566 | 0 | 0 | 0 | 0 | 4.3515 | 0 | 4.3515 | 0.87031 | 0.87031
1 | 10 | 20 | 14 | 1478 | 2616.6 | 1242.518 | 5337.118 | 0 | 594.0506 | 4743.0674 | 0 | 0 | 0 | 4743.0674 | 800 | 1000 | 2943.0674 | 0 | 0 | 0 | 0 | 4.4003 | 0 | 4.4003 | 0.88007 | 0.88007
1 | 10 | 20 | 15 | 1546 | 2609.1 | 1242.518 | 5397.618 | 12.9174 | 483.8764 | 4900.8241 | 0 | 0 | 0 | 4900.8241 | 800 | 1000 | 3100.8241 | 0 | 0 | 0 | 0 | 4.5467 | 51.6697 | -47.123 | -9.4246 | -0.034078
1 | 10 | 20 | 16 | 1836 | 2612.4 | 1242.518 | 5690.918 | 68.8929 | 322.0821 | 5299.943 | 0 | 0 | 0 | 5299.943 | 800 | 1000 | 3499.943 | 0 | 0 | 0 | 0 | 4.917 | 275.5717 | -270.6547 | -54.1309 | -0.020667
1 | 10 | 20 | 17 | 2392 | 2288.3 | 611.092 | 5291.392 | 150.7033 | 124.9461 | 5015.7426 | 0 | 0 | 0 | 5015.7426 | 800 | 1000 | 3215.7426 | 0 | 0 | 0 | 0 | 4.6533 | 602.813 | -598.1597 | -119.6319 | 0.015341
1 | 10 | 20 | 18 | 2814 | 1863.9 | 600 | 5277.9 | 421.9691 | 1.0664 | 4854.8645 | 0 | 0 | 0 | 4854.8645 | 800 | 1000 | 3054.8645 | 0 | 0 | 0 | 0 | 4.5041 | 1687.8764 | -1683.3724 | -336.6745 | 0.058175
1 | 10 | 20 | 19 | 3228 | 1855 | 600 | 5683 | 527.4614 | 0 | 5155.5386 | 0 | 0 | 0 | 5155.5386 | 800 | 1000 | 3355.5386 | 0 | 0 | 0 | 0 | 4.783 | 2109.8455 | -2105.0625 | -421.0125 | 0.057928
1 | 10 | 20 | 20 | 3338 | 1518.8 | 600 | 5456.8 | 458.5685 | 0 | 4998.2315 | 0 | 0 | 0 | 4998.2315 | 800 | 1000 | 3198.2315 | 0 | 0 | 0 | 0 | 4.6371 | 1834.2739 | -1829.6368 | -365.9274 | 0.045018
1 | 10 | 20 | 21 | 3010 | 1492.4 | 600 | 5102.4 | 411.2046 | 0 | 4691.1954 | 0 | 0 | 0 | 4691.1954 | 800 | 1000 | 2891.1954 | 0 | 0 | 0 | 0 | 4.3522 | 1644.8183 | -1640.4661 | -328.0932 | 0.039457
1 | 10 | 20 | 22 | 2414 | 498.4 | 600 | 3512.4 | 340.1588 | 0 | 3172.2412 | 0 | 0 | 0 | 3172.2412 | 800 | 1000 | 1372.2412 | 0 | 0 | 0 | 0 | 2.943 | 1360.6351 | -1357.6921 | -271.5384 | 0.034863
1 | 10 | 20 | 23 | 1834 | 448.5 | 600 | 2882.5 | 299.2536 | 0 | 2583.2464 | 0 | 0 | 0 | 2583.2464 | 800 | 1000 | 783.2464 | 0 | 0 | 0 | 0 | 2.3966 | 1197.0144 | -1194.6178 | -238.9236 | 0.028927
1 | 10 | 20 | 24 | 1236 | 448.5 | 600 | 2284.5 | 286.3362 | 0 | 1998.1638 | 0 | 0 | 0 | 1998.1638 | 800 | 1000 | 198.1638 | 0 | 0 | 0 | 0 | 1.8538 | 1145.3447 | -1143.4909 | -228.6982 | 0.027068
1 | 10 | 21 | 1 | 1022 | 348.8 | 600 | 1970.8 | 299.2536 | 0 | 1671.5464 | 0 | 0 | 0 | 1671.5464 | 800 | 871.5464 | 0 | 0 | 0 | 0 | 0 | 1.5508 | 1197.0144 | -1195.4636 | -239.0927 | 0.02298
1 | 10 | 21 | 2 | 912 | 348.8 | 600 | 1860.8 | 325.0884 | 0 | 1535.7116 | 0 | 0 | 0 | 1535.7116 | 800 | 735.7116 | 0 | 0 | 0 | 0 | 0 | 1.4247 | 1300.3538 | -1298.929 | -259.7858 | 0.021091
1 | 10 | 21 | 3 | 896 | 348.8 | 600 | 1844.8 | 344.4646 | 0 | 1500.3354 | 0 | 0 | 0 | 1500.3354 | 800 | 700.3354 | 0 | 0 | 0 | 0 | 0 | 1.3919 | 1377.8583 | -1376.4664 | -275.2933 | 0.020043
1 | 10 | 21 | 4 | 908 | 348.8 | 600 | 1856.8 | 359.5349 | 0 | 1497.2651 | 0 | 0 | 0 | 1497.2651 | 800 | 697.2651 | 0 | 0 | 0 | 0 | 0 | 1.3891 | 1438.1396 | -1436.7505 | -287.3501 | 0.020726
1 | 10 | 21 | 5 | 1030 | 348.8 | 600 | 1978.8 | 368.1465 | 0 | 1610.6535 | 0 | 0 | 0 | 1610.6535 | 800 | 810.6535 | 0 | 0 | 0 | 0 | 0 | 1.4943 | 1472.5861 | -1471.0918 | -294.2184 | 0.024981
1 | 10 | 21 | 6 | 1458 | 1175.2 | 607.638 | 3240.838 | 350.9233 | 0 | 2889.9147 | 0 | 0 | 0 | 2889.9147 | 800 | 1000 | 1089.9147 | 0 | 0 | 0 | 0 | 2.6811 | 1403.6931 | -1401.0121 | -280.2024 | 0.030887
1 | 10 | 21 | 7 | 2014 | 1144.3 | 814.908 | 3973.208 | 318.6297 | 31.0784 | 3623.4999 | 0 | 0 | 0 | 3623.4999 | 800 | 1000 | 1823.4999 | 0 | 0 | 0 | 0 | 3.3617 | 1274.5189 | -1271.1573 | -254.2315 | 0.031697
1 | 10 | 21 | 8 | 1940 | 1690.9 | 814.908 | 4445.808 | 247.5839 | 198.1612 | 4000.0629 | 0 | 0 | 0 | 4000.0629 | 800 | 1000 | 2200.0629 | 0 | 0 | 0 | 0 | 3.711 | 990.3357 | -986.6246 | -197.3249 | 0.0021784
1 | 10 | 21 | 9 | 1648 | 1754.2 | 814.908 | 4217.108 | 155.0091 | 382.4071 | 3679.6918 | 0 | 0 | 0 | 3679.6918 | 800 | 1000 | 1879.6918 | 0 | 0 | 0 | 0 | 3.4138 | 620.0362 | -616.6224 | -123.3245 | -0.028696
1 | 10 | 21 | 10 | 1640 | 1785.3 | 814.908 | 4240.208 | 206.6787 | 500.9867 | 3532.5425 | 0 | 0 | 0 | 3532.5425 | 800 | 1000 | 1732.5425 | 0 | 0 | 0 | 0 | 3.2773 | 826.715 | -823.4377 | -164.6875 | 0
1 | 10 | 21 | 11 | 1674 | 1790.8 | 814.908 | 4279.708 | 350.9233 | 578.0372 | 3350.7475 | 0 | 0 | 0 | 3350.7475 | 800 | 1000 | 1550.7475 | 0 | 0 | 0 | 0 | 3.1086 | 1403.6931 | -1400.5845 | -280.1169 | 0
1 | 10 | 21 | 12 | 1636 | 1828 | 814.908 | 4278.908 | 465.0272 | 620.2891 | 3193.5917 | 0 | 0 | 0 | 3193.5917 | 800 | 1000 | 1393.5917 | 0 | 0 | 0 | 0 | 2.9628 | 1860.1087 | -1857.1459 | -371.4292 | 0
1 | 10 | 21 | 13 | 1582 | 1872.5 | 814.908 | 4269.408 | 559.7549 | 610.2722 | 3099.3809 | 0 | 0 | 0 | 3099.3809 | 800 | 1000 | 1299.3809 | 0 | 0 | 0 | 0 | 2.8754 | 2239.0197 | -2236.1443 | -447.2289 | -0.043432
1 | 10 | 21 | 14 | 1556 | 1422.8 | 814.908 | 3793.708 | 645.8711 | 562.3928 | 2585.4442 | 0 | 0 | 0 | 2585.4442 | 800 | 1000 | 785.4442 | 0 | 0 | 0 | 0 | 2.3986 | 2583.4843 | -2581.0857 | -516.2171 | -0.047294
1 | 10 | 21 | 15 | 1620 | 1455.5 | 814.908 | 3890.408 | 703.9995 | 447.1974 | 2739.2111 | 0 | 0 | 0 | 2739.2111 | 800 | 1000 | 939.2111 | 0 | 0 | 0 | 0 | 2.5413 | 2815.9979 | -2813.4566 | -562.6913 | -0.043977
1 | 10 | 21 | 16 | 1908 | 1436.1 | 600 | 3944.1 | 721.2227 | 291.6905 | 2931.1868 | 0 | 0 | 0 | 2931.1868 | 800 | 1000 | 1131.1868 | 0 | 0 | 0 | 0 | 2.7194 | 2884.8908 | -2882.1714 | -576.4343 | -0.019567
1 | 10 | 21 | 17 | 2462 | 1220.4 | 600 | 4282.4 | 708.3053 | 113.09 | 3461.0047 | 0 | 0 | 0 | 3461.0047 | 800 | 1000 | 1661.0047 | 0 | 0 | 0 | 0 | 3.2109 | 2833.2211 | -2830.0102 | -566.002 | 0.023016
1 | 10 | 21 | 18 | 2882 | 348.8 | 600 | 3830.8 | 699.6937 | 0.5834 | 3130.5229 | 0 | 0 | 0 | 3130.5229 | 800 | 1000 | 1330.5229 | 0 | 0 | 0 | 0 | 2.9043 | 2798.7747 | -2795.8704 | -559.1741 | 0.073729
1 | 10 | 21 | 19 | 3296 | 348.8 | 600 | 4244.8 | 693.235 | 0 | 3551.565 | 0 | 0 | 0 | 3551.565 | 800 | 1000 | 1751.565 | 0 | 0 | 0 | 0 | 3.2949 | 2772.9398 | -2769.6449 | -553.929 | 0.067489
1 | 10 | 21 | 20 | 3408 | 348.8 | 600 | 4356.8 | 673.8588 | 0 | 3682.9412 | 0 | 0 | 0 | 3682.9412 | 800 | 1000 | 1882.9412 | 0 | 0 | 0 | 0 | 3.4168 | 2695.4353 | -2692.0185 | -538.4037 | 0.059652
1 | 10 | 21 | 21 | 3082 | 348.8 | 600 | 4030.8 | 660.9414 | 0 | 3369.8586 | 0 | 0 | 0 | 3369.8586 | 800 | 1000 | 1569.8586 | 0 | 0 | 0 | 0 | 3.1264 | 2643.7656 | -2640.6393 | -528.1279 | 0.05198
1 | 10 | 21 | 22 | 2472 | 348.8 | 600 | 3420.8 | 658.7885 | 0 | 2762.0115 | 0 | 0 | 0 | 2762.0115 | 800 | 1000 | 962.0115 | 0 | 0 | 0 | 0 | 2.5624 | 2635.154 | -2632.5916 | -526.5183 | 0.04338
1 | 10 | 21 | 23 | 1864 | 348.8 | 600 | 2812.8 | 624.342 | 0 | 2188.458 | 0 | 0 | 0 | 2188.458 | 800 | 1000 | 388.458 | 0 | 0 | 0 | 0 | 2.0303 | 2497.3682 | -2495.3379 | -499.0676 | 0.032583
1 | 10 | 21 | 24 | 1250 | 348.8 | 600 | 2198.8 | 665.2472 | 0 | 1533.5528 | 0 | 0 | 0 | 1533.5528 | 800 | 733.5528 | 0 | 0 | 0 | 0 | 0 | 1.4227 | 2660.9888 | -2659.5661 | -531.9132 | 0.028597
1 | 10 | 22 | 1 | 1022 | 348.8 | 600 | 1970.8 | 729.8343 | 0 | 1240.9657 | 0 | 0 | 0 | 1240.9657 | 800 | 440.9657 | 0 | 0 | 0 | 0 | 0 | 1.1513 | 2919.3373 | -2918.186 | -583.6372 | 0.024692
1 | 10 | 22 | 2 | 912 | 348.8 | 600 | 1860.8 | 753.5163 | 0 | 1107.2837 | 0 | 0 | 0 | 1107.2837 | 800 | 307.2837 | 0 | 0 | 0 | 0 | 0 | 1.0273 | 3014.065 | -3013.0378 | -602.6076 | 0.023841
1 | 10 | 22 | 3 | 886 | 348.8 | 600 | 1834.8 | 759.975 | 0 | 1074.825 | 0 | 0 | 0 | 1074.825 | 800 | 274.825 | 0 | 0 | 0 | 0 | 0 | 0.99716 | 3039.8999 | -3038.9027 | -607.7805 | 0.023233
1 | 10 | 22 | 4 | 886 | 348.8 | 600 | 1834.8 | 753.5163 | 0 | 1081.2837 | 0 | 0 | 0 | 1081.2837 | 800 | 281.2837 | 0 | 0 | 0 | 0 | 0 | 1.0032 | 3014.065 | -3013.0619 | -602.6124 | 0.023743
1 | 10 | 22 | 5 | 996 | 348.8 | 600 | 1944.8 | 714.764 | 0 | 1230.036 | 0 | 0 | 0 | 1230.036 | 800 | 430.036 | 0 | 0 | 0 | 0 | 0 | 1.1412 | 2859.056 | -2857.9148 | -571.583 | 0.02752
1 | 10 | 22 | 6 | 1402 | 348.8 | 600 | 2350.8 | 682.4704 | 0 | 1668.3296 | 0 | 0 | 0 | 1668.3296 | 800 | 868.3296 | 0 | 0 | 0 | 0 | 0 | 1.5478 | 2729.8818 | -2728.334 | -545.6668 | 0.030389
1 | 10 | 22 | 7 | 1974 | 348.8 | 600 | 2922.8 | 673.8588 | 30.1117 | 2218.8294 | 0 | 0 | 0 | 2218.8294 | 800 | 1000 | 418.8294 | 0 | 0 | 0 | 0 | 2.0585 | 2695.4353 | -2693.3768 | -538.6754 | 0.033111
1 | 10 | 22 | 8 | 1918 | 348.8 | 600 | 2866.8 | 622.1891 | 199.5068 | 2045.1041 | 0 | 0 | 0 | 2045.1041 | 800 | 1000 | 245.1041 | 0 | 0 | 0 | 0 | 1.8973 | 2488.7566 | -2486.8592 | -497.3718 | 0.0075872
1 | 10 | 22 | 9 | 1648 | 348.8 | 600 | 2596.8 | 564.0607 | 392.3936 | 1640.3456 | 0 | 0 | 0 | 1640.3456 | 800 | 840.3456 | 0 | 0 | 0 | 0 | 0 | 1.5218 | 2256.243 | -2254.7212 | -450.9442 | -0.016842
1 | 10 | 22 | 10 | 1640 | 774.2 | 600 | 3014.2 | 564.0607 | 520.8212 | 1929.318 | 0 | 0 | 0 | 1929.318 | 800 | 1000 | 129.318 | 0 | 0 | 0 | 0 | 1.7899 | 2256.243 | -2254.4531 | -450.8906 | 0
1 | 10 | 22 | 11 | 1674 | 1103.6 | 600 | 3377.6 | 604.9659 | 613.1835 | 2159.4506 | 0 | 0 | 0 | 2159.4506 | 800 | 1000 | 359.4506 | 0 | 0 | 0 | 0 | 2.0034 | 2419.8636 | -2417.8602 | -483.572 | 0
1 | 10 | 22 | 12 | 1636 | 978.4 | 600 | 3214.4 | 663.0943 | 653.9516 | 1897.3541 | 0 | 0 | 0 | 1897.3541 | 800 | 1000 | 97.3541 | 0 | 0 | 0 | 0 | 1.7603 | 2652.3772 | -2650.617 | -530.1234 | 0
1 | 10 | 22 | 13 | 1582 | 1093.1 | 600 | 3275.1 | 684.6233 | 654.8736 | 1935.603 | 0 | 0 | 0 | 1935.603 | 800 | 1000 | 135.603 | 0 | 0 | 0 | 0 | 1.7957 | 2738.4934 | -2736.6976 | -547.3395 | -0.03886
1 | 10 | 22 | 14 | 1556 | 954.2 | 600 | 3110.2 | 691.0821 | 576.3863 | 1842.7316 | 0 | 0 | 0 | 1842.7316 | 800 | 1000 | 42.7316 | 0 | 0 | 0 | 0 | 1.7096 | 2764.3282 | -2762.6186 | -552.5237 | -0.041688
1 | 10 | 22 | 15 | 1620 | 690.8 | 600 | 2910.8 | 682.4704 | 474.3112 | 1754.0184 | 0 | 0 | 0 | 1754.0184 | 800 | 954.0184 | 0 | 0 | 0 | 0 | 0 | 1.6273 | 2729.8818 | -2728.2545 | -545.6509 | -0.033274
1 | 10 | 22 | 16 | 1952 | 348.8 | 600 | 2900.8 | 628.6479 | 301.7668 | 1970.3854 | 0 | 0 | 0 | 1970.3854 | 800 | 1000 | 170.3854 | 0 | 0 | 0 | 0 | 1.828 | 2514.5914 | -2512.7634 | -502.5527 | -0.0091024
1 | 10 | 22 | 17 | 2462 | 348.8 | 600 | 3410.8 | 583.4369 | 113.9204 | 2713.4427 | 0 | 0 | 0 | 2713.4427 | 800 | 1000 | 913.4427 | 0 | 0 | 0 | 0 | 2.5174 | 2333.7475 | -2331.2301 | -466.246 | 0.043572
1 | 10 | 22 | 18 | 2998 | 348.8 | 600 | 3946.8 | 559.7549 | 0.31638 | 3386.7287 | 0 | 0 | 0 | 3386.7287 | 800 | 1000 | 1586.7287 | 0 | 0 | 0 | 0 | 3.142 | 2239.0197 | -2235.8777 | -447.1755 | 0.12655
1 | 10 | 22 | 19 | 3430 | 348.8 | 600 | 4378.8 | 598.5072 | 0 | 3780.2928 | 0 | 0 | 0 | 3780.2928 | 800 | 1000 | 1980.2928 | 0 | 0 | 0 | 0 | 3.5071 | 2394.0288 | -2390.5217 | -478.1043 | 0.1099
1 | 10 | 22 | 20 | 3506 | 348.8 | 600 | 4454.8 | 617.8833 | 0 | 3836.9167 | 0 | 0 | 0 | 3836.9167 | 800 | 1000 | 2036.9167 | 0 | 0 | 0 | 0 | 3.5597 | 2471.5333 | -2467.9737 | -493.5947 | 0.07226
1 | 10 | 22 | 21 | 3082 | 348.8 | 600 | 4030.8 | 632.9537 | 0 | 3397.8463 | 0 | 0 | 0 | 3397.8463 | 800 | 1000 | 1597.8463 | 0 | 0 | 0 | 0 | 3.1523 | 2531.8146 | -2528.6623 | -505.7325 | 0.061851
1 | 10 | 22 | 22 | 2472 | 348.8 | 600 | 3420.8 | 656.6356 | 0 | 2764.1644 | 0 | 0 | 0 | 2764.1644 | 800 | 1000 | 964.1644 | 0 | 0 | 0 | 0 | 2.5644 | 2626.5424 | -2623.978 | -524.7956 | 0.049717
1 | 10 | 22 | 23 | 1864 | 348.8 | 600 | 2812.8 | 669.553 | 0 | 2143.247 | 0 | 0 | 0 | 2143.247 | 800 | 1000 | 343.247 | 0 | 0 | 0 | 0 | 1.9884 | 2678.2121 | -2676.2237 | -535.2447 | 0.038683
1 | 10 | 22 | 24 | 1250 | 348.8 | 600 | 2198.8 | 663.0943 | 0 | 1535.7057 | 0 | 0 | 0 | 1535.7057 | 800 | 735.7057 | 0 | 0 | 0 | 0 | 0 | 1.4247 | 2652.3772 | -2650.9525 | -530.1905 | 0.032648
1 | 10 | 23 | 1 | 1016 | 448.5 | 600 | 2064.5 | 637.2595 | 0 | 1427.2405 | 0 | 0 | 0 | 1427.2405 | 800 | 627.2405 | 0 | 0 | 0 | 0 | 0 | 1.3241 | 2549.0379 | -2547.7137 | -509.5427 | 0.028655
1 | 10 | 23 | 2 | 906 | 448.5 | 600 | 1954.5 | 551.1433 | 0 | 1403.3567 | 0 | 0 | 0 | 1403.3567 | 800 | 603.3567 | 0 | 0 | 0 | 0 | 0 | 1.302 | 2204.5733 | -2203.2713 | -440.6543 | 0.026031
1 | 10 | 23 | 3 | 884 | 448.5 | 600 | 1932.5 | 385.3697 | 0 | 1547.1303 | 0 | 0 | 0 | 1547.1303 | 800 | 747.1303 | 0 | 0 | 0 | 0 | 0 | 1.4353 | 1541.479 | -1540.0436 | -308.0087 | 0.024624
1 | 10 | 23 | 4 | 880 | 448.5 | 600 | 1928.5 | 314.3239 | 0 | 1614.1761 | 0 | 0 | 0 | 1614.1761 | 800 | 814.1761 | 0 | 0 | 0 | 0 | 0 | 1.4975 | 1257.2957 | -1255.7982 | -251.1596 | 0.025949
1 | 10 | 23 | 5 | 988 | 498.4 | 600 | 2086.4 | 251.8897 | 0 | 1834.5103 | 0 | 0 | 0 | 1834.5103 | 800 | 1000 | 34.5103 | 0 | 0 | 0 | 0 | 1.702 | 1007.5589 | -1005.8569 | -201.1714 | 0.032247
1 | 10 | 23 | 6 | 1376 | 1274.6 | 814.908 | 3465.508 | 191.6084 | 0 | 3273.8996 | 0 | 0 | 0 | 3273.8996 | 800 | 1000 | 1473.8996 | 0 | 0 | 0 | 0 | 3.0373 | 766.4337 | -763.3964 | -152.6793 | 0.047092
1 | 10 | 23 | 7 | 1932 | 1411.7 | 963.03 | 4306.73 | 139.9387 | 31.2588 | 4135.5325 | 0 | 0 | 0 | 4135.5325 | 800 | 1000 | 2335.5325 | 0 | 0 | 0 | 0 | 3.8367 | 559.7549 | -555.9182 | -111.1836 | 0.055913
1 | 10 | 23 | 8 | 1854 | 2548.4 | 1217.228 | 5619.628 | 83.9632 | 214.4676 | 5321.1972 | 0 | 0 | 0 | 5321.1972 | 800 | 1000 | 3521.1972 | 0 | 0 | 0 | 0 | 4.9367 | 335.853 | -330.9163 | -66.1833 | 0.013818
1 | 10 | 23 | 9 | 1558 | 2629.1 | 1242.518 | 5429.618 | 217.4433 | 391.3781 | 4820.7967 | 0 | 0 | 0 | 4820.7967 | 800 | 1000 | 3020.7967 | 0 | 0 | 0 | 0 | 4.4725 | 869.7731 | -865.3006 | -173.0601 | -0.02477
1 | 10 | 23 | 10 | 1538 | 2669.9 | 1242.518 | 5450.418 | 428.4278 | 548.2338 | 4473.7564 | 0 | 0 | 0 | 4473.7564 | 800 | 1000 | 2673.7564 | 0 | 0 | 0 | 0 | 4.1505 | 1713.7113 | -1709.5608 | -341.9122 | 0
1 | 10 | 23 | 11 | 1570 | 2685.2 | 1242.518 | 5497.718 | 531.7672 | 623.7519 | 4342.1989 | 0 | 0 | 0 | 4342.1989 | 800 | 1000 | 2542.1989 | 0 | 0 | 0 | 0 | 4.0284 | 2127.0688 | -2123.0403 | -424.6081 | 0
1 | 10 | 23 | 12 | 1542 | 2613.6 | 1217.228 | 5372.828 | 615.7304 | 662.2448 | 4094.8528 | 0 | 0 | 0 | 4094.8528 | 800 | 1000 | 2294.8528 | 0 | 0 | 0 | 0 | 3.799 | 2462.9217 | -2459.1228 | -491.8246 | 0.012918
1 | 10 | 23 | 13 | 1494 | 2737 | 1242.518 | 5473.518 | 676.0117 | 641.041 | 4156.4653 | 0 | 0 | 0 | 4156.4653 | 800 | 1000 | 2356.4653 | 0 | 0 | 0 | 0 | 3.8561 | 2704.0469 | -2700.1908 | -540.0382 | -0.046159
1 | 10 | 23 | 14 | 1478 | 2753.6 | 1242.518 | 5474.118 | 703.9995 | 561.888 | 4208.2305 | 0 | 0 | 0 | 4208.2305 | 800 | 1000 | 2408.2305 | 0 | 0 | 0 | 0 | 3.9041 | 2815.9979 | -2812.0938 | -562.4188 | -0.052624
1 | 10 | 23 | 15 | 1546 | 2776.9 | 1242.518 | 5565.418 | 738.4459 | 452.3339 | 4374.6382 | 0 | 0 | 0 | 4374.6382 | 800 | 1000 | 2574.6382 | 0 | 0 | 0 | 0 | 4.0585 | 2953.7837 | -2949.7252 | -589.945 | -0.012187
1 | 10 | 23 | 16 | 1836 | 2774.8 | 1242.518 | 5853.318 | 740.5988 | 283.4164 | 4829.3027 | 0 | 0 | 0 | 4829.3027 | 800 | 1000 | 3029.3027 | 0 | 0 | 0 | 0 | 4.4803 | 2962.3953 | -2957.915 | -591.583 | 0.0056455
1 | 10 | 23 | 17 | 2392 | 2486.9 | 611.092 | 5489.992 | 701.8466 | 103.0701 | 4685.0753 | 0 | 0 | 0 | 4685.0753 | 800 | 1000 | 2885.0753 | 0 | 0 | 0 | 0 | 4.3465 | 2807.3863 | -2803.0398 | -560.608 | 0.19934
1 | 10 | 23 | 18 | 2814 | 2061.6 | 600 | 5475.6 | 525.3085 | 0.067475 | 4950.224 | 0 | 0 | 0 | 4950.224 | 800 | 1000 | 3150.224 | 0 | 0 | 0 | 0 | 4.5925 | 2101.2339 | -2096.6414 | -419.3283 | 0.53208
1 | 10 | 23 | 19 | 3228 | 2048.1 | 600 | 5876.1 | 325.0884 | 0 | 5551.0116 | 0 | 0 | 0 | 5551.0116 | 800 | 1000 | 3751.0116 | 0 | 0 | 0 | 0 | 5.1499 | 1300.3538 | -1295.2039 | -259.0408 | 0.37727
1 | 10 | 23 | 20 | 3338 | 1767.2 | 600 | 5705.2 | 269.1129 | 0 | 5436.0871 | 0 | 0 | 0 | 5436.0871 | 800 | 1000 | 3636.0871 | 0 | 0 | 0 | 0 | 5.0433 | 1076.4518 | -1071.4085 | -214.2817 | 0.1297
1 | 10 | 23 | 21 | 3010 | 1768.3 | 600 | 5378.3 | 279.8775 | 0 | 5098.4225 | 0 | 0 | 0 | 5098.4225 | 800 | 1000 | 3298.4225 | 0 | 0 | 0 | 0 | 4.73 | 1119.5099 | -1114.7799 | -222.956 | 0.078626
1 | 10 | 23 | 22 | 2414 | 498.4 | 600 | 3512.4 | 344.4646 | 0 | 3167.9354 | 0 | 0 | 0 | 3167.9354 | 800 | 1000 | 1367.9354 | 0 | 0 | 0 | 0 | 2.939 | 1377.8583 | -1374.9193 | -274.9839 | 0.060846
1 | 10 | 23 | 23 | 1834 | 448.5 | 600 | 2882.5 | 421.9691 | 0 | 2460.5309 | 0 | 0 | 0 | 2460.5309 | 800 | 1000 | 660.5309 | 0 | 0 | 0 | 0 | 2.2827 | 1687.8764 | -1685.5937 | -337.1187 | 0.047228
1 | 10 | 23 | 24 | 1236 | 448.5 | 600 | 2284.5 | 503.7794 | 0 | 1780.7206 | 0 | 0 | 0 | 1780.7206 | 800 | 980.7206 | 0 | 0 | 0 | 0 | 0 | 1.652 | 2015.1178 | -2013.4657 | -402.6931 | 0.038575
1 | 10 | 24 | 1 | 1016 | 448.5 | 600 | 2064.5 | 499.4736 | 0 | 1565.0264 | 0 | 0 | 0 | 1565.0264 | 800 | 765.0264 | 0 | 0 | 0 | 0 | 0 | 1.4519 | 1997.8945 | -1996.4426 | -399.2885 | 0.031517
1 | 10 | 24 | 2 | 906 | 448.5 | 600 | 1954.5 | 454.2627 | 0 | 1500.2373 | 0 | 0 | 0 | 1500.2373 | 800 | 700.2373 | 0 | 0 | 0 | 0 | 0 | 1.3918 | 1817.0506 | -1815.6588 | -363.1318 | 0.027381
1 | 10 | 24 | 3 | 884 | 448.5 | 600 | 1932.5 | 542.5317 | 0 | 1389.9683 | 0 | 0 | 0 | 1389.9683 | 800 | 589.9683 | 0 | 0 | 0 | 0 | 0 | 1.2895 | 2170.1268 | -2168.8373 | -433.7675 | 0.025695
1 | 10 | 24 | 4 | 880 | 448.5 | 600 | 1928.5 | 538.2259 | 0 | 1390.2741 | 0 | 0 | 0 | 1390.2741 | 800 | 590.2741 | 0 | 0 | 0 | 0 | 0 | 1.2898 | 2152.9036 | -2151.6138 | -430.3228 | 0.026935
1 | 10 | 24 | 5 | 988 | 498.4 | 600 | 2086.4 | 583.4369 | 0 | 1502.9631 | 0 | 0 | 0 | 1502.9631 | 800 | 702.9631 | 0 | 0 | 0 | 0 | 0 | 1.3944 | 2333.7475 | -2332.3531 | -466.4706 | 0.033604
1 | 10 | 24 | 6 | 1376 | 1407.8 | 814.908 | 3598.708 | 564.0607 | 0 | 3034.6473 | 0 | 0 | 0 | 3034.6473 | 800 | 1000 | 1234.6473 | 0 | 0 | 0 | 0 | 2.8154 | 2256.243 | -2253.4276 | -450.6855 | 0.057551
1 | 10 | 24 | 7 | 1932 | 1569.1 | 963.03 | 4464.13 | 503.7794 | 31.1213 | 3929.2293 | 0 | 0 | 0 | 3929.2293 | 800 | 1000 | 2129.2293 | 0 | 0 | 0 | 0 | 3.6453 | 2015.1178 | -2011.4725 | -402.2945 | 0.071338
1 | 10 | 24 | 8 | 1854 | 2712 | 1217.228 | 5783.228 | 363.8407 | 217.8123 | 5201.575 | 0 | 0 | 0 | 5201.575 | 800 | 1000 | 3401.575 | 0 | 0 | 0 | 0 | 4.8257 | 1455.3628 | -1450.5371 | -290.1074 | 0.017568
1 | 10 | 24 | 9 | 1558 | 2761.4 | 1242.518 | 5561.918 | 316.4768 | 415.102 | 4830.3392 | 0 | 0 | 0 | 4830.3392 | 800 | 1000 | 3030.3392 | 0 | 0 | 0 | 0 | 4.4813 | 1265.9073 | -1261.426 | -252.2852 | -0.01586
1 | 10 | 24 | 10 | 1538 | 2739.7 | 1242.518 | 5520.218 | 426.2749 | 563.8915 | 4530.0516 | 0 | 0 | 0 | 4530.0516 | 800 | 1000 | 2730.0516 | 0 | 0 | 0 | 0 | 4.2027 | 1705.0996 | -1700.8969 | -340.1794 | 0.006932
1 | 10 | 24 | 11 | 1570 | 2730.4 | 1242.518 | 5542.918 | 493.0149 | 637.8458 | 4412.0573 | 0 | 0 | 0 | 4412.0573 | 800 | 1000 | 2612.0573 | 0 | 0 | 0 | 0 | 4.0932 | 1972.0597 | -1967.9664 | -393.5933 | 0.0062649
1 | 10 | 24 | 12 | 1574 | 2625.1 | 1217.228 | 5416.328 | 521.0027 | 664.581 | 4230.7444 | 0 | 0 | 0 | 4230.7444 | 800 | 1000 | 2430.7444 | 0 | 0 | 0 | 0 | 3.925 | 2084.0107 | -2080.0856 | -416.0171 | -0.0097977
1 | 10 | 24 | 13 | 1702 | 2705.8 | 1242.518 | 5650.318 | 516.6969 | 644.4943 | 4489.1268 | 0 | 0 | 0 | 4489.1268 | 800 | 1000 | 2689.1268 | 0 | 0 | 0 | 0 | 4.1647 | 2066.7875 | -2062.6227 | -412.5245 | -0.088432
1 | 10 | 24 | 14 | 1838 | 2695.5 | 1242.518 | 5776.018 | 505.9323 | 567.3011 | 4702.7845 | 0 | 0 | 0 | 4702.7845 | 800 | 1000 | 2902.7845 | 0 | 0 | 0 | 0 | 4.363 | 2023.7294 | -2019.3664 | -403.8733 | -0.089044
1 | 10 | 24 | 15 | 2014 | 2694.8 | 1242.518 | 5951.318 | 467.1801 | 461.3411 | 5022.7968 | 0 | 0 | 0 | 5022.7968 | 800 | 1000 | 3222.7968 | 0 | 0 | 0 | 0 | 4.6599 | 1868.7203 | -1864.0605 | -372.8121 | -0.077877
1 | 10 | 24 | 16 | 2330 | 2706.4 | 1242.518 | 6278.918 | 406.8988 | 290.4424 | 5581.5769 | 0 | 0 | 0 | 5581.5769 | 800 | 1000 | 3781.5769 | 0 | 0 | 0 | 0 | 5.1783 | 1627.5951 | -1622.4169 | -324.4834 | -0.033073
1 | 10 | 24 | 17 | 2646 | 2454.4 | 611.092 | 5711.492 | 400.4401 | 107.5362 | 5203.5157 | 0 | 0 | 0 | 5203.5157 | 800 | 1000 | 3403.5157 | 0 | 0 | 0 | 0 | 4.8275 | 1601.7603 | -1596.9328 | -319.3866 | 0.34339
1 | 10 | 24 | 18 | 3190 | 2085.5 | 600 | 5875.5 | 398.2872 | 0.1268 | 5477.086 | 0 | 0 | 0 | 5477.086 | 800 | 1000 | 3677.086 | 0 | 0 | 0 | 0 | 5.0813 | 1593.1487 | -1588.0673 | -317.6135 | 0.80855
1 | 10 | 24 | 19 | 3566 | 2075.6 | 600 | 6241.6 | 512.3911 | 0 | 5729.2089 | 0 | 0 | 0 | 5729.2089 | 800 | 1000 | 3929.2089 | 0 | 0 | 0 | 0 | 5.3152 | 2049.5642 | -2044.249 | -408.8498 | 0.52284
1 | 10 | 24 | 20 | 3596 | 1769.1 | 600 | 5965.1 | 533.9201 | 0 | 5431.1799 | 0 | 0 | 0 | 5431.1799 | 800 | 1000 | 3631.1799 | 0 | 0 | 0 | 0 | 5.0387 | 2135.6804 | -2130.6416 | -426.1283 | 0.20333
1 | 10 | 24 | 21 | 3174 | 1759.1 | 600 | 5533.1 | 514.544 | 0 | 5018.556 | 0 | 0 | 0 | 5018.556 | 800 | 1000 | 3218.556 | 0 | 0 | 0 | 0 | 4.6559 | 2058.1758 | -2053.5199 | -410.704 | 0.15559
1 | 10 | 24 | 22 | 2436 | 498.4 | 600 | 3534.4 | 553.2962 | 0 | 2981.1038 | 0 | 0 | 0 | 2981.1038 | 800 | 1000 | 1181.1038 | 0 | 0 | 0 | 0 | 2.7657 | 2213.1849 | -2210.4192 | -442.0838 | 0.08616
1 | 10 | 24 | 23 | 1834 | 448.5 | 600 | 2882.5 | 574.8253 | 0 | 2307.6747 | 0 | 0 | 0 | 2307.6747 | 800 | 1000 | 507.6747 | 0 | 0 | 0 | 0 | 2.1409 | 2299.301 | -2297.1601 | -459.432 | 0.055242
1 | 10 | 24 | 24 | 1236 | 448.5 | 600 | 2284.5 | 581.284 | 0 | 1703.216 | 0 | 0 | 0 | 1703.216 | 800 | 903.216 | 0 | 0 | 0 | 0 | 0 | 1.5801 | 2325.1359 | -2323.5557 | -464.7111 | 0.042578
1 | 10 | 25 | 1 | 1016 | 448.5 | 600 | 2064.5 | 581.284 | 0 | 1483.216 | 0 | 0 | 0 | 1483.216 | 800 | 683.216 | 0 | 0 | 0 | 0 | 0 | 1.376 | 2325.1359 | -2323.7598 | -464.752 | 0.030471
1 | 10 | 25 | 2 | 906 | 448.5 | 600 | 1954.5 | 596.3543 | 0 | 1358.1457 | 0 | 0 | 0 | 1358.1457 | 800 | 558.1457 | 0 | 0 | 0 | 0 | 0 | 1.26 | 2385.4172 | -2384.1572 | -476.8314 | 0.027632
1 | 10 | 25 | 3 | 884 | 448.5 | 600 | 1932.5 | 615.7304 | 0 | 1316.7696 | 0 | 0 | 0 | 1316.7696 | 800 | 516.7696 | 0 | 0 | 0 | 0 | 0 | 1.2216 | 2462.9217 | -2461.7001 | -492.34 | 0.02591
1 | 10 | 25 | 4 | 880 | 448.5 | 600 | 1928.5 | 604.9659 | 0 | 1323.5341 | 0 | 0 | 0 | 1323.5341 | 800 | 523.5341 | 0 | 0 | 0 | 0 | 0 | 1.2279 | 2419.8636 | -2418.6357 | -483.7271 | 0.02732
1 | 10 | 25 | 5 | 988 | 498.4 | 600 | 2086.4 | 596.3543 | 0 | 1490.0457 | 0 | 0 | 0 | 1490.0457 | 800 | 690.0457 | 0 | 0 | 0 | 0 | 0 | 1.3824 | 2385.4172 | -2384.0348 | -476.807 | 0.034824
1 | 10 | 25 | 6 | 1376 | 1450.6 | 814.908 | 3641.508 | 497.3207 | 0 | 3144.1873 | 0 | 0 | 0 | 3144.1873 | 800 | 1000 | 1344.1873 | 0 | 0 | 0 | 0 | 2.917 | 1989.2829 | -1986.3659 | -397.2732 | 0.05113
1 | 10 | 25 | 7 | 1932 | 1653.8 | 963.03 | 4548.83 | 391.8285 | 32.0595 | 4124.9421 | 0 | 0 | 0 | 4124.9421 | 800 | 1000 | 2324.9421 | 0 | 0 | 0 | 0 | 3.8269 | 1567.3138 | -1563.4869 | -312.6974 | 0.07117
1 | 10 | 25 | 8 | 1854 | 2754.2 | 1217.228 | 5825.428 | 282.0304 | 228.1444 | 5315.2533 | 0 | 0 | 0 | 5315.2533 | 800 | 1000 | 3515.2533 | 0 | 0 | 0 | 0 | 4.9312 | 1128.1215 | -1123.1903 | -224.6381 | 0.0065228
1 | 10 | 25 | 9 | 1558 | 2745.6 | 1242.518 | 5546.118 | 266.96 | 435.4977 | 4843.6603 | 0 | 0 | 0 | 4843.6603 | 800 | 1000 | 3043.6603 | 0 | 0 | 0 | 0 | 4.4937 | 1067.8402 | -1063.3465 | -212.6693 | -0.022278
1 | 10 | 25 | 10 | 1538 | 2703.3 | 1242.518 | 5483.818 | 342.3117 | 590.1609 | 4551.3454 | 0 | 0 | 0 | 4551.3454 | 800 | 1000 | 2751.3454 | 0 | 0 | 0 | 0 | 4.2225 | 1369.2467 | -1365.0242 | -273.0048 | 0
1 | 10 | 25 | 11 | 1860 | 2689.3 | 1242.518 | 5791.818 | 292.7949 | 686.7578 | 4812.2653 | 0 | 0 | 0 | 4812.2653 | 800 | 1000 | 3012.2653 | 0 | 0 | 0 | 0 | 4.4645 | 1171.1796 | -1166.715 | -233.343 | 0.014465
1 | 10 | 25 | 12 | 1608 | 2647.4 | 1217.228 | 5472.628 | 318.6297 | 726.6529 | 4427.3454 | 0 | 0 | 0 | 4427.3454 | 800 | 1000 | 2627.3454 | 0 | 0 | 0 | 0 | 4.1074 | 1274.5189 | -1270.4115 | -254.0823 | -0.0049267
1 | 10 | 25 | 13 | 1494 | 2755.4 | 1242.518 | 5491.918 | 417.6633 | 714.1557 | 4360.099 | 0 | 0 | 0 | 4360.099 | 800 | 1000 | 2560.099 | 0 | 0 | 0 | 0 | 4.045 | 1670.6532 | -1666.6081 | -333.3216 | -0.10399
1 | 10 | 25 | 14 | 1804 | 2661.8 | 1242.518 | 5708.318 | 501.6265 | 644.7005 | 4561.9909 | 0 | 0 | 0 | 4561.9909 | 800 | 1000 | 2761.9909 | 0 | 0 | 0 | 0 | 4.2323 | 2006.5062 | -2002.2738 | -400.4548 | -0.10214
1 | 10 | 25 | 15 | 1546 | 2578.1 | 1242.518 | 5366.618 | 495.1678 | 519.9642 | 4351.486 | 0 | 0 | 0 | 4351.486 | 800 | 1000 | 2551.486 | 0 | 0 | 0 | 0 | 4.0371 | 1980.6713 | -1976.6343 | -395.3269 | -0.08969
1 | 10 | 25 | 16 | 1836 | 2528 | 1242.518 | 5606.518 | 503.7794 | 338.4197 | 4764.3188 | 0 | 0 | 0 | 4764.3188 | 800 | 1000 | 2964.3188 | 0 | 0 | 0 | 0 | 4.4201 | 2015.1178 | -2010.6977 | -402.1395 | -0.016915
1 | 10 | 25 | 17 | 2392 | 2177.5 | 611.092 | 5180.592 | 469.333 | 122.2167 | 4589.0423 | 0 | 0 | 0 | 4589.0423 | 800 | 1000 | 2789.0423 | 0 | 0 | 0 | 0 | 4.2574 | 1877.3319 | -1873.0745 | -374.6149 | 0.36291
1 | 10 | 25 | 18 | 2814 | 1738.5 | 600 | 5152.5 | 447.8039 | 0.042699 | 4704.6534 | 0 | 0 | 0 | 4704.6534 | 800 | 1000 | 2904.6534 | 0 | 0 | 0 | 0 | 4.3647 | 1791.2158 | -1786.8511 | -357.3702 | 0.81678
1 | 10 | 25 | 19 | 3228 | 1721 | 600 | 5549 | 432.7336 | 0 | 5116.2664 | 0 | 0 | 0 | 5116.2664 | 800 | 1000 | 3316.2664 | 0 | 0 | 0 | 0 | 4.7466 | 1730.9345 | -1726.1879 | -345.2376 | 0.34273
1 | 10 | 25 | 20 | 3338 | 1406.8 | 600 | 5344.8 | 486.5562 | 0 | 4858.2438 | 0 | 0 | 0 | 4858.2438 | 800 | 1000 | 3058.2438 | 0 | 0 | 0 | 0 | 4.5072 | 1946.2249 | -1941.7177 | -388.3435 | 0.14485
1 | 10 | 25 | 21 | 3010 | 1393.2 | 600 | 5003.2 | 559.7549 | 0 | 4443.4451 | 0 | 0 | 0 | 4443.4451 | 800 | 1000 | 2643.4451 | 0 | 0 | 0 | 0 | 4.1224 | 2239.0197 | -2234.8974 | -446.9795 | 0.11323
1 | 10 | 25 | 22 | 2414 | 498.4 | 600 | 3512.4 | 645.8711 | 0 | 2866.5289 | 0 | 0 | 0 | 2866.5289 | 800 | 1000 | 1066.5289 | 0 | 0 | 0 | 0 | 2.6594 | 2583.4843 | -2580.8249 | -516.165 | 0.087395
1 | 10 | 25 | 23 | 1834 | 448.5 | 600 | 2882.5 | 680.3175 | 0 | 2202.1825 | 0 | 0 | 0 | 2202.1825 | 800 | 1000 | 402.1825 | 0 | 0 | 0 | 0 | 2.0431 | 2721.2701 | -2719.2271 | -543.8454 | 0.055156
1 | 10 | 25 | 24 | 1236 | 448.5 | 600 | 2284.5 | 667.4001 | 0 | 1617.0999 | 0 | 0 | 0 | 1617.0999 | 800 | 817.0999 | 0 | 0 | 0 | 0 | 0 | 1.5002 | 2669.6005 | -2668.1002 | -533.62 | 0.043169
1 | 10 | 26 | 1 | 1016 | 448.5 | 600 | 2064.5 | 632.9537 | 0 | 1431.5463 | 0 | 0 | 0 | 1431.5463 | 800 | 631.5463 | 0 | 0 | 0 | 0 | 0 | 1.3281 | 2531.8146 | -2530.4865 | -506.0973 | 0.031572
1 | 10 | 26 | 2 | 906 | 448.5 | 600 | 1954.5 | 609.2717 | 0 | 1345.2283 | 0 | 0 | 0 | 1345.2283 | 800 | 545.2283 | 0 | 0 | 0 | 0 | 0 | 1.248 | 2437.0869 | -2435.8388 | -487.1678 | 0.028962
1 | 10 | 26 | 3 | 884 | 448.5 | 600 | 1932.5 | 548.9904 | 0 | 1383.5096 | 0 | 0 | 0 | 1383.5096 | 800 | 583.5096 | 0 | 0 | 0 | 0 | 0 | 1.2835 | 2195.9617 | -2194.6781 | -438.9356 | 0.02781
1 | 10 | 26 | 4 | 880 | 448.5 | 600 | 1928.5 | 475.7917 | 0 | 1452.7083 | 0 | 0 | 0 | 1452.7083 | 800 | 652.7083 | 0 | 0 | 0 | 0 | 0 | 1.3477 | 1903.1668 | -1901.819 | -380.3638 | 0.028352
1 | 10 | 26 | 5 | 988 | 498.4 | 600 | 2086.4 | 381.0639 | 0 | 1705.3361 | 0 | 0 | 0 | 1705.3361 | 800 | 905.3361 | 0 | 0 | 0 | 0 | 0 | 1.5821 | 1524.2557 | -1522.6736 | -304.5347 | 0.031938
1 | 10 | 26 | 6 | 1382 | 1064.7 | 814.908 | 3261.608 | 301.4065 | 0 | 2960.2015 | 0 | 0 | 0 | 2960.2015 | 800 | 1000 | 1160.2015 | 0 | 0 | 0 | 0 | 2.7463 | 1205.626 | -1202.8797 | -240.5759 | 0.041055
1 | 10 | 26 | 7 | 1932 | 1225.1 | 963.03 | 4120.13 | 185.1497 | 29.5862 | 3905.3941 | 0 | 0 | 0 | 3905.3941 | 800 | 1000 | 2105.3941 | 0 | 0 | 0 | 0 | 3.6232 | 740.5988 | -736.9756 | -147.3951 | 0.051086
1 | 10 | 26 | 8 | 1858 | 2312.3 | 1217.228 | 5387.528 | 152.8562 | 223.2163 | 5011.4555 | 0 | 0 | 0 | 5011.4555 | 800 | 1000 | 3211.4555 | 0 | 0 | 0 | 0 | 4.6493 | 611.4246 | -606.7753 | -121.3551 | 0.0022154
1 | 10 | 26 | 9 | 1560 | 2318.7 | 1242.518 | 5121.218 | 43.0581 | 427.0156 | 4651.1443 | 0 | 0 | 0 | 4651.1443 | 800 | 1000 | 2851.1443 | 0 | 0 | 0 | 0 | 4.3151 | 172.2323 | -167.9172 | -33.5834 | -0.028457
1 | 10 | 26 | 10 | 1546 | 2330.3 | 1242.518 | 5118.818 | 15.0703 | 580.5438 | 4523.2038 | 0 | 0 | 0 | 4523.2038 | 800 | 1000 | 2723.2038 | 0 | 0 | 0 | 0 | 4.1964 | 60.2813 | -56.0849 | -11.217 | 0
1 | 10 | 26 | 11 | 1570 | 2341.9 | 1242.518 | 5154.418 | 17.2232 | 672.2436 | 4464.9511 | 0 | 0 | 0 | 4464.9511 | 800 | 1000 | 2664.9511 | 0 | 0 | 0 | 0 | 4.1423 | 68.8929 | -64.7506 | -12.9501 | 0
1 | 10 | 26 | 12 | 1542 | 2248.2 | 1217.228 | 5007.428 | 71.0458 | 710.7307 | 4225.6515 | 0 | 0 | 0 | 4225.6515 | 800 | 1000 | 2425.6515 | 0 | 0 | 0 | 0 | 3.9203 | 284.1833 | -280.263 | -56.0526 | 0.016232
1 | 10 | 26 | 13 | 1494 | 2348.6 | 1242.518 | 5085.118 | 241.1252 | 695.8853 | 4148.1075 | 0 | 0 | 0 | 4148.1075 | 800 | 1000 | 2348.1075 | 0 | 0 | 0 | 0 | 3.8484 | 964.5008 | -960.6524 | -192.1305 | -0.091417
1 | 10 | 26 | 14 | 1478 | 2353.1 | 1242.518 | 5073.618 | 404.7459 | 628.48 | 4040.3921 | 0 | 0 | 0 | 4040.3921 | 800 | 1000 | 2240.3921 | 0 | 0 | 0 | 0 | 3.7484 | 1618.9835 | -1615.2351 | -323.047 | -0.08863
1 | 10 | 26 | 15 | 1546 | 2342.4 | 1242.518 | 5130.918 | 469.333 | 506.2963 | 4155.2887 | 0 | 0 | 0 | 4155.2887 | 800 | 1000 | 2355.2887 | 0 | 0 | 0 | 0 | 3.855 | 1877.3319 | -1873.4769 | -374.6954 | -0.06859
1 | 10 | 26 | 16 | 1836 | 2312.3 | 1242.518 | 5390.818 | 523.1556 | 329.7516 | 4537.9109 | 0 | 0 | 0 | 4537.9109 | 800 | 1000 | 2737.9109 | 0 | 0 | 0 | 0 | 4.21 | 2092.6223 | -2088.4123 | -417.6825 | -0.031742
1 | 10 | 26 | 17 | 2392 | 1996.5 | 611.092 | 4999.592 | 484.4033 | 117.7161 | 4397.4726 | 0 | 0 | 0 | 4397.4726 | 800 | 1000 | 2597.4726 | 0 | 0 | 0 | 0 | 4.0797 | 1937.6132 | -1933.5335 | -386.7067 | 0.076093
1 | 10 | 26 | 18 | 2814 | 1588 | 600 | 5002 | 376.7581 | 0.022049 | 4625.2198 | 0 | 0 | 0 | 4625.2198 | 800 | 1000 | 2825.2198 | 0 | 0 | 0 | 0 | 4.291 | 1507.0325 | -1502.7415 | -300.5483 | 0.23649
1 | 10 | 26 | 19 | 3228 | 1580.9 | 600 | 5408.9 | 439.1923 | 0 | 4969.7077 | 0 | 0 | 0 | 4969.7077 | 800 | 1000 | 3169.7077 | 0 | 0 | 0 | 0 | 4.6106 | 1756.7693 | -1752.1587 | -350.4317 | 0.11853
1 | 10 | 26 | 20 | 3338 | 1238.2 | 600 | 5176.2 | 579.1311 | 0 | 4597.0689 | 0 | 0 | 0 | 4597.0689 | 800 | 1000 | 2797.0689 | 0 | 0 | 0 | 0 | 4.2649 | 2316.5243 | -2312.2594 | -462.4519 | 0.079459
1 | 10 | 26 | 21 | 3016 | 1184.2 | 600 | 4800.2 | 499.4736 | 0 | 4300.7264 | 0 | 0 | 0 | 4300.7264 | 800 | 1000 | 2500.7264 | 0 | 0 | 0 | 0 | 3.99 | 1997.8945 | -1993.9046 | -398.7809 | 0.063573
1 | 10 | 26 | 22 | 2444 | 498.4 | 600 | 3542.4 | 497.3207 | 0 | 3045.0793 | 0 | 0 | 0 | 3045.0793 | 800 | 1000 | 1245.0793 | 0 | 0 | 0 | 0 | 2.825 | 1989.2829 | -1986.4579 | -397.2916 | 0.053846
1 | 10 | 26 | 23 | 1896 | 448.5 | 609.674 | 2954.174 | 389.6756 | 0 | 2564.4984 | 0 | 0 | 0 | 2564.4984 | 800 | 1000 | 764.4984 | 0 | 0 | 0 | 0 | 2.3792 | 1558.7022 | -1556.323 | -311.2646 | 0.042358
1 | 10 | 26 | 24 | 1320 | 448.5 | 611.534 | 2380.034 | 396.1343 | 0 | 1983.8997 | 0 | 0 | 0 | 1983.8997 | 800 | 1000 | 183.8997 | 0 | 0 | 0 | 0 | 1.8405 | 1584.537 | -1582.6965 | -316.5393 | 0.035056
1 | 10 | 27 | 1 | 1116 | 448.5 | 613.81 | 2178.31 | 441.3452 | 0 | 1736.9648 | 0 | 0 | 0 | 1736.9648 | 800 | 936.9648 | 0 | 0 | 0 | 0 | 0 | 1.6115 | 1765.3809 | -1763.7695 | -352.7539 | 0.032549
1 | 10 | 27 | 2 | 1014 | 448.5 | 624.617 | 2087.117 | 310.0181 | 0 | 1777.0989 | 0 | 0 | 0 | 1777.0989 | 800 | 977.0989 | 0 | 0 | 0 | 0 | 0 | 1.6487 | 1240.0725 | -1238.4238 | -247.6848 | 0.029593
1 | 10 | 27 | 3 | 1002 | 448.5 | 618.99 | 2069.49 | 221.7491 | 0 | 1847.7409 | 0 | 0 | 0 | 1847.7409 | 800 | 1000 | 47.7409 | 0 | 0 | 0 | 0 | 1.7142 | 886.9963 | -885.2821 | -177.0564 | 0.028332
1 | 10 | 27 | 4 | 1004 | 448.5 | 628.619 | 2081.119 | 316.4768 | 0 | 1764.6422 | 0 | 0 | 0 | 1764.6422 | 800 | 964.6422 | 0 | 0 | 0 | 0 | 0 | 1.6371 | 1265.9073 | -1264.2702 | -252.854 | 0.028722
1 | 10 | 27 | 5 | 1108 | 498.4 | 623.519 | 2229.919 | 350.9233 | 0 | 1878.9957 | 0 | 0 | 0 | 1878.9957 | 800 | 1000 | 78.9957 | 0 | 0 | 0 | 0 | 1.7432 | 1403.6931 | -1401.9499 | -280.39 | 0.030066
1 | 10 | 27 | 6 | 1512 | 967.1 | 814.908 | 3294.008 | 275.5717 | 0 | 3018.4363 | 0 | 0 | 0 | 3018.4363 | 800 | 1000 | 1218.4363 | 0 | 0 | 0 | 0 | 2.8003 | 1102.2866 | -1099.4863 | -219.8973 | 0.041544
1 | 10 | 27 | 7 | 2064 | 994.5 | 963.03 | 4021.53 | 185.1497 | 30.4432 | 3805.9371 | 0 | 0 | 0 | 3805.9371 | 800 | 1000 | 2005.9371 | 0 | 0 | 0 | 0 | 3.5309 | 740.5988 | -737.0679 | -147.4136 | 0.047536
1 | 10 | 27 | 8 | 1966 | 2035.5 | 1217.228 | 5218.728 | 88.269 | 227.2223 | 4903.2366 | 0 | 0 | 0 | 4903.2366 | 800 | 1000 | 3103.2366 | 0 | 0 | 0 | 0 | 4.5489 | 353.0762 | -348.5273 | -69.7055 | -0.0015955
1 | 10 | 27 | 9 | 1644 | 2135 | 1242.518 | 5021.518 | 38.7523 | 437.9649 | 4544.8009 | 0 | 0 | 0 | 4544.8009 | 800 | 1000 | 2744.8009 | 0 | 0 | 0 | 0 | 4.2164 | 155.0091 | -150.7927 | -30.1585 | -0.029874
1 | 10 | 27 | 10 | 1626 | 2272.1 | 1242.518 | 5140.618 | 51.6697 | 595.7965 | 4493.1518 | 0 | 0 | 0 | 4493.1518 | 800 | 1000 | 2693.1518 | 0 | 0 | 0 | 0 | 4.1685 | 206.6787 | -202.5103 | -40.5021 | 0
1 | 10 | 27 | 11 | 1606 | 2303.3 | 1242.518 | 5151.818 | 127.0213 | 694.1267 | 4330.67 | 0 | 0 | 0 | 4330.67 | 800 | 1000 | 2530.67 | 0 | 0 | 0 | 0 | 4.0177 | 508.0852 | -504.0675 | -100.8135 | 0
1 | 10 | 27 | 12 | 1550 | 2202.7 | 1217.228 | 4969.928 | 161.4678 | 734.2082 | 4074.252 | 0 | 0 | 0 | 4074.252 | 800 | 1000 | 2274.252 | 0 | 0 | 0 | 0 | 3.7799 | 645.8711 | -642.0912 | -128.4182 | 0
1 | 10 | 27 | 13 | 1506 | 2302.5 | 1242.518 | 5051.018 | 167.9265 | 717.414 | 4165.6775 | 0 | 0 | 0 | 4165.6775 | 800 | 1000 | 2365.6775 | 0 | 0 | 0 | 0 | 3.8647 | 671.7059 | -667.8413 | -133.5683 | -0.083475
1 | 10 | 27 | 14 | 1478 | 2306.7 | 1242.518 | 5027.218 | 176.5381 | 643.1858 | 4207.4941 | 0 | 0 | 0 | 4207.4941 | 800 | 1000 | 2407.4941 | 0 | 0 | 0 | 0 | 3.9035 | 706.1524 | -702.2489 | -140.4498 | -0.076231
1 | 10 | 27 | 15 | 1548 | 2306.2 | 1242.518 | 5096.718 | 189.4555 | 515.7121 | 4391.5504 | 0 | 0 | 0 | 4391.5504 | 800 | 1000 | 2591.5504 | 0 | 0 | 0 | 0 | 4.0742 | 757.8221 | -753.7478 | -150.7496 | -0.058429
1 | 10 | 27 | 16 | 1836 | 2299.2 | 1242.518 | 5377.718 | 180.8439 | 335.541 | 4861.3331 | 0 | 0 | 0 | 4861.3331 | 800 | 1000 | 3061.3331 | 0 | 0 | 0 | 0 | 4.5101 | 723.3756 | -718.8656 | -143.7731 | -0.027773
1 | 10 | 27 | 17 | 2436 | 1993.1 | 611.092 | 5040.192 | 165.7736 | 118.1787 | 4756.2397 | 0 | 0 | 0 | 4756.2397 | 800 | 1000 | 2956.2397 | 0 | 0 | 0 | 0 | 4.4126 | 663.0943 | -658.6817 | -131.7363 | 0.04901
1 | 10 | 27 | 18 | 2844 | 1555.5 | 600 | 4999.5 | 157.162 | 0.013562 | 4842.3245 | 0 | 0 | 0 | 4842.3245 | 800 | 1000 | 3042.3245 | 0 | 0 | 0 | 0 | 4.4924 | 628.6479 | -624.1554 | -124.8311 | 0.15975
1 | 10 | 27 | 19 | 3242 | 1499.5 | 600 | 5341.5 | 137.7858 | 0 | 5203.7142 | 0 | 0 | 0 | 5203.7142 | 800 | 1000 | 3403.7142 | 0 | 0 | 0 | 0 | 4.8277 | 551.1433 | -546.3156 | -109.2631 | 0.079116
1 | 10 | 27 | 20 | 3364 | 1136.2 | 600 | 5100.2 | 129.1742 | 0 | 4971.0258 | 0 | 0 | 0 | 4971.0258 | 800 | 1000 | 3171.0258 | 0 | 0 | 0 | 0 | 4.6118 | 516.6969 | -512.085 | -102.417 | 0.057416
1 | 10 | 27 | 21 | 3052 | 1081.8 | 615.038 | 4748.838 | 161.4678 | 0 | 4587.3702 | 0 | 0 | 0 | 4587.3702 | 800 | 1000 | 2787.3702 | 0 | 0 | 0 | 0 | 4.2559 | 645.8711 | -641.6152 | -128.323 | 0.05478
1 | 10 | 27 | 22 | 2474 | 498.4 | 615.737 | 3588.137 | 148.5503 | 0 | 3439.5867 | 0 | 0 | 0 | 3439.5867 | 800 | 1000 | 1639.5867 | 0 | 0 | 0 | 0 | 3.191 | 594.2014 | -591.0103 | -118.2021 | 0.049514
1 | 10 | 27 | 23 | 1912 | 448.5 | 617.582 | 2978.082 | 124.8684 | 0 | 2853.2136 | 0 | 0 | 0 | 2853.2136 | 800 | 1000 | 1053.2136 | 0 | 0 | 0 | 0 | 2.647 | 499.4736 | -496.8266 | -99.3653 | 0.039315
1 | 10 | 27 | 24 | 1332 | 448.5 | 615.342 | 2395.842 | 83.9632 | 0 | 2311.8788 | 0 | 0 | 0 | 2311.8788 | 800 | 1000 | 511.8788 | 0 | 0 | 0 | 0 | 2.1448 | 335.853 | -333.7081 | -66.7416 | 0.032624
1 | 10 | 28 | 1 | 1134 | 348.8 | 625.601 | 2108.401 | 49.5168 | 0 | 2058.8842 | 0 | 0 | 0 | 2058.8842 | 800 | 1000 | 258.8842 | 0 | 0 | 0 | 0 | 1.9101 | 198.0671 | -196.157 | -39.2314 | 0.029217
1 | 10 | 28 | 2 | 1040 | 348.8 | 623.588 | 2012.388 | 36.5994 | 0 | 1975.7886 | 0 | 0 | 0 | 1975.7886 | 800 | 1000 | 175.7886 | 0 | 0 | 0 | 0 | 1.833 | 146.3974 | -144.5644 | -28.9129 | 0.027134
1 | 10 | 28 | 3 | 1020 | 348.8 | 636.989 | 2005.789 | 34.4465 | 0 | 1971.3425 | 0 | 0 | 0 | 1971.3425 | 800 | 1000 | 171.3425 | 0 | 0 | 0 | 0 | 1.8289 | 137.7858 | -135.9569 | -27.1914 | 0.0247
1 | 10 | 28 | 4 | 1030 | 348.8 | 629.979 | 2008.779 | 27.9877 | 0 | 1980.7913 | 0 | 0 | 0 | 1980.7913 | 800 | 1000 | 180.7913 | 0 | 0 | 0 | 0 | 1.8377 | 111.951 | -110.1133 | -22.0227 | 0.025472
1 | 10 | 28 | 5 | 1146 | 348.8 | 644.221 | 2139.021 | 30.1407 | 0 | 2108.8803 | 0 | 0 | 0 | 2108.8803 | 800 | 1000 | 308.8803 | 0 | 0 | 0 | 0 | 1.9565 | 120.5626 | -118.6061 | -23.7212 | 0.027577
1 | 10 | 28 | 6 | 1568 | 933.2 | 635.065 | 3136.265 | 30.1407 | 0 | 3106.1243 | 0 | 0 | 0 | 3106.1243 | 800 | 1000 | 1306.1243 | 0 | 0 | 0 | 0 | 2.8817 | 120.5626 | -117.6809 | -23.5362 | 0.027711
1 | 10 | 28 | 7 | 2146 | 696.7 | 814.908 | 3657.608 | 30.1407 | 28.9654 | 3598.5019 | 0 | 0 | 0 | 3598.5019 | 800 | 1000 | 1798.5019 | 0 | 0 | 0 | 0 | 3.3385 | 120.5626 | -117.2241 | -23.4448 | 0.028481
1 | 10 | 28 | 8 | 2066 | 1125 | 814.908 | 4005.908 | 34.4465 | 220.4548 | 3751.0067 | 0 | 0 | 0 | 3751.0067 | 800 | 1000 | 1951.0067 | 0 | 0 | 0 | 0 | 3.48 | 137.7858 | -134.3059 | -26.8612 | 0.0083655
1 | 10 | 28 | 9 | 1756 | 1205.5 | 814.908 | 3776.408 | 30.1407 | 424.1329 | 3322.1345 | 0 | 0 | 0 | 3322.1345 | 800 | 1000 | 1522.1345 | 0 | 0 | 0 | 0 | 3.0821 | 120.5626 | -117.4805 | -23.4961 | -0.013981
1 | 10 | 28 | 10 | 1762 | 1253.9 | 814.908 | 3830.808 | 15.0703 | 572.3937 | 3243.3439 | 0 | 0 | 0 | 3243.3439 | 800 | 1000 | 1443.3439 | 0 | 0 | 0 | 0 | 3.009 | 60.2813 | -57.2723 | -11.4545 | 0
1 | 10 | 28 | 11 | 1734 | 1322 | 814.908 | 3870.908 | 8.6116 | 662.216 | 3200.0804 | 0 | 0 | 0 | 3200.0804 | 800 | 1000 | 1400.0804 | 0 | 0 | 0 | 0 | 2.9688 | 34.4465 | -31.4776 | -6.2955 | 0
1 | 10 | 28 | 12 | 1664 | 1418 | 814.908 | 3896.908 | 4.3058 | 697.8711 | 3194.7311 | 0 | 0 | 0 | 3194.7311 | 800 | 1000 | 1394.7311 | 0 | 0 | 0 | 0 | 2.9639 | 17.2232 | -14.2593 | -2.8519 | 0
1 | 10 | 28 | 13 | 1584 | 1460.9 | 814.908 | 3859.808 | 4.3058 | 680.7264 | 3174.7758 | 0 | 0 | 0 | 3174.7758 | 800 | 1000 | 1374.7758 | 0 | 0 | 0 | 0 | 2.9454 | 17.2232 | -14.2779 | -2.8556 | -0.061223
1 | 10 | 28 | 14 | 1556 | 972.2 | 814.908 | 3343.108 | 10.7645 | 612.5477 | 2719.7957 | 0 | 0 | 0 | 2719.7957 | 800 | 1000 | 919.7957 | 0 | 0 | 0 | 0 | 2.5233 | 43.0581 | -40.5348 | -8.107 | -0.057869
1 | 10 | 28 | 15 | 1620 | 973.8 | 814.908 | 3408.708 | 15.0703 | 492.5135 | 2901.1242 | 0 | 0 | 0 | 2901.1242 | 800 | 1000 | 1101.1242 | 0 | 0 | 0 | 0 | 2.6915 | 60.2813 | -57.5898 | -11.518 | -0.04378
1 | 10 | 28 | 16 | 1908 | 961 | 600 | 3469 | 15.0703 | 318.9519 | 3134.9778 | 0 | 0 | 0 | 3134.9778 | 800 | 1000 | 1334.9778 | 0 | 0 | 0 | 0 | 2.9084 | 60.2813 | -57.3729 | -11.4746 | -0.019745
1 | 10 | 28 | 17 | 2500 | 757.2 | 600 | 3857.2 | 8.6116 | 110.5443 | 3738.0441 | 0 | 0 | 0 | 3738.0441 | 800 | 1000 | 1938.0441 | 0 | 0 | 0 | 0 | 3.4679 | 34.4465 | -30.9785 | -6.1957 | 0.027316
1 | 10 | 28 | 18 | 2890 | 348.8 | 600 | 3838.8 | 4.3058 | 0.0092171 | 3834.485 | 0 | 0 | 0 | 3834.485 | 800 | 1000 | 2034.485 | 0 | 0 | 0 | 0 | 3.5574 | 17.2232 | -13.6658 | -2.7332 | 0.096853
1 | 10 | 28 | 19 | 3306 | 348.8 | 616.723 | 4271.523 | 0 | 0 | 4271.523 | 0 | 0 | 0 | 4271.523 | 800 | 1000 | 2471.523 | 0 | 0 | 0 | 0 | 3.9629 | 0 | 3.9629 | 0.79257 | 0.79257
1 | 10 | 28 | 20 | 3428 | 348.8 | 620.967 | 4397.767 | 2.1529 | 0 | 4395.6141 | 0 | 0 | 0 | 4395.6141 | 800 | 1000 | 2595.6141 | 0 | 0 | 0 | 0 | 4.078 | 8.6116 | -4.5336 | -0.90672 | 0.052929
1 | 10 | 28 | 21 | 3120 | 348.8 | 624.916 | 4093.716 | 38.7523 | 0 | 4054.9637 | 0 | 0 | 0 | 4054.9637 | 800 | 1000 | 2254.9637 | 0 | 0 | 0 | 0 | 3.762 | 155.0091 | -151.2471 | -30.2494 | 0.04403
1 | 10 | 28 | 22 | 2538 | 348.8 | 631.876 | 3518.676 | 105.4923 | 0 | 3413.1837 | 0 | 0 | 0 | 3413.1837 | 800 | 1000 | 1613.1837 | 0 | 0 | 0 | 0 | 3.1666 | 421.9691 | -418.8026 | -83.7605 | 0.037432
1 | 10 | 28 | 23 | 1956 | 348.8 | 634.888 | 2939.688 | 107.6452 | 0 | 2832.0428 | 0 | 0 | 0 | 2832.0428 | 800 | 1000 | 1032.0428 | 0 | 0 | 0 | 0 | 2.6274 | 430.5807 | -427.9533 | -85.5907 | 0.03162
1 | 10 | 28 | 24 | 1366 | 348.8 | 639.956 | 2354.756 | 64.5871 | 0 | 2290.1689 | 0 | 0 | 0 | 2290.1689 | 800 | 1000 | 490.1689 | 0 | 0 | 0 | 0 | 2.1247 | 258.3484 | -256.2237 | -51.2447 | 0.029337
1 | 10 | 29 | 1 | 1382 | 348.8 | 639.719 | 2370.519 | 45.211 | 0 | 2325.308 | 0 | 0 | 0 | 2325.308 | 800 | 1000 | 525.308 | 0 | 0 | 0 | 0 | 2.1573 | 180.8439 | -178.6866 | -35.7373 | 0.02871
1 | 10 | 29 | 2 | 1176 | 348.8 | 646.236 | 2171.036 | 25.8348 | 0 | 2145.2012 | 0 | 0 | 0 | 2145.2012 | 800 | 1000 | 345.2012 | 0 | 0 | 0 | 0 | 1.9902 | 103.3394 | -101.3492 | -20.2698 | 0.026157
1 | 10 | 29 | 3 | 1086 | 348.8 | 648.061 | 2082.861 | 8.6116 | 0 | 2074.2494 | 0 | 0 | 0 | 2074.2494 | 800 | 1000 | 274.2494 | 0 | 0 | 0 | 0 | 1.9244 | 34.4465 | -32.5221 | -6.5044 | 0.025147
1 | 10 | 29 | 4 | 1072 | 348.8 | 654.62 | 2075.42 | 4.3058 | 0 | 2071.1142 | 0 | 0 | 0 | 2071.1142 | 800 | 1000 | 271.1142 | 0 | 0 | 0 | 0 | 1.9215 | 17.2232 | -15.3018 | -3.0604 | 0.026003
1 | 10 | 29 | 5 | 1078 | 348.8 | 652.949 | 2079.749 | 8.6116 | 0 | 2071.1374 | 0 | 0 | 0 | 2071.1374 | 800 | 1000 | 271.1374 | 0 | 0 | 0 | 0 | 1.9215 | 34.4465 | -32.525 | -6.505 | 0.028388
1 | 10 | 29 | 6 | 1186 | 352.2 | 655.955 | 2194.155 | 23.6819 | 0 | 2170.4731 | 0 | 0 | 0 | 2170.4731 | 800 | 1000 | 370.4731 | 0 | 0 | 0 | 0 | 2.0136 | 94.7278 | -92.7141 | -18.5428 | 0.030156
1 | 10 | 29 | 7 | 1614 | 353.7 | 653.614 | 2621.314 | 21.529 | 25.4758 | 2574.3091 | 0 | 0 | 0 | 2574.3091 | 800 | 1000 | 774.3091 | 0 | 0 | 0 | 0 | 2.3883 | 86.1161 | -83.7279 | -16.7456 | 0.033237
1 | 10 | 29 | 8 | 2126 | 351.7 | 648.162 | 3125.862 | 15.0703 | 205.7425 | 2905.0491 | 0 | 0 | 0 | 2905.0491 | 800 | 1000 | 1105.0491 | 0 | 0 | 0 | 0 | 2.6951 | 60.2813 | -57.5862 | -11.5172 | 0.0042057
1 | 10 | 29 | 9 | 2020 | 348.8 | 628.083 | 2996.883 | 10.7645 | 409.8672 | 2576.2512 | 0 | 0 | 0 | 2576.2512 | 800 | 1000 | 776.2512 | 0 | 0 | 0 | 0 | 2.3901 | 43.0581 | -40.668 | -8.1336 | -0.012519
1 | 10 | 29 | 10 | 1708 | 348.8 | 611.3 | 2668.1 | 4.3058 | 552.3792 | 2111.415 | 0 | 0 | 0 | 2111.415 | 800 | 1000 | 311.415 | 0 | 0 | 0 | 0 | 1.9588 | 17.2232 | -15.2644 | -3.0529 | 0
1 | 10 | 29 | 11 | 1710 | 348.8 | 602.195 | 2660.995 | 6.4587 | 638.8252 | 2015.7111 | 0 | 0 | 0 | 2015.7111 | 800 | 1000 | 215.7111 | 0 | 0 | 0 | 0 | 1.8701 | 25.8348 | -23.9648 | -4.793 | 0
1 | 10 | 29 | 12 | 1692 | 611.7 | 600 | 2903.7 | 6.4587 | 671.5038 | 2225.7375 | 0 | 0 | 0 | 2225.7375 | 800 | 1000 | 425.7375 | 0 | 0 | 0 | 0 | 2.0649 | 25.8348 | -23.7699 | -4.754 | 0
1 | 10 | 29 | 13 | 1636 | 759.8 | 600 | 2995.8 | 2.1529 | 654.9953 | 2338.6518 | 0 | 0 | 0 | 2338.6518 | 800 | 1000 | 538.6518 | 0 | 0 | 0 | 0 | 2.1697 | 8.6116 | -6.442 | -1.2884 | -0.043984
1 | 10 | 29 | 14 | 1582 | 698.7 | 600 | 2880.7 | 0 | 590.5608 | 2290.1392 | 0 | 0 | 0 | 2290.1392 | 800 | 1000 | 490.1392 | 0 | 0 | 0 | 0 | 2.1247 | 0 | 2.1247 | 0.42493 | 0.42493
1 | 10 | 29 | 15 | 1556 | 792.5 | 600 | 2948.5 | 0 | 477.3379 | 2471.1621 | 0 | 0 | 0 | 2471.1621 | 800 | 1000 | 671.1621 | 0 | 0 | 0 | 0 | 2.2926 | 0 | 2.2926 | 0.45852 | 0.45852
1 | 10 | 29 | 16 | 1620 | 348.8 | 600 | 2568.8 | 0 | 310.3305 | 2258.4695 | 0 | 0 | 0 | 2258.4695 | 800 | 1000 | 458.4695 | 0 | 0 | 0 | 0 | 2.0953 | 0 | 2.0953 | 0.41905 | 0.41905
1 | 10 | 29 | 17 | 1908 | 348.8 | 600 | 2856.8 | 0 | 106.2669 | 2750.5331 | 0 | 0 | 0 | 2750.5331 | 800 | 1000 | 950.5331 | 0 | 0 | 0 | 0 | 2.5518 | 0 | 2.5518 | 0.51036 | 0.51036
1 | 10 | 29 | 18 | 2468 | 348.8 | 600 | 3416.8 | 0 | 0.001272 | 3416.7987 | 0 | 0 | 0 | 3416.7987 | 800 | 1000 | 1616.7987 | 0 | 0 | 0 | 0 | 3.1699 | 0 | 3.1699 | 0.63398 | 0.63398
1 | 10 | 29 | 19 | 2882 | 348.8 | 600 | 3830.8 | 0 | 0 | 3830.8 | 0 | 0 | 0 | 3830.8 | 800 | 1000 | 2030.8 | 0 | 0 | 0 | 0 | 3.554 | 0 | 3.554 | 0.7108 | 0.7108
1 | 10 | 29 | 20 | 3296 | 348.8 | 600 | 4244.8 | 4.3058 | 0 | 4240.4942 | 0 | 0 | 0 | 4240.4942 | 800 | 1000 | 2440.4942 | 0 | 0 | 0 | 0 | 3.9341 | 17.2232 | -13.2891 | -2.6578 | 0.056074
1 | 10 | 29 | 21 | 3408 | 348.8 | 600 | 4356.8 | 17.2232 | 0 | 4339.5768 | 0 | 0 | 0 | 4339.5768 | 800 | 1000 | 2539.5768 | 0 | 0 | 0 | 0 | 4.026 | 68.8929 | -64.8669 | -12.9734 | 0.046351
1 | 10 | 29 | 22 | 3082 | 348.8 | 600 | 4030.8 | 27.9877 | 0 | 4002.8123 | 0 | 0 | 0 | 4002.8123 | 800 | 1000 | 2202.8123 | 0 | 0 | 0 | 0 | 3.7136 | 111.951 | -108.2374 | -21.6475 | 0.039895
1 | 10 | 29 | 23 | 2472 | 348.8 | 600 | 3420.8 | 15.0703 | 0 | 3405.7297 | 0 | 0 | 0 | 3405.7297 | 800 | 1000 | 1605.7297 | 0 | 0 | 0 | 0 | 3.1596 | 60.2813 | -57.1217 | -11.4243 | 0.032843
1 | 10 | 29 | 24 | 1876 | 348.8 | 600 | 2824.8 | 12.9174 | 0 | 2811.8826 | 0 | 0 | 0 | 2811.8826 | 800 | 1000 | 1011.8826 | 0 | 0 | 0 | 0 | 2.6087 | 51.6697 | -49.061 | -9.8122 | 0.026333
1 | 10 | 30 | 1 | 1264 | 448.5 | 600 | 2312.5 | 4.3058 | 0 | 2308.1942 | 0 | 0 | 0 | 2308.1942 | 800 | 1000 | 508.1942 | 0 | 0 | 0 | 0 | 2.1414 | 17.2232 | -15.0818 | -3.0164 | 0.024257
1 | 10 | 30 | 2 | 1056 | 448.5 | 607.083 | 2111.583 | 2.1529 | 0 | 2109.4301 | 0 | 0 | 0 | 2109.4301 | 800 | 1000 | 309.4301 | 0 | 0 | 0 | 0 | 1.957 | 8.6116 | -6.6546 | -1.3309 | 0.022899
1 | 10 | 30 | 3 | 956 | 448.5 | 606.676 | 2011.176 | 0 | 0 | 2011.176 | 0 | 0 | 0 | 2011.176 | 800 | 1000 | 211.176 | 0 | 0 | 0 | 0 | 1.8659 | 0 | 1.8659 | 0.37317 | 0.37317
1 | 10 | 30 | 4 | 938 | 448.5 | 608.381 | 1994.881 | 0 | 0 | 1994.881 | 0 | 0 | 0 | 1994.881 | 800 | 1000 | 194.881 | 0 | 0 | 0 | 0 | 1.8507 | 0 | 1.8507 | 0.37015 | 0.37015
1 | 10 | 30 | 5 | 938 | 498.4 | 606.452 | 2042.852 | 0 | 0 | 2042.852 | 0 | 0 | 0 | 2042.852 | 800 | 1000 | 242.852 | 0 | 0 | 0 | 0 | 1.8952 | 0 | 1.8952 | 0.37905 | 0.37905
1 | 10 | 30 | 6 | 1050 | 1058 | 814.908 | 2922.908 | 0 | 0 | 2922.908 | 0 | 0 | 0 | 2922.908 | 800 | 1000 | 1122.908 | 0 | 0 | 0 | 0 | 2.7117 | 0 | 2.7117 | 0.54234 | 0.54234
1 | 10 | 30 | 7 | 1454 | 1205.1 | 963.03 | 3622.13 | 0 | 22.72 | 3599.41 | 0 | 0 | 0 | 3599.41 | 800 | 1000 | 1799.41 | 0 | 0 | 0 | 0 | 3.3393 | 0 | 3.3393 | 0.66786 | 0.66786
1 | 10 | 30 | 8 | 1970 | 2305.7 | 1217.228 | 5492.928 | 0 | 196.671 | 5296.257 | 0 | 0 | 0 | 5296.257 | 800 | 1000 | 3496.257 | 0 | 0 | 0 | 0 | 4.9136 | 0 | 4.9136 | 0.98271 | 0.98271
1 | 10 | 30 | 9 | 1868 | 2365.6 | 1242.518 | 5476.118 | 0 | 401.7433 | 5074.3747 | 0 | 0 | 0 | 5074.3747 | 800 | 1000 | 3274.3747 | 0 | 0 | 0 | 0 | 4.7077 | 0 | 4.7077 | 0.94154 | 0.94154
1 | 10 | 30 | 10 | 1558 | 2398 | 1242.518 | 5198.518 | 0 | 542.4256 | 4656.0924 | 0 | 0 | 0 | 4656.0924 | 800 | 1000 | 2856.0924 | 0 | 0 | 0 | 0 | 4.3196 | 0 | 4.3196 | 0.86393 | 0.86393
1 | 10 | 30 | 11 | 1544 | 2415 | 1242.518 | 5201.518 | 0 | 627.8854 | 4573.6326 | 0 | 0 | 0 | 4573.6326 | 800 | 1000 | 2773.6326 | 0 | 0 | 0 | 0 | 4.2431 | 0 | 4.2431 | 0.84863 | 0.84863
1 | 10 | 30 | 12 | 1570 | 2320.4 | 1217.228 | 5107.628 | 0 | 659.452 | 4448.176 | 0 | 0 | 0 | 4448.176 | 800 | 1000 | 2648.176 | 0 | 0 | 0 | 0 | 4.1268 | 0 | 4.1268 | 0.82535 | 0.82535
1 | 10 | 30 | 13 | 1542 | 2433 | 1242.518 | 5217.518 | 0 | 645.7778 | 4571.7402 | 0 | 0 | 0 | 4571.7402 | 800 | 1000 | 2771.7402 | 0 | 0 | 0 | 0 | 4.2414 | 0 | 4.2414 | 0.84828 | 0.84828
1 | 10 | 30 | 14 | 1494 | 2439.4 | 1242.518 | 5175.918 | 0 | 584.9599 | 4590.9581 | 0 | 0 | 0 | 4590.9581 | 800 | 1000 | 2790.9581 | 0 | 0 | 0 | 0 | 4.2592 | 0 | 4.2592 | 0.85184 | 0.85184
1 | 10 | 30 | 15 | 1478 | 2430.5 | 1242.518 | 5151.018 | 0 | 473.668 | 4677.35 | 0 | 0 | 0 | 4677.35 | 800 | 1000 | 2877.35 | 0 | 0 | 0 | 0 | 4.3394 | 0 | 4.3394 | 0.86787 | 0.86787
1 | 10 | 30 | 16 | 1546 | 2403.1 | 1242.518 | 5191.618 | 0 | 307.6456 | 4883.9724 | 0 | 0 | 0 | 4883.9724 | 800 | 1000 | 3083.9724 | 0 | 0 | 0 | 0 | 4.5311 | 0 | 4.5311 | 0.90621 | 0.90621
1 | 10 | 30 | 17 | 1836 | 2080.2 | 611.092 | 4527.292 | 4.3058 | 104.0924 | 4418.8938 | 0 | 0 | 0 | 4418.8938 | 800 | 1000 | 2618.8938 | 0 | 0 | 0 | 0 | 4.0996 | 17.2232 | -13.1236 | -2.6247 | 0.036778
1 | 10 | 30 | 18 | 2392 | 1645.7 | 600 | 4637.7 | 43.0581 | 0 | 4594.6419 | 0 | 0 | 0 | 4594.6419 | 800 | 1000 | 2794.6419 | 0 | 0 | 0 | 0 | 4.2626 | 172.2323 | -167.9697 | -33.5939 | 0.077046
1 | 10 | 30 | 19 | 2814 | 1617.9 | 600 | 5031.9 | 47.3639 | 0 | 4984.5361 | 0 | 0 | 0 | 4984.5361 | 800 | 1000 | 3184.5361 | 0 | 0 | 0 | 0 | 4.6244 | 189.4555 | -184.8312 | -36.9662 | 0.067076
1 | 10 | 30 | 20 | 3228 | 1304.3 | 600 | 5132.3 | 58.1284 | 0 | 5074.1716 | 0 | 0 | 0 | 5074.1716 | 800 | 1000 | 3274.1716 | 0 | 0 | 0 | 0 | 4.7075 | 232.5136 | -227.8061 | -45.5612 | 0.059162
1 | 10 | 30 | 21 | 3338 | 1230.4 | 600 | 5168.4 | 77.5045 | 0 | 5090.8955 | 0 | 0 | 0 | 5090.8955 | 800 | 1000 | 3290.8955 | 0 | 0 | 0 | 0 | 4.723 | 310.0181 | -305.2951 | -61.059 | 0.046788
1 | 10 | 30 | 22 | 3010 | 498.4 | 600 | 4108.4 | 88.269 | 0 | 4020.131 | 0 | 0 | 0 | 4020.131 | 800 | 1000 | 2220.131 | 0 | 0 | 0 | 0 | 3.7296 | 353.0762 | -349.3466 | -69.8693 | 0.040729
1 | 10 | 30 | 23 | 2432 | 448.5 | 607.678 | 3488.178 | 99.0336 | 0 | 3389.1444 | 0 | 0 | 0 | 3389.1444 | 800 | 1000 | 1589.1444 | 0 | 0 | 0 | 0 | 3.1442 | 396.1343 | -392.99 | -78.598 | 0.034431
1 | 10 | 30 | 24 | 1880 | 448.5 | 614.717 | 2943.217 | 64.5871 | 0 | 2878.6299 | 0 | 0 | 0 | 2878.6299 | 800 | 1000 | 1078.6299 | 0 | 0 | 0 | 0 | 2.6706 | 258.3484 | -255.6778 | -51.1356 | 0.029359
1 | 10 | 31 | 1 | 1310 | 448.5 | 614.972 | 2373.472 | 21.529 | 0 | 2351.943 | 0 | 0 | 0 | 2351.943 | 800 | 1000 | 551.943 | 0 | 0 | 0 | 0 | 2.182 | 86.1161 | -83.9342 | -16.7868 | 0.023532
1 | 10 | 31 | 2 | 1124 | 448.5 | 627.939 | 2200.439 | 6.4587 | 0 | 2193.9803 | 0 | 0 | 0 | 2193.9803 | 800 | 1000 | 393.9803 | 0 | 0 | 0 | 0 | 2.0354 | 25.8348 | -23.7994 | -4.7599 | 0.021636
1 | 10 | 31 | 3 | 1028 | 448.5 | 625.355 | 2101.855 | 0 | 0 | 2101.855 | 0 | 0 | 0 | 2101.855 | 800 | 1000 | 301.855 | 0 | 0 | 0 | 0 | 1.95 | 0 | 1.95 | 0.39 | 0.39
1 | 10 | 31 | 4 | 1022 | 448.5 | 638.967 | 2109.467 | 0 | 0 | 2109.467 | 0 | 0 | 0 | 2109.467 | 800 | 1000 | 309.467 | 0 | 0 | 0 | 0 | 1.957 | 0 | 1.957 | 0.39141 | 0.39141
1 | 10 | 31 | 5 | 1028 | 498.4 | 630.94 | 2157.34 | 0 | 0 | 2157.34 | 0 | 0 | 0 | 2157.34 | 800 | 1000 | 357.34 | 0 | 0 | 0 | 0 | 2.0015 | 0 | 2.0015 | 0.40029 | 0.40029
1 | 10 | 31 | 6 | 1138 | 948.4 | 814.908 | 2901.308 | 0 | 0 | 2901.308 | 0 | 0 | 0 | 2901.308 | 800 | 1000 | 1101.308 | 0 | 0 | 0 | 0 | 2.6917 | 0 | 2.6917 | 0.53833 | 0.53833
1 | 10 | 31 | 7 | 1538 | 950 | 963.03 | 3451.03 | 0 | 22.2008 | 3428.8292 | 0 | 0 | 0 | 3428.8292 | 800 | 1000 | 1628.8292 | 0 | 0 | 0 | 0 | 3.1811 | 0 | 3.1811 | 0.63621 | 0.63621
1 | 10 | 31 | 8 | 2058 | 1989.3 | 1217.228 | 5264.528 | 0 | 202.5169 | 5062.0111 | 0 | 0 | 0 | 5062.0111 | 800 | 1000 | 3262.0111 | 0 | 0 | 0 | 0 | 4.6962 | 0 | 4.6962 | 0.93925 | 0.93925
1 | 10 | 31 | 9 | 1952 | 2064.2 | 1242.518 | 5258.718 | 0 | 397.2258 | 4861.4922 | 0 | 0 | 0 | 4861.4922 | 800 | 1000 | 3061.4922 | 0 | 0 | 0 | 0 | 4.5102 | 0 | 4.5102 | 0.90204 | 0.90204
1 | 10 | 31 | 10 | 1646 | 2159.6 | 1242.518 | 5048.118 | 0 | 538.8674 | 4509.2506 | 0 | 0 | 0 | 4509.2506 | 800 | 1000 | 2709.2506 | 0 | 0 | 0 | 0 | 4.1834 | 0 | 4.1834 | 0.83668 | 0.83668
1 | 10 | 31 | 11 | 1658 | 2250.1 | 1242.518 | 5150.618 | 0 | 623.6436 | 4526.9744 | 0 | 0 | 0 | 4526.9744 | 800 | 1000 | 2726.9744 | 0 | 0 | 0 | 0 | 4.1999 | 0 | 4.1999 | 0.83997 | 0.83997
1 | 10 | 31 | 12 | 1648 | 2221.9 | 1217.228 | 5087.128 | 0 | 657.2465 | 4429.8815 | 0 | 0 | 0 | 4429.8815 | 800 | 1000 | 2629.8815 | 0 | 0 | 0 | 0 | 4.1098 | 0 | 4.1098 | 0.82196 | 0.82196
1 | 10 | 31 | 13 | 1598 | 2373.9 | 1242.518 | 5214.418 | 0 | 645.4918 | 4568.9262 | 0 | 0 | 0 | 4568.9262 | 800 | 1000 | 2768.9262 | 0 | 0 | 0 | 0 | 4.2388 | 0 | 4.2388 | 0.84776 | 0.84776
1 | 10 | 31 | 14 | 1546 | 2419.6 | 1242.518 | 5208.118 | 0 | 584.6663 | 4623.4517 | 0 | 0 | 0 | 4623.4517 | 800 | 1000 | 2823.4517 | 0 | 0 | 0 | 0 | 4.2894 | 0 | 4.2894 | 0.85787 | 0.85787
1 | 10 | 31 | 15 | 1522 | 2452 | 1242.518 | 5216.518 | 0 | 472.9569 | 4743.5611 | 0 | 0 | 0 | 4743.5611 | 800 | 1000 | 2943.5611 | 0 | 0 | 0 | 0 | 4.4008 | 0 | 4.4008 | 0.88016 | 0.88016
1 | 10 | 31 | 16 | 1588 | 2472.3 | 1242.518 | 5302.818 | 0 | 306.4634 | 4996.3546 | 0 | 0 | 0 | 4996.3546 | 800 | 1000 | 3196.3546 | 0 | 0 | 0 | 0 | 4.6353 | 0 | 4.6353 | 0.92706 | 0.92706
1 | 10 | 31 | 17 | 1874 | 2191 | 611.092 | 4676.092 | 53.8226 | 101.7871 | 4520.4823 | 0 | 0 | 0 | 4520.4823 | 800 | 1000 | 2720.4823 | 0 | 0 | 0 | 0 | 4.1938 | 215.2904 | -211.0965 | -42.2193 | 0.042144
1 | 10 | 31 | 18 | 2418 | 1805.4 | 600 | 4823.4 | 135.6329 | 0 | 4687.7671 | 0 | 0 | 0 | 4687.7671 | 800 | 1000 | 2887.7671 | 0 | 0 | 0 | 0 | 4.349 | 542.5317 | -538.1827 | -107.6365 | 0.095229
1 | 10 | 31 | 19 | 2854 | 1806.1 | 600 | 5260.1 | 96.8807 | 0 | 5163.2193 | 0 | 0 | 0 | 5163.2193 | 800 | 1000 | 3363.2193 | 0 | 0 | 0 | 0 | 4.7901 | 387.5226 | -382.7325 | -76.5465 | 0.073727
1 | 10 | 31 | 20 | 3240 | 1513.5 | 600 | 5353.5 | 49.5168 | 0 | 5303.9832 | 0 | 0 | 0 | 5303.9832 | 800 | 1000 | 3503.9832 | 0 | 0 | 0 | 0 | 4.9207 | 198.0671 | -193.1464 | -38.6293 | 0.060828
1 | 10 | 31 | 21 | 3342 | 1522.1 | 600 | 5464.1 | 53.8226 | 0 | 5410.2774 | 0 | 0 | 0 | 5410.2774 | 800 | 1000 | 3610.2774 | 0 | 0 | 0 | 0 | 5.0193 | 215.2904 | -210.271 | -42.0542 | 0.054358
1 | 10 | 31 | 22 | 3020 | 498.4 | 600 | 4118.4 | 58.1284 | 0 | 4060.2716 | 0 | 0 | 0 | 4060.2716 | 800 | 1000 | 2260.2716 | 0 | 0 | 0 | 0 | 3.7669 | 232.5136 | -228.7467 | -45.7493 | 0.044031
1 | 10 | 31 | 23 | 2436 | 448.5 | 600 | 3484.5 | 47.3639 | 0 | 3437.1361 | 0 | 0 | 0 | 3437.1361 | 800 | 1000 | 1637.1361 | 0 | 0 | 0 | 0 | 3.1888 | 189.4555 | -186.2667 | -37.2533 | 0.033731
1 | 10 | 31 | 24 | 1874 | 448.5 | 600 | 2922.5 | 40.9052 | 0 | 2881.5948 | 0 | 0 | 0 | 2881.5948 | 800 | 1000 | 1081.5948 | 0 | 0 | 0 | 0 | 2.6734 | 163.6207 | -160.9473 | -32.1895 | 0.030236
1 | 11 | 1 | 1 | 1308 | 448.5 | 600 | 2356.5 | 25.8348 | 0 | 2330.6652 | 0 | 0 | 0 | 2330.6652 | 800 | 1000 | 530.6652 | 0 | 0 | 0 | 0 | 2.1623 | 103.3394 | -101.1771 | -20.2354 | 0.026565
1 | 11 | 1 | 2 | 1096 | 448.5 | 609.591 | 2154.091 | 12.9174 | 0 | 2141.1736 | 0 | 0 | 0 | 2141.1736 | 800 | 1000 | 341.1736 | 0 | 0 | 0 | 0 | 1.9865 | 51.6697 | -49.6832 | -9.9366 | 0.024211
1 | 11 | 1 | 3 | 1008 | 448.5 | 622.223 | 2078.723 | 8.6116 | 0 | 2070.1114 | 0 | 0 | 0 | 2070.1114 | 800 | 1000 | 270.1114 | 0 | 0 | 0 | 0 | 1.9205 | 34.4465 | -32.5259 | -6.5052 | 0.023797
1 | 11 | 1 | 4 | 1004 | 448.5 | 622.12 | 2074.62 | 4.3058 | 0 | 2070.3142 | 0 | 0 | 0 | 2070.3142 | 800 | 1000 | 270.3142 | 0 | 0 | 0 | 0 | 1.9207 | 17.2232 | -15.3025 | -3.0605 | 0.025368
1 | 11 | 1 | 5 | 1020 | 498.4 | 637.137 | 2155.537 | 0 | 0 | 2155.537 | 0 | 0 | 0 | 2155.537 | 800 | 1000 | 355.537 | 0 | 0 | 0 | 0 | 1.9998 | 0 | 1.9998 | 0.39996 | 0.39996
1 | 11 | 1 | 6 | 1134 | 1087.1 | 814.908 | 3036.008 | 0 | 0 | 3036.008 | 0 | 0 | 0 | 3036.008 | 800 | 1000 | 1236.008 | 0 | 0 | 0 | 0 | 2.8166 | 0 | 2.8166 | 0.56333 | 0.56333
1 | 11 | 1 | 7 | 1460 | 984.7 | 963.03 | 3407.73 | 0 | 18.814 | 3388.916 | 0 | 0 | 0 | 3388.916 | 800 | 1000 | 1588.916 | 0 | 0 | 0 | 0 | 3.144 | 0 | 3.144 | 0.62881 | 0.62881
1 | 11 | 1 | 8 | 1902 | 2006.9 | 1217.228 | 5126.128 | 0 | 187.9692 | 4938.1588 | 0 | 0 | 0 | 4938.1588 | 800 | 1000 | 3138.1588 | 0 | 0 | 0 | 0 | 4.5813 | 0 | 4.5813 | 0.91627 | 0.91627
1 | 11 | 1 | 9 | 1854 | 2125.4 | 1242.518 | 5221.918 | 0 | 389.6288 | 4832.2892 | 0 | 0 | 0 | 4832.2892 | 800 | 1000 | 3032.2892 | 0 | 0 | 0 | 0 | 4.4831 | 0 | 4.4831 | 0.89662 | 0.89662
1 | 11 | 1 | 10 | 1602 | 2258.8 | 1242.518 | 5103.318 | 0 | 531.6965 | 4571.6215 | 0 | 0 | 0 | 4571.6215 | 800 | 1000 | 2771.6215 | 0 | 0 | 0 | 0 | 4.2413 | 0 | 4.2413 | 0.84826 | 0.84826
1 | 11 | 1 | 11 | 1604 | 2324.1 | 1242.518 | 5170.618 | 0 | 618.4142 | 4552.2038 | 0 | 0 | 0 | 4552.2038 | 800 | 1000 | 2752.2038 | 0 | 0 | 0 | 0 | 4.2233 | 0 | 4.2233 | 0.84465 | 0.84465
1 | 11 | 1 | 12 | 1594 | 2241.8 | 1217.228 | 5053.028 | 0 | 655.5252 | 4397.5028 | 0 | 0 | 0 | 4397.5028 | 800 | 1000 | 2597.5028 | 0 | 0 | 0 | 0 | 4.0797 | 0 | 4.0797 | 0.81595 | 0.81595
1 | 11 | 1 | 13 | 1554 | 2353.9 | 1242.518 | 5150.418 | 19.3761 | 625.9034 | 4505.1385 | 0 | 0 | 0 | 4505.1385 | 800 | 1000 | 2705.1385 | 0 | 0 | 0 | 0 | 4.1796 | 77.5045 | -73.3249 | -14.665 | -0.048562
1 | 11 | 1 | 14 | 1506 | 2365 | 1242.518 | 5113.518 | 51.6697 | 538.3137 | 4523.5347 | 0 | 0 | 0 | 4523.5347 | 800 | 1000 | 2723.5347 | 0 | 0 | 0 | 0 | 4.1967 | 206.6787 | -202.4821 | -40.4964 | -0.042403
1 | 11 | 1 | 15 | 1520 | 2374.6 | 1242.518 | 5137.118 | 107.6452 | 422.0904 | 4607.3825 | 0 | 0 | 0 | 4607.3825 | 800 | 1000 | 2807.3825 | 0 | 0 | 0 | 0 | 4.2745 | 430.5807 | -426.3063 | -85.2613 | -0.01279
1 | 11 | 1 | 16 | 1696 | 2364.7 | 1242.518 | 5303.218 | 200.22 | 255.8477 | 4847.1502 | 0 | 0 | 0 | 4847.1502 | 800 | 1000 | 3047.1502 | 0 | 0 | 0 | 0 | 4.4969 | 800.8801 | -796.3832 | -159.2766 | 0.0030912
1 | 11 | 1 | 17 | 2252 | 2053.5 | 611.092 | 4916.592 | 273.4188 | 76.2534 | 4566.9199 | 0 | 0 | 0 | 4566.9199 | 800 | 1000 | 2766.9199 | 0 | 0 | 0 | 0 | 4.2369 | 1093.675 | -1089.4381 | -217.8876 | 0.055124
1 | 11 | 1 | 18 | 3198 | 1644.7 | 600 | 5442.7 | 294.9478 | 0 | 5147.7522 | 0 | 0 | 0 | 5147.7522 | 800 | 1000 | 3347.7522 | 0 | 0 | 0 | 0 | 4.7758 | 1179.7912 | -1175.0154 | -235.0031 | 0.10067
1 | 11 | 1 | 19 | 3650 | 1637.7 | 600 | 5887.7 | 206.6787 | 0 | 5681.0213 | 0 | 0 | 0 | 5681.0213 | 800 | 1000 | 3881.0213 | 0 | 0 | 0 | 0 | 5.2705 | 826.715 | -821.4445 | -164.2889 | 0.069512
1 | 11 | 1 | 20 | 3518 | 1332.4 | 614.912 | 5465.312 | 133.48 | 0 | 5331.832 | 0 | 0 | 0 | 5331.832 | 800 | 1000 | 3531.832 | 0 | 0 | 0 | 0 | 4.9466 | 533.9201 | -528.9735 | -105.7947 | 0.063757
1 | 11 | 1 | 21 | 3356 | 1298.6 | 616.304 | 5270.904 | 155.0091 | 0 | 5115.8949 | 0 | 0 | 0 | 5115.8949 | 800 | 1000 | 3315.8949 | 0 | 0 | 0 | 0 | 4.7462 | 620.0362 | -615.29 | -123.058 | 0.053051
1 | 11 | 1 | 22 | 3056 | 498.4 | 616.821 | 4171.221 | 232.5136 | 0 | 3938.7074 | 0 | 0 | 0 | 3938.7074 | 800 | 1000 | 2138.7074 | 0 | 0 | 0 | 0 | 3.6541 | 930.0544 | -926.4003 | -185.2801 | 0.042688
1 | 11 | 1 | 23 | 2462 | 448.5 | 627.675 | 3538.175 | 264.8071 | 0 | 3273.3679 | 0 | 0 | 0 | 3273.3679 | 800 | 1000 | 1473.3679 | 0 | 0 | 0 | 0 | 3.0368 | 1059.2286 | -1056.1917 | -211.2383 | 0.034864
1 | 11 | 1 | 24 | 1902 | 448.5 | 622.399 | 2972.899 | 288.4891 | 0 | 2684.4099 | 0 | 0 | 0 | 2684.4099 | 800 | 1000 | 884.4099 | 0 | 0 | 0 | 0 | 2.4904 | 1153.9563 | -1151.4659 | -230.2932 | 0.029881
1 | 11 | 2 | 1 | 1342 | 448.5 | 632.968 | 2423.468 | 230.3607 | 0 | 2193.1073 | 0 | 0 | 0 | 2193.1073 | 800 | 1000 | 393.1073 | 0 | 0 | 0 | 0 | 2.0346 | 921.4427 | -919.4081 | -183.8816 | 0.026774
1 | 11 | 2 | 2 | 1118 | 448.5 | 626.692 | 2193.192 | 174.3852 | 0 | 2018.8068 | 0 | 0 | 0 | 2018.8068 | 800 | 1000 | 218.8068 | 0 | 0 | 0 | 0 | 1.8729 | 697.5408 | -695.6678 | -139.1336 | 0.024394
1 | 11 | 2 | 3 | 1022 | 448.5 | 640.014 | 2110.514 | 208.8316 | 0 | 1901.6824 | 0 | 0 | 0 | 1901.6824 | 800 | 1000 | 101.6824 | 0 | 0 | 0 | 0 | 1.7643 | 835.3266 | -833.5623 | -166.7125 | 0.024114
1 | 11 | 2 | 4 | 1008 | 448.5 | 632.362 | 2088.862 | 217.4433 | 0 | 1871.4187 | 0 | 0 | 0 | 1871.4187 | 800 | 1000 | 71.4187 | 0 | 0 | 0 | 0 | 1.7362 | 869.7731 | -868.0369 | -173.6074 | 0.025201
1 | 11 | 2 | 5 | 1012 | 498.4 | 647.699 | 2158.099 | 193.7613 | 0 | 1964.3377 | 0 | 0 | 0 | 1964.3377 | 800 | 1000 | 164.3377 | 0 | 0 | 0 | 0 | 1.8224 | 775.0453 | -773.2229 | -154.6446 | 0.029976
1 | 11 | 2 | 6 | 1124 | 997.3 | 814.908 | 2936.208 | 163.6207 | 0 | 2772.5873 | 0 | 0 | 0 | 2772.5873 | 800 | 1000 | 972.5873 | 0 | 0 | 0 | 0 | 2.5722 | 654.4827 | -651.9105 | -130.3821 | 0.043647
1 | 11 | 2 | 7 | 1446 | 1024.3 | 963.03 | 3433.33 | 146.3974 | 16.2561 | 3270.6765 | 0 | 0 | 0 | 3270.6765 | 800 | 1000 | 1470.6765 | 0 | 0 | 0 | 0 | 3.0343 | 585.5898 | -582.5554 | -116.5111 | 0.07142
1 | 11 | 2 | 8 | 1888 | 2098.4 | 1217.228 | 5203.628 | 135.6329 | 175.1061 | 4892.889 | 0 | 0 | 0 | 4892.889 | 800 | 1000 | 3092.889 | 0 | 0 | 0 | 0 | 4.5393 | 542.5317 | -537.9924 | -107.5985 | 0.044845
1 | 11 | 2 | 9 | 1842 | 2250.9 | 1242.518 | 5335.418 | 105.4923 | 368.2031 | 4861.7227 | 0 | 0 | 0 | 4861.7227 | 800 | 1000 | 3061.7227 | 0 | 0 | 0 | 0 | 4.5104 | 421.9691 | -417.4587 | -83.4917 | 0.017021
1 | 11 | 2 | 10 | 1590 | 2312.3 | 1242.518 | 5144.818 | 88.269 | 516.8975 | 4539.6514 | 0 | 0 | 0 | 4539.6514 | 800 | 1000 | 2739.6514 | 0 | 0 | 0 | 0 | 4.2116 | 353.0762 | -348.8646 | -69.7729 | -0.023337
1 | 11 | 2 | 11 | 1576 | 2337 | 1242.518 | 5155.518 | 101.1865 | 603.0002 | 4451.3313 | 0 | 0 | 0 | 4451.3313 | 800 | 1000 | 2651.3313 | 0 | 0 | 0 | 0 | 4.1297 | 404.7459 | -400.6162 | -80.1232 | -0.024881
1 | 11 | 2 | 12 | 1582 | 2264.7 | 1217.228 | 5063.928 | 135.6329 | 638.1648 | 4290.1302 | 0 | 0 | 0 | 4290.1302 | 800 | 1000 | 2490.1302 | 0 | 0 | 0 | 0 | 3.9801 | 542.5317 | -538.5516 | -107.7103 | -0.038424
1 | 11 | 2 | 13 | 1554 | 2384.6 | 1242.518 | 5181.118 | 189.4555 | 614.7387 | 4376.9238 | 0 | 0 | 0 | 4376.9238 | 800 | 1000 | 2576.9238 | 0 | 0 | 0 | 0 | 4.0607 | 757.8221 | -753.7614 | -150.7523 | -0.035477
1 | 11 | 2 | 14 | 1506 | 2400.4 | 1242.518 | 5148.918 | 230.3607 | 547.7562 | 4370.8011 | 0 | 0 | 0 | 4370.8011 | 800 | 1000 | 2570.8011 | 0 | 0 | 0 | 0 | 4.055 | 921.4427 | -917.3878 | -183.4776 | -0.026596
1 | 11 | 2 | 15 | 1520 | 2414 | 1242.518 | 5176.518 | 271.2659 | 400.078 | 4505.1741 | 0 | 0 | 0 | 4505.1741 | 800 | 1000 | 2705.1741 | 0 | 0 | 0 | 0 | 4.1796 | 1085.0634 | -1080.8838 | -216.1768 | -0.0052381
1 | 11 | 2 | 16 | 1696 | 2411.2 | 1242.518 | 5349.718 | 284.1833 | 236.0104 | 4829.5243 | 0 | 0 | 0 | 4829.5243 | 800 | 1000 | 3029.5243 | 0 | 0 | 0 | 0 | 4.4805 | 1136.7331 | -1132.2526 | -226.4505 | 0.041222
1 | 11 | 2 | 17 | 2252 | 2093.2 | 611.092 | 4956.292 | 316.4768 | 68.2923 | 4571.5229 | 0 | 0 | 0 | 4571.5229 | 800 | 1000 | 2771.5229 | 0 | 0 | 0 | 0 | 4.2412 | 1265.9073 | -1261.6661 | -252.3332 | 0.047283
1 | 11 | 2 | 18 | 3174 | 1676.7 | 600 | 5450.7 | 391.8285 | 0 | 5058.8715 | 0 | 0 | 0 | 5058.8715 | 800 | 1000 | 3258.8715 | 0 | 0 | 0 | 0 | 4.6933 | 1567.3138 | -1562.6205 | -312.5241 | 0.11117
1 | 11 | 2 | 19 | 3646 | 1667.7 | 600 | 5913.7 | 415.5104 | 0 | 5498.1896 | 0 | 0 | 0 | 5498.1896 | 800 | 1000 | 3698.1896 | 0 | 0 | 0 | 0 | 5.1009 | 1662.0416 | -1656.9407 | -331.3881 | 0.07245
1 | 11 | 2 | 20 | 3516 | 1360.6 | 600 | 5476.6 | 359.5349 | 0 | 5117.0651 | 0 | 0 | 0 | 5117.0651 | 800 | 1000 | 3317.0651 | 0 | 0 | 0 | 0 | 4.7473 | 1438.1396 | -1433.3923 | -286.6785 | 0.065968
1 | 11 | 2 | 21 | 3338 | 1356.2 | 606.065 | 5300.265 | 344.4646 | 0 | 4955.8004 | 0 | 0 | 0 | 4955.8004 | 800 | 1000 | 3155.8004 | 0 | 0 | 0 | 0 | 4.5977 | 1377.8583 | -1373.2606 | -274.6521 | 0.056756
1 | 11 | 2 | 22 | 3024 | 498.4 | 609.751 | 4132.151 | 329.3943 | 0 | 3802.7567 | 0 | 0 | 0 | 3802.7567 | 800 | 1000 | 2002.7567 | 0 | 0 | 0 | 0 | 3.528 | 1317.577 | -1314.049 | -262.8098 | 0.046015
1 | 11 | 2 | 23 | 2416 | 448.5 | 614.705 | 3479.205 | 305.7123 | 0 | 3173.4927 | 0 | 0 | 0 | 3173.4927 | 800 | 1000 | 1373.4927 | 0 | 0 | 0 | 0 | 2.9442 | 1222.8492 | -1219.9051 | -243.981 | 0.036998
1 | 11 | 2 | 24 | 1854 | 448.5 | 613.424 | 2915.924 | 299.2536 | 0 | 2616.6704 | 0 | 0 | 0 | 2616.6704 | 800 | 1000 | 816.6704 | 0 | 0 | 0 | 0 | 2.4276 | 1197.0144 | -1194.5868 | -238.9174 | 0.035194
1 | 11 | 3 | 1 | 1288 | 448.5 | 619.053 | 2355.553 | 208.8316 | 0 | 2146.7214 | 0 | 0 | 0 | 2146.7214 | 800 | 1000 | 346.7214 | 0 | 0 | 0 | 0 | 1.9916 | 835.3266 | -833.335 | -166.667 | 0.030205
1 | 11 | 3 | 2 | 1076 | 448.5 | 622.235 | 2146.735 | 219.5962 | 0 | 1927.1388 | 0 | 0 | 0 | 1927.1388 | 800 | 1000 | 127.1388 | 0 | 0 | 0 | 0 | 1.7879 | 878.3847 | -876.5968 | -175.3194 | 0.026673
1 | 11 | 3 | 3 | 984 | 448.5 | 624.879 | 2057.379 | 241.1252 | 0 | 1816.2538 | 0 | 0 | 0 | 1816.2538 | 800 | 1000 | 16.2538 | 0 | 0 | 0 | 0 | 1.685 | 964.5008 | -962.8158 | -192.5632 | 0.025565
1 | 11 | 3 | 4 | 972 | 448.5 | 630.163 | 2050.663 | 294.9478 | 0 | 1755.7152 | 0 | 0 | 0 | 1755.7152 | 800 | 955.7152 | 0 | 0 | 0 | 0 | 0 | 1.6288 | 1179.7912 | -1178.1623 | -235.6325 | 0.025997
1 | 11 | 3 | 5 | 976 | 498.4 | 630.597 | 2104.997 | 254.0426 | 0 | 1850.9544 | 0 | 0 | 0 | 1850.9544 | 800 | 1000 | 50.9544 | 0 | 0 | 0 | 0 | 1.7172 | 1016.1705 | -1014.4533 | -202.8907 | 0.03144
1 | 11 | 3 | 6 | 1092 | 1055.5 | 814.908 | 2962.408 | 223.902 | 0 | 2738.506 | 0 | 0 | 0 | 2738.506 | 800 | 1000 | 938.506 | 0 | 0 | 0 | 0 | 2.5406 | 895.6079 | -893.0673 | -178.6135 | 0.04351
1 | 11 | 3 | 7 | 1416 | 1156.3 | 963.03 | 3535.33 | 198.0671 | 16.2895 | 3320.9734 | 0 | 0 | 0 | 3320.9734 | 800 | 1000 | 1520.9734 | 0 | 0 | 0 | 0 | 3.081 | 792.2685 | -789.1875 | -157.8375 | 0.063735
1 | 11 | 3 | 8 | 1862 | 2270.5 | 1217.228 | 5349.728 | 148.5503 | 182.0976 | 5019.08 | 0 | 0 | 0 | 5019.08 | 800 | 1000 | 3219.08 | 0 | 0 | 0 | 0 | 4.6564 | 594.2014 | -589.545 | -117.909 | 0.002349
1 | 11 | 3 | 9 | 1810 | 2353.6 | 1242.518 | 5406.118 | 60.2813 | 393.6077 | 4952.229 | 0 | 0 | 0 | 4952.229 | 800 | 1000 | 3152.229 | 0 | 0 | 0 | 0 | 4.5944 | 241.1252 | -236.5308 | -47.3062 | -0.031963
1 | 11 | 3 | 10 | 1566 | 2380.4 | 1242.518 | 5188.918 | 15.0703 | 542.2723 | 4631.5753 | 0 | 0 | 0 | 4631.5753 | 800 | 1000 | 2831.5753 | 0 | 0 | 0 | 0 | 4.2969 | 60.2813 | -55.9844 | -11.1969 | -0.056872
1 | 11 | 3 | 11 | 1564 | 2397.6 | 1242.518 | 5204.118 | 6.4587 | 630.2221 | 4567.4372 | 0 | 0 | 0 | 4567.4372 | 800 | 1000 | 2767.4372 | 0 | 0 | 0 | 0 | 4.2374 | 25.8348 | -21.5974 | -4.3195 | -0.070567
1 | 11 | 3 | 12 | 1582 | 2318.9 | 1217.228 | 5118.128 | 21.529 | 665.0543 | 4431.5447 | 0 | 0 | 0 | 4431.5447 | 800 | 1000 | 2631.5447 | 0 | 0 | 0 | 0 | 4.1113 | 86.1161 | -82.0048 | -16.401 | -0.071871
1 | 11 | 3 | 13 | 1554 | 2443.9 | 1242.518 | 5240.418 | 38.7523 | 649.3302 | 4552.3355 | 0 | 0 | 0 | 4552.3355 | 800 | 1000 | 2752.3355 | 0 | 0 | 0 | 0 | 4.2234 | 155.0091 | -150.7857 | -30.1571 | -0.065734
1 | 11 | 3 | 14 | 1506 | 2469.3 | 1242.518 | 5217.818 | 43.0581 | 585.2612 | 4589.4987 | 0 | 0 | 0 | 4589.4987 | 800 | 1000 | 2789.4987 | 0 | 0 | 0 | 0 | 4.2579 | 172.2323 | -167.9744 | -33.5949 | -0.054648
1 | 11 | 3 | 15 | 1520 | 2484.1 | 1242.518 | 5246.618 | 27.9877 | 469.3261 | 4749.3042 | 0 | 0 | 0 | 4749.3042 | 800 | 1000 | 2949.3042 | 0 | 0 | 0 | 0 | 4.4061 | 111.951 | -107.5449 | -21.509 | -0.039625
1 | 11 | 3 | 16 | 1696 | 2475 | 1242.518 | 5413.518 | 15.0703 | 298.3331 | 5100.1146 | 0 | 0 | 0 | 5100.1146 | 800 | 1000 | 3300.1146 | 0 | 0 | 0 | 0 | 4.7316 | 60.2813 | -55.5497 | -11.1099 | -0.011673
1 | 11 | 3 | 17 | 2252 | 2149.9 | 611.092 | 5012.992 | 19.3761 | 91.7951 | 4901.8208 | 0 | 0 | 0 | 4901.8208 | 800 | 1000 | 3101.8208 | 0 | 0 | 0 | 0 | 4.5476 | 77.5045 | -72.9569 | -14.5914 | 0.043094
1 | 11 | 3 | 18 | 3174 | 1726.9 | 600 | 5500.9 | 129.1742 | 0 | 5371.7258 | 0 | 0 | 0 | 5371.7258 | 800 | 1000 | 3571.7258 | 0 | 0 | 0 | 0 | 4.9836 | 516.6969 | -511.7133 | -102.3427 | 0.095221
1 | 11 | 3 | 19 | 3646 | 1719.5 | 600 | 5965.5 | 146.3974 | 0 | 5819.1026 | 0 | 0 | 0 | 5819.1026 | 800 | 1000 | 4000 | 19.1026 | 0 | 0 | 0 | 5.3986 | 585.5898 | -580.1912 | -116.0382 | 0.068373
1 | 11 | 3 | 20 | 3516 | 1444.3 | 600 | 5560.3 | 142.0916 | 0 | 5418.2084 | 0 | 0 | 0 | 5418.2084 | 800 | 1000 | 3618.2084 | 0 | 0 | 0 | 0 | 5.0267 | 568.3665 | -563.3399 | -112.668 | 0.063363
1 | 11 | 3 | 21 | 3338 | 1461.2 | 600 | 5399.2 | 139.9387 | 0 | 5259.2613 | 0 | 0 | 0 | 5259.2613 | 800 | 1000 | 3459.2613 | 0 | 0 | 0 | 0 | 4.8792 | 559.7549 | -554.8757 | -110.9751 | 0.053581
1 | 11 | 3 | 22 | 3024 | 498.4 | 606.832 | 4129.232 | 137.7858 | 0 | 3991.4462 | 0 | 0 | 0 | 3991.4462 | 800 | 1000 | 2191.4462 | 0 | 0 | 0 | 0 | 3.703 | 551.1433 | -547.4403 | -109.4881 | 0.044726
1 | 11 | 3 | 23 | 2410 | 448.5 | 607.299 | 3465.799 | 101.1865 | 0 | 3364.6125 | 0 | 0 | 0 | 3364.6125 | 800 | 1000 | 1564.6125 | 0 | 0 | 0 | 0 | 3.1215 | 404.7459 | -401.6244 | -80.3249 | 0.036023
1 | 11 | 3 | 24 | 1832 | 448.5 | 605.717 | 2886.217 | 75.3516 | 0 | 2810.8654 | 0 | 0 | 0 | 2810.8654 | 800 | 1000 | 1010.8654 | 0 | 0 | 0 | 0 | 2.6078 | 301.4065 | -298.7987 | -59.7597 | 0.035815
1 | 11 | 4 | 1 | 1276 | 348.8 | 606.135 | 2230.935 | 58.1284 | 0 | 2172.8066 | 0 | 0 | 0 | 2172.8066 | 800 | 1000 | 372.8066 | 0 | 0 | 0 | 0 | 2.0158 | 232.5136 | -230.4978 | -46.0996 | 0.033826
1 | 11 | 4 | 2 | 1056 | 348.8 | 609.232 | 2014.032 | 45.211 | 0 | 1968.821 | 0 | 0 | 0 | 1968.821 | 800 | 1000 | 168.821 | 0 | 0 | 0 | 0 | 1.8266 | 180.8439 | -179.0173 | -35.8035 | 0.030933
1 | 11 | 4 | 3 | 966 | 348.8 | 615.272 | 1930.072 | 38.7523 | 0 | 1891.3197 | 0 | 0 | 0 | 1891.3197 | 800 | 1000 | 91.3197 | 0 | 0 | 0 | 0 | 1.7547 | 155.0091 | -153.2544 | -30.6509 | 0.030148
1 | 11 | 4 | 4 | 948 | 348.8 | 616.802 | 1913.602 | 45.211 | 0 | 1868.391 | 0 | 0 | 0 | 1868.391 | 800 | 1000 | 68.391 | 0 | 0 | 0 | 0 | 1.7334 | 180.8439 | -179.1105 | -35.8221 | 0.029774
1 | 11 | 4 | 5 | 958 | 348.8 | 625.729 | 1932.529 | 32.2936 | 0 | 1900.2354 | 0 | 0 | 0 | 1900.2354 | 800 | 1000 | 100.2354 | 0 | 0 | 0 | 0 | 1.7629 | 129.1742 | -127.4113 | -25.4823 | 0.031226
1 | 11 | 4 | 6 | 1076 | 1146.7 | 622.385 | 2845.085 | 23.6819 | 0 | 2821.4031 | 0 | 0 | 0 | 2821.4031 | 800 | 1000 | 1021.4031 | 0 | 0 | 0 | 0 | 2.6175 | 94.7278 | -92.1102 | -18.422 | 0.033107
1 | 11 | 4 | 7 | 1440 | 1076.4 | 814.908 | 3331.308 | 21.529 | 16.2258 | 3293.5532 | 0 | 0 | 0 | 3293.5532 | 800 | 1000 | 1493.5532 | 0 | 0 | 0 | 0 | 3.0556 | 86.1161 | -83.0606 | -16.6121 | 0.037382
1 | 11 | 4 | 8 | 1892 | 1586.5 | 814.908 | 4293.408 | 21.529 | 187.4573 | 4084.4216 | 0 | 0 | 0 | 4084.4216 | 800 | 1000 | 2284.4216 | 0 | 0 | 0 | 0 | 3.7893 | 86.1161 | -82.3269 | -16.4654 | 0.00044243
1 | 11 | 4 | 9 | 1860 | 1624.2 | 814.908 | 4299.108 | 10.7645 | 392.6699 | 3895.6736 | 0 | 0 | 0 | 3895.6736 | 800 | 1000 | 2095.6736 | 0 | 0 | 0 | 0 | 3.6142 | 43.0581 | -39.4439 | -7.8888 | -0.031759
1 | 11 | 4 | 10 | 1652 | 1649.7 | 814.908 | 4116.608 | 4.3058 | 540.7838 | 3571.5184 | 0 | 0 | 0 | 3571.5184 | 800 | 1000 | 1771.5184 | 0 | 0 | 0 | 0 | 3.3134 | 17.2232 | -13.9098 | -2.782 | -0.052044
1 | 11 | 4 | 11 | 1652 | 1675.2 | 814.908 | 4142.108 | 17.2232 | 630.3342 | 3494.5505 | 0 | 0 | 0 | 3494.5505 | 800 | 1000 | 1694.5505 | 0 | 0 | 0 | 0 | 3.242 | 68.8929 | -65.6509 | -13.1302 | -0.054607
1 | 11 | 4 | 12 | 1688 | 1706.8 | 814.908 | 4209.708 | 21.529 | 666.4956 | 3521.6834 | 0 | 0 | 0 | 3521.6834 | 800 | 1000 | 1721.6834 | 0 | 0 | 0 | 0 | 3.2672 | 86.1161 | -82.8489 | -16.5698 | -0.047855
1 | 11 | 4 | 13 | 1650 | 1733.1 | 814.908 | 4198.008 | 21.529 | 651.2643 | 3525.2147 | 0 | 0 | 0 | 3525.2147 | 800 | 1000 | 1725.2147 | 0 | 0 | 0 | 0 | 3.2705 | 86.1161 | -82.8457 | -16.5691 | -0.044876
1 | 11 | 4 | 14 | 1594 | 1239.3 | 814.908 | 3648.208 | 17.2232 | 587.6838 | 3043.301 | 0 | 0 | 0 | 3043.301 | 800 | 1000 | 1243.301 | 0 | 0 | 0 | 0 | 2.8234 | 68.8929 | -66.0695 | -13.2139 | -0.040134
1 | 11 | 4 | 15 | 1598 | 1242.3 | 814.908 | 3655.208 | 10.7645 | 469.9474 | 3174.4961 | 0 | 0 | 0 | 3174.4961 | 800 | 1000 | 1374.4961 | 0 | 0 | 0 | 0 | 2.9451 | 43.0581 | -40.113 | -8.0226 | -0.034848
1 | 11 | 4 | 16 | 1770 | 1229.6 | 600 | 3599.6 | 6.4587 | 297.8433 | 3295.298 | 0 | 0 | 0 | 3295.298 | 800 | 1000 | 1495.298 | 0 | 0 | 0 | 0 | 3.0572 | 25.8348 | -22.7777 | -4.5555 | -0.019972
1 | 11 | 4 | 17 | 2322 | 1042.9 | 600 | 3964.9 | 2.1529 | 88.9732 | 3873.7739 | 0 | 0 | 0 | 3873.7739 | 800 | 1000 | 2073.7739 | 0 | 0 | 0 | 0 | 3.5939 | 8.6116 | -5.0178 | -1.0036 | 0.027701
1 | 11 | 4 | 18 | 3246 | 348.8 | 600 | 4194.8 | 0 | 0 | 4194.8 | 0 | 0 | 0 | 4194.8 | 800 | 1000 | 2394.8 | 0 | 0 | 0 | 0 | 3.8917 | 0 | 3.8917 | 0.77834 | 0.77834
1 | 11 | 4 | 19 | 3714 | 348.8 | 600 | 4662.8 | 0 | 0 | 4662.8 | 0 | 0 | 0 | 4662.8 | 800 | 1000 | 2862.8 | 0 | 0 | 0 | 0 | 4.3259 | 0 | 4.3259 | 0.86517 | 0.86517
1 | 11 | 4 | 20 | 3584 | 348.8 | 600 | 4532.8 | 4.3058 | 0 | 4528.4942 | 0 | 0 | 0 | 4528.4942 | 800 | 1000 | 2728.4942 | 0 | 0 | 0 | 0 | 4.2013 | 17.2232 | -13.022 | -2.6044 | 0.053668
1 | 11 | 4 | 21 | 3408 | 348.8 | 600 | 4356.8 | 10.7645 | 0 | 4346.0355 | 0 | 0 | 0 | 4346.0355 | 800 | 1000 | 2546.0355 | 0 | 0 | 0 | 0 | 4.032 | 43.0581 | -39.0261 | -7.8052 | 0.043997
1 | 11 | 4 | 22 | 3094 | 348.8 | 604.671 | 4047.471 | 55.9755 | 0 | 3991.4955 | 0 | 0 | 0 | 3991.4955 | 800 | 1000 | 2191.4955 | 0 | 0 | 0 | 0 | 3.7031 | 223.902 | -220.1989 | -44.0398 | 0.039554
1 | 11 | 4 | 23 | 2466 | 348.8 | 609.407 | 3424.207 | 71.0458 | 0 | 3353.1612 | 0 | 0 | 0 | 3353.1612 | 800 | 1000 | 1553.1612 | 0 | 0 | 0 | 0 | 3.1109 | 284.1833 | -281.0724 | -56.2145 | 0.033819
1 | 11 | 4 | 24 | 1874 | 348.8 | 613.134 | 2835.934 | 137.7858 | 0 | 2698.1482 | 0 | 0 | 0 | 2698.1482 | 800 | 1000 | 898.1482 | 0 | 0 | 0 | 0 | 2.5032 | 551.1433 | -548.6401 | -109.728 | 0.032561
1 | 11 | 5 | 1 | 1300 | 348.8 | 616.37 | 2265.17 | 189.4555 | 0 | 2075.7145 | 0 | 0 | 0 | 2075.7145 | 800 | 1000 | 275.7145 | 0 | 0 | 0 | 0 | 1.9257 | 757.8221 | -755.8963 | -151.1793 | 0.03189
1 | 11 | 5 | 2 | 1080 | 348.8 | 618.355 | 2047.155 | 174.3852 | 0 | 1872.7698 | 0 | 0 | 0 | 1872.7698 | 800 | 1000 | 72.7698 | 0 | 0 | 0 | 0 | 1.7374 | 697.5408 | -695.8033 | -139.1607 | 0.029497
1 | 11 | 5 | 3 | 982 | 348.8 | 625.182 | 1955.982 | 174.3852 | 0 | 1781.5968 | 0 | 0 | 0 | 1781.5968 | 800 | 981.5968 | 0 | 0 | 0 | 0 | 0 | 1.6529 | 697.5408 | -695.8879 | -139.1776 | 0.028923
1 | 11 | 5 | 4 | 974 | 348.8 | 627.038 | 1949.838 | 191.6084 | 0 | 1758.2296 | 0 | 0 | 0 | 1758.2296 | 800 | 958.2296 | 0 | 0 | 0 | 0 | 0 | 1.6312 | 766.4337 | -764.8025 | -152.9605 | 0.028694
1 | 11 | 5 | 5 | 994 | 348.8 | 632.366 | 1975.166 | 232.5136 | 0 | 1742.6524 | 0 | 0 | 0 | 1742.6524 | 800 | 942.6524 | 0 | 0 | 0 | 0 | 0 | 1.6167 | 930.0544 | -928.4376 | -185.6875 | 0.031255
1 | 11 | 5 | 6 | 1110 | 348.8 | 633.289 | 2092.089 | 264.8071 | 0 | 1827.2819 | 0 | 0 | 0 | 1827.2819 | 800 | 1000 | 27.2819 | 0 | 0 | 0 | 0 | 1.6952 | 1059.2286 | -1057.5333 | -211.5067 | 0.034317
1 | 11 | 5 | 7 | 1448 | 348.8 | 636.746 | 2433.546 | 275.5717 | 16.2265 | 2141.7478 | 0 | 0 | 0 | 2141.7478 | 800 | 1000 | 341.7478 | 0 | 0 | 0 | 0 | 1.987 | 1102.2866 | -1100.2997 | -220.0599 | 0.035276
1 | 11 | 5 | 8 | 1928 | 348.8 | 631.933 | 2908.733 | 264.8071 | 190.914 | 2453.0119 | 0 | 0 | 0 | 2453.0119 | 800 | 1000 | 653.0119 | 0 | 0 | 0 | 0 | 2.2758 | 1059.2286 | -1056.9528 | -211.3906 | 0.0069145
1 | 11 | 5 | 9 | 1908 | 348.8 | 625.322 | 2882.122 | 202.3729 | 396.048 | 2283.7011 | 0 | 0 | 0 | 2283.7011 | 800 | 1000 | 483.7011 | 0 | 0 | 0 | 0 | 2.1187 | 809.4918 | -807.3731 | -161.4746 | -0.018882
1 | 11 | 5 | 10 | 1684 | 348.8 | 611.843 | 2644.643 | 109.7981 | 543.0925 | 1991.7524 | 0 | 0 | 0 | 1991.7524 | 800 | 1000 | 191.7524 | 0 | 0 | 0 | 0 | 1.8478 | 439.1923 | -437.3445 | -87.4689 | -0.030927
1 | 11 | 5 | 11 | 1712 | 659.3 | 607.225 | 2978.525 | 79.6574 | 633.6512 | 2265.2163 | 0 | 0 | 0 | 2265.2163 | 800 | 1000 | 465.2163 | 0 | 0 | 0 | 0 | 2.1015 | 318.6297 | -316.5282 | -63.3056 | -0.037794
1 | 11 | 5 | 12 | 1750 | 348.8 | 606.758 | 2705.558 | 68.8929 | 670.4605 | 1966.2046 | 0 | 0 | 0 | 1966.2046 | 800 | 1000 | 166.2046 | 0 | 0 | 0 | 0 | 1.8241 | 275.5717 | -273.7475 | -54.7495 | -0.03093
1 | 11 | 5 | 13 | 1726 | 348.8 | 611.224 | 2686.024 | 88.269 | 655.6625 | 1942.0924 | 0 | 0 | 0 | 1942.0924 | 800 | 1000 | 142.0924 | 0 | 0 | 0 | 0 | 1.8018 | 353.0762 | -351.2744 | -70.2549 | -0.038293
1 | 11 | 5 | 14 | 1666 | 348.8 | 615.539 | 2630.339 | 101.1865 | 589.8599 | 1939.2926 | 0 | 0 | 0 | 1939.2926 | 800 | 1000 | 139.2926 | 0 | 0 | 0 | 0 | 1.7992 | 404.7459 | -402.9467 | -80.5893 | -0.037512
1 | 11 | 5 | 15 | 1666 | 348.8 | 613.353 | 2628.153 | 118.4097 | 469.9057 | 2039.8376 | 0 | 0 | 0 | 2039.8376 | 800 | 1000 | 239.8376 | 0 | 0 | 0 | 0 | 1.8924 | 473.6388 | -471.7464 | -94.3493 | -0.036849
1 | 11 | 5 | 16 | 1842 | 348.8 | 613.046 | 2803.846 | 129.1742 | 296.5575 | 2378.1143 | 0 | 0 | 0 | 2378.1143 | 800 | 1000 | 578.1143 | 0 | 0 | 0 | 0 | 2.2063 | 516.6969 | -514.4906 | -102.8981 | -0.011939
1 | 11 | 5 | 17 | 2392 | 348.8 | 624.852 | 3365.652 | 114.1039 | 87.1133 | 3164.4349 | 0 | 0 | 0 | 3164.4349 | 800 | 1000 | 1364.4349 | 0 | 0 | 0 | 0 | 2.9358 | 456.4156 | -453.4798 | -90.696 | 0.045249
1 | 11 | 5 | 18 | 3352 | 348.8 | 621.818 | 4322.618 | 178.691 | 0 | 4143.927 | 0 | 0 | 0 | 4143.927 | 800 | 1000 | 2343.927 | 0 | 0 | 0 | 0 | 3.8445 | 714.764 | -710.9195 | -142.1839 | 0.080781
1 | 11 | 5 | 19 | 3794 | 348.8 | 634.731 | 4777.531 | 327.2413 | 0 | 4450.2897 | 0 | 0 | 0 | 4450.2897 | 800 | 1000 | 2650.2897 | 0 | 0 | 0 | 0 | 4.1287 | 1308.9654 | -1304.8367 | -260.9673 | 0.066843
1 | 11 | 5 | 20 | 3658 | 348.8 | 629.738 | 4636.538 | 467.1801 | 0 | 4169.3579 | 0 | 0 | 0 | 4169.3579 | 800 | 1000 | 2369.3579 | 0 | 0 | 0 | 0 | 3.8681 | 1868.7203 | -1864.8522 | -372.9704 | 0.059117
1 | 11 | 5 | 21 | 3486 | 348.8 | 642.951 | 4477.751 | 467.1801 | 0 | 4010.5709 | 0 | 0 | 0 | 4010.5709 | 800 | 1000 | 2210.5709 | 0 | 0 | 0 | 0 | 3.7208 | 1868.7203 | -1864.9996 | -372.9999 | 0.046063
1 | 11 | 5 | 22 | 3182 | 348.8 | 633.916 | 4164.716 | 327.2413 | 0 | 3837.4747 | 0 | 0 | 0 | 3837.4747 | 800 | 1000 | 2037.4747 | 0 | 0 | 0 | 0 | 3.5602 | 1308.9654 | -1305.4052 | -261.081 | 0.04701
1 | 11 | 5 | 23 | 2568 | 348.8 | 647.892 | 3564.692 | 350.9233 | 0 | 3213.7687 | 0 | 0 | 0 | 3213.7687 | 800 | 1000 | 1413.7687 | 0 | 0 | 0 | 0 | 2.9815 | 1403.6931 | -1400.7116 | -280.1423 | 0.038023
1 | 11 | 5 | 24 | 1976 | 348.8 | 637.289 | 2962.089 | 378.911 | 0 | 2583.178 | 0 | 0 | 0 | 2583.178 | 800 | 1000 | 783.178 | 0 | 0 | 0 | 0 | 2.3965 | 1515.6441 | -1513.2476 | -302.6495 | 0.033146
1 | 11 | 6 | 1 | 1376 | 448.5 | 652.138 | 2476.638 | 378.911 | 0 | 2097.727 | 0 | 0 | 0 | 2097.727 | 800 | 1000 | 297.727 | 0 | 0 | 0 | 0 | 1.9461 | 1515.6441 | -1513.698 | -302.7396 | 0.030858
1 | 11 | 6 | 2 | 1160 | 448.5 | 640.497 | 2248.997 | 264.8071 | 0 | 1984.1899 | 0 | 0 | 0 | 1984.1899 | 800 | 1000 | 184.1899 | 0 | 0 | 0 | 0 | 1.8408 | 1059.2286 | -1057.3878 | -211.4776 | 0.026734
1 | 11 | 6 | 3 | 1064 | 448.5 | 657.492 | 2169.992 | 178.691 | 0 | 1991.301 | 0 | 0 | 0 | 1991.301 | 800 | 1000 | 191.301 | 0 | 0 | 0 | 0 | 1.8474 | 714.764 | -712.9166 | -142.5833 | 0.025065
1 | 11 | 6 | 4 | 1054 | 448.5 | 645.491 | 2147.991 | 217.4433 | 0 | 1930.5477 | 0 | 0 | 0 | 1930.5477 | 800 | 1000 | 130.5477 | 0 | 0 | 0 | 0 | 1.791 | 869.7731 | -867.982 | -173.5964 | 0.02573
1 | 11 | 6 | 5 | 1058 | 451.5 | 663.451 | 2172.951 | 260.5013 | 0 | 1912.4497 | 0 | 0 | 0 | 1912.4497 | 800 | 1000 | 112.4497 | 0 | 0 | 0 | 0 | 1.7743 | 1042.0053 | -1040.2311 | -208.0462 | 0.028973
1 | 11 | 6 | 6 | 1174 | 510.9 | 648.39 | 2333.29 | 245.431 | 0 | 2087.859 | 0 | 0 | 0 | 2087.859 | 800 | 1000 | 287.859 | 0 | 0 | 0 | 0 | 1.937 | 981.724 | -979.787 | -195.9574 | 0.035989
1 | 11 | 6 | 7 | 1494 | 936.8 | 814.908 | 3245.708 | 204.5258 | 15.6198 | 3025.5624 | 0 | 0 | 0 | 3025.5624 | 800 | 1000 | 1225.5624 | 0 | 0 | 0 | 0 | 2.8069 | 818.1034 | -815.2964 | -163.0593 | 0.052708
1 | 11 | 6 | 8 | 1942 | 939.2 | 963.03 | 3844.23 | 163.6207 | 190.0706 | 3490.5387 | 0 | 0 | 0 | 3490.5387 | 800 | 1000 | 1690.5387 | 0 | 0 | 0 | 0 | 3.2383 | 654.4827 | -651.2444 | -130.2489 | 0.022138
1 | 11 | 6 | 9 | 1888 | 1996.9 | 1217.228 | 5102.128 | 144.2445 | 389.8759 | 4568.0076 | 0 | 0 | 0 | 4568.0076 | 800 | 1000 | 2768.0076 | 0 | 0 | 0 | 0 | 4.2379 | 576.9782 | -572.7402 | -114.548 | -0.0030018
1 | 11 | 6 | 10 | 1632 | 2110.5 | 1242.518 | 4985.018 | 116.2568 | 536.6614 | 4332.0999 | 0 | 0 | 0 | 4332.0999 | 800 | 1000 | 2532.0999 | 0 | 0 | 0 | 0 | 4.0191 | 465.0272 | -461.0081 | -92.2016 | -0.0031793
1 | 11 | 6 | 11 | 1638 | 2262.8 | 1242.518 | 5143.318 | 122.7155 | 626.3227 | 4394.2798 | 0 | 0 | 0 | 4394.2798 | 800 | 1000 | 2594.2798 | 0 | 0 | 0 | 0 | 4.0768 | 490.862 | -486.7853 | -97.3571 | -0.036728
1 | 11 | 6 | 12 | 1610 | 2320.5 | 1242.518 | 5173.018 | 167.9265 | 661.5977 | 4343.4938 | 0 | 0 | 0 | 4343.4938 | 800 | 1000 | 2543.4938 | 0 | 0 | 0 | 0 | 4.0296 | 671.7059 | -667.6763 | -133.5353 | -0.062577
1 | 11 | 6 | 13 | 1554 | 2245.2 | 1217.228 | 5016.428 | 187.3026 | 645.175 | 4183.9503 | 0 | 0 | 0 | 4183.9503 | 800 | 1000 | 2383.9503 | 0 | 0 | 0 | 0 | 3.8816 | 749.2105 | -745.3288 | -149.0658 | -0.029277
1 | 11 | 6 | 14 | 1506 | 2364.9 | 1242.518 | 5113.418 | 182.9968 | 577.9661 | 4352.4551 | 0 | 0 | 0 | 4352.4551 | 800 | 1000 | 2552.4551 | 0 | 0 | 0 | 0 | 4.038 | 731.9872 | -727.9493 | -145.5899 | -0.029138
1 | 11 | 6 | 15 | 1520 | 2377.7 | 1242.518 | 5140.218 | 165.7736 | 459.7278 | 4514.7166 | 0 | 0 | 0 | 4514.7166 | 800 | 1000 | 2714.7166 | 0 | 0 | 0 | 0 | 4.1885 | 663.0943 | -658.9058 | -131.7812 | -0.015701
1 | 11 | 6 | 16 | 1696 | 2375.4 | 1242.518 | 5313.918 | 159.3149 | 288.8032 | 4865.8 | 0 | 0 | 0 | 4865.8 | 800 | 1000 | 3065.8 | 0 | 0 | 0 | 0 | 4.5142 | 637.2595 | -632.7453 | -126.5491 | 0.018905
1 | 11 | 6 | 17 | 2252 | 2371.3 | 1242.518 | 5865.818 | 170.0794 | 82.891 | 5612.8476 | 0 | 0 | 0 | 5612.8476 | 800 | 1000 | 3812.8476 | 0 | 0 | 0 | 0 | 5.2073 | 680.3175 | -675.1103 | -135.0221 | 0.063181
1 | 11 | 6 | 18 | 3206 | 2065.5 | 611.092 | 5882.592 | 200.22 | 0 | 5682.372 | 0 | 0 | 0 | 5682.372 | 800 | 1000 | 3882.372 | 0 | 0 | 0 | 0 | 5.2718 | 800.8801 | -795.6084 | -159.1217 | 0.11201
1 | 11 | 6 | 19 | 3652 | 1653.2 | 605.977 | 5911.177 | 198.0671 | 0 | 5713.1099 | 0 | 0 | 0 | 5713.1099 | 800 | 1000 | 3913.1099 | 0 | 0 | 0 | 0 | 5.3003 | 792.2685 | -786.9682 | -157.3936 | 0.10788
1 | 11 | 6 | 20 | 3530 | 1571.6 | 617.577 | 5719.177 | 176.5381 | 0 | 5542.6389 | 0 | 0 | 0 | 5542.6389 | 800 | 1000 | 3742.6389 | 0 | 0 | 0 | 0 | 5.1421 | 706.1524 | -701.0102 | -140.202 | 0.065688
1 | 11 | 6 | 21 | 3368 | 1187.8 | 622.987 | 5178.787 | 148.5503 | 0 | 5030.2367 | 0 | 0 | 0 | 5030.2367 | 800 | 1000 | 3230.2367 | 0 | 0 | 0 | 0 | 4.6668 | 594.2014 | -589.5346 | -117.9069 | 0.05755
1 | 11 | 6 | 22 | 3072 | 1143.1 | 629.423 | 4844.523 | 118.4097 | 0 | 4726.1133 | 0 | 0 | 0 | 4726.1133 | 800 | 1000 | 2926.1133 | 0 | 0 | 0 | 0 | 4.3846 | 473.6388 | -469.2542 | -93.8508 | 0.045985
1 | 11 | 6 | 23 | 2482 | 498.4 | 631.901 | 3612.301 | 118.4097 | 0 | 3493.8913 | 0 | 0 | 0 | 3493.8913 | 800 | 1000 | 1693.8913 | 0 | 0 | 0 | 0 | 3.2414 | 473.6388 | -470.3974 | -94.0795 | 0.040543
1 | 11 | 6 | 24 | 1926 | 448.5 | 638.065 | 3012.565 | 68.8929 | 0 | 2943.6721 | 0 | 0 | 0 | 2943.6721 | 800 | 1000 | 1143.6721 | 0 | 0 | 0 | 0 | 2.731 | 275.5717 | -272.8407 | -54.5681 | 0.035046
1 | 11 | 7 | 1 | 1360 | 448.5 | 637.798 | 2446.298 | 17.2232 | 0 | 2429.0748 | 0 | 0 | 0 | 2429.0748 | 800 | 1000 | 629.0748 | 0 | 0 | 0 | 0 | 2.2536 | 68.8929 | -66.6394 | -13.3279 | 0.038619
1 | 11 | 7 | 2 | 1152 | 448.5 | 643.505 | 2244.005 | 6.4587 | 0 | 2237.5463 | 0 | 0 | 0 | 2237.5463 | 800 | 1000 | 437.5463 | 0 | 0 | 0 | 0 | 2.0759 | 25.8348 | -23.759 | -4.7518 | 0.034399
1 | 11 | 7 | 3 | 1056 | 448.5 | 643.477 | 2147.977 | 6.4587 | 0 | 2141.5183 | 0 | 0 | 0 | 2141.5183 | 800 | 1000 | 341.5183 | 0 | 0 | 0 | 0 | 1.9868 | 25.8348 | -23.8481 | -4.7696 | 0.031353
1 | 11 | 7 | 4 | 1042 | 448.5 | 649.251 | 2139.751 | 19.3761 | 0 | 2120.3749 | 0 | 0 | 0 | 2120.3749 | 800 | 1000 | 320.3749 | 0 | 0 | 0 | 0 | 1.9672 | 77.5045 | -75.5374 | -15.1075 | 0.02969
1 | 11 | 7 | 5 | 1046 | 448.5 | 647.903 | 2142.403 | 43.0581 | 0 | 2099.3449 | 0 | 0 | 0 | 2099.3449 | 800 | 1000 | 299.3449 | 0 | 0 | 0 | 0 | 1.9476 | 172.2323 | -170.2846 | -34.0569 | 0.032191
1 | 11 | 7 | 6 | 1162 | 498.4 | 653.888 | 2314.288 | 53.8226 | 0 | 2260.4654 | 0 | 0 | 0 | 2260.4654 | 800 | 1000 | 460.4654 | 0 | 0 | 0 | 0 | 2.0971 | 215.2904 | -213.1932 | -42.6386 | 0.046133
1 | 11 | 7 | 7 | 1482 | 991 | 814.908 | 3287.908 | 38.7523 | 13.3333 | 3235.8225 | 0 | 0 | 0 | 3235.8225 | 800 | 1000 | 1435.8225 | 0 | 0 | 0 | 0 | 3.002 | 155.0091 | -152.0071 | -30.4014 | 0.067406
1 | 11 | 7 | 8 | 1932 | 1006.1 | 963.03 | 3901.13 | 23.6819 | 182.1034 | 3695.3447 | 0 | 0 | 0 | 3695.3447 | 800 | 1000 | 1895.3447 | 0 | 0 | 0 | 0 | 3.4283 | 94.7278 | -91.2994 | -18.2599 | 0.027731
1 | 11 | 7 | 9 | 1880 | 2079.4 | 1217.228 | 5176.628 | 10.7645 | 380.7923 | 4785.0711 | 0 | 0 | 0 | 4785.0711 | 800 | 1000 | 2985.0711 | 0 | 0 | 0 | 0 | 4.4393 | 43.0581 | -38.6188 | -7.7238 | 0.0033783
1 | 11 | 7 | 10 | 1626 | 2214.7 | 1242.518 | 5083.218 | 2.1529 | 523.2492 | 4557.8159 | 0 | 0 | 0 | 4557.8159 | 800 | 1000 | 2757.8159 | 0 | 0 | 0 | 0 | 4.2285 | 8.6116 | -4.3831 | -0.87663 | -0.029993
1 | 11 | 7 | 11 | 1628 | 2343.2 | 1242.518 | 5213.718 | 4.3058 | 611.1471 | 4598.2651 | 0 | 0 | 0 | 4598.2651 | 800 | 1000 | 2798.2651 | 0 | 0 | 0 | 0 | 4.266 | 17.2232 | -12.9572 | -2.5914 | -0.056917
1 | 11 | 7 | 12 | 1614 | 2367.7 | 1242.518 | 5224.218 | 4.3058 | 645.9175 | 4573.9947 | 0 | 0 | 0 | 4573.9947 | 800 | 1000 | 2773.9947 | 0 | 0 | 0 | 0 | 4.2435 | 17.2232 | -12.9797 | -2.5959 | -0.059245
1 | 11 | 7 | 13 | 1578 | 2279.1 | 1217.228 | 5074.328 | 6.4587 | 629.1926 | 4438.6767 | 0 | 0 | 0 | 4438.6767 | 800 | 1000 | 2638.6767 | 0 | 0 | 0 | 0 | 4.1179 | 25.8348 | -21.7169 | -4.3434 | -0.053521
1 | 11 | 7 | 14 | 1514 | 2392.6 | 1242.518 | 5149.118 | 4.3058 | 564.2049 | 4580.6073 | 0 | 0 | 0 | 4580.6073 | 800 | 1000 | 2780.6073 | 0 | 0 | 0 | 0 | 4.2496 | 17.2232 | -12.9736 | -2.5947 | -0.045141
1 | 11 | 7 | 15 | 1532 | 2400 | 1242.518 | 5174.518 | 0 | 450.1943 | 4724.3237 | 0 | 0 | 0 | 4724.3237 | 800 | 1000 | 2924.3237 | 0 | 0 | 0 | 0 | 4.3829 | 0 | 4.3829 | 0.87659 | 0.87659
1 | 11 | 7 | 16 | 1708 | 2398.7 | 1242.518 | 5349.218 | 0 | 283.8307 | 5065.3873 | 0 | 0 | 0 | 5065.3873 | 800 | 1000 | 3265.3873 | 0 | 0 | 0 | 0 | 4.6994 | 0 | 4.6994 | 0.93987 | 0.93987
1 | 11 | 7 | 17 | 2268 | 2399.9 | 1242.518 | 5910.418 | 0 | 80.4254 | 5829.9926 | 0 | 0 | 0 | 5829.9926 | 800 | 1000 | 4000 | 29.9926 | 0 | 0 | 0 | 5.4087 | 0 | 5.4087 | 1.0817 | 1.0817
1 | 11 | 7 | 18 | 3228 | 2089.6 | 611.092 | 5928.692 | 0 | 0 | 5928.692 | 0 | 0 | 0 | 5928.692 | 800 | 1000 | 4000 | 128.692 | 0 | 0 | 0 | 5.5003 | 0 | 5.5003 | 1.1001 | 1.1001
1 | 11 | 7 | 19 | 3660 | 1686.2 | 607.262 | 5953.462 | 0 | 0 | 5953.462 | 0 | 0 | 0 | 5953.462 | 800 | 1000 | 4000 | 153.462 | 0 | 0 | 0 | 5.5233 | 0 | 5.5233 | 1.1047 | 1.1047
1 | 11 | 7 | 20 | 3540 | 1688.9 | 614.781 | 5843.681 | 2.1529 | 0 | 5841.5281 | 0 | 0 | 0 | 5841.5281 | 800 | 1000 | 4000 | 41.5281 | 0 | 0 | 0 | 5.4194 | 8.6116 | -3.1922 | -0.63844 | 0.094258
1 | 11 | 7 | 21 | 3374 | 1292.2 | 619.35 | 5285.55 | 21.529 | 0 | 5264.021 | 0 | 0 | 0 | 5264.021 | 800 | 1000 | 3464.021 | 0 | 0 | 0 | 0 | 4.8836 | 86.1161 | -81.2325 | -16.2465 | 0.086607
1 | 11 | 7 | 22 | 3078 | 1217.3 | 626.418 | 4921.718 | 47.3639 | 0 | 4874.3541 | 0 | 0 | 0 | 4874.3541 | 800 | 1000 | 3074.3541 | 0 | 0 | 0 | 0 | 4.5221 | 189.4555 | -184.9334 | -36.9867 | 0.063182
1 | 11 | 7 | 23 | 2486 | 498.4 | 629.612 | 3614.012 | 64.5871 | 0 | 3549.4249 | 0 | 0 | 0 | 3549.4249 | 800 | 1000 | 1749.4249 | 0 | 0 | 0 | 0 | 3.2929 | 258.3484 | -255.0555 | -51.0111 | 0.045932
1 | 11 | 7 | 24 | 1926 | 448.5 | 634.916 | 3009.416 | 71.0458 | 0 | 2938.3702 | 0 | 0 | 0 | 2938.3702 | 800 | 1000 | 1138.3702 | 0 | 0 | 0 | 0 | 2.726 | 284.1833 | -281.4572 | -56.2914 | 0.041316
1 | 11 | 8 | 1 | 1366 | 448.5 | 636.958 | 2451.458 | 60.2813 | 0 | 2391.1767 | 0 | 0 | 0 | 2391.1767 | 800 | 1000 | 591.1767 | 0 | 0 | 0 | 0 | 2.2184 | 241.1252 | -238.9068 | -47.7814 | 0.036917
1 | 11 | 8 | 2 | 1144 | 448.5 | 642.134 | 2234.634 | 40.9052 | 0 | 2193.7288 | 0 | 0 | 0 | 2193.7288 | 800 | 1000 | 393.7288 | 0 | 0 | 0 | 0 | 2.0352 | 163.6207 | -161.5855 | -32.3171 | 0.030109
1 | 11 | 8 | 3 | 1048 | 448.5 | 640.552 | 2137.052 | 49.5168 | 0 | 2087.5352 | 0 | 0 | 0 | 2087.5352 | 800 | 1000 | 287.5352 | 0 | 0 | 0 | 0 | 1.9367 | 198.0671 | -196.1304 | -39.2261 | 0.028545
1 | 11 | 8 | 4 | 1038 | 448.5 | 646.054 | 2132.554 | 45.211 | 0 | 2087.343 | 0 | 0 | 0 | 2087.343 | 800 | 1000 | 287.343 | 0 | 0 | 0 | 0 | 1.9365 | 180.8439 | -178.9074 | -35.7815 | 0.027625
1 | 11 | 8 | 5 | 1042 | 448.5 | 645.872 | 2136.372 | 38.7523 | 0 | 2097.6197 | 0 | 0 | 0 | 2097.6197 | 800 | 1000 | 297.6197 | 0 | 0 | 0 | 0 | 1.946 | 155.0091 | -153.063 | -30.6126 | 0.030574
1 | 11 | 8 | 6 | 1154 | 498.4 | 650.205 | 2302.605 | 36.5994 | 0 | 2266.0056 | 0 | 0 | 0 | 2266.0056 | 800 | 1000 | 466.0056 | 0 | 0 | 0 | 0 | 2.1023 | 146.3974 | -144.2952 | -28.859 | 0.045615
1 | 11 | 8 | 7 | 1476 | 1036.4 | 814.908 | 3327.308 | 32.2936 | 12.3239 | 3282.6906 | 0 | 0 | 0 | 3282.6906 | 800 | 1000 | 1482.6906 | 0 | 0 | 0 | 0 | 3.0455 | 129.1742 | -126.1287 | -25.2257 | 0.069
1 | 11 | 8 | 8 | 1924 | 1062.4 | 963.03 | 3949.43 | 30.1407 | 181.791 | 3737.4984 | 0 | 0 | 0 | 3737.4984 | 800 | 1000 | 1937.4984 | 0 | 0 | 0 | 0 | 3.4674 | 120.5626 | -117.0952 | -23.419 | 0.030086
1 | 11 | 8 | 9 | 1860 | 2229.8 | 1217.228 | 5307.028 | 19.3761 | 369.0987 | 4918.5532 | 0 | 0 | 0 | 4918.5532 | 800 | 1000 | 3118.5532 | 0 | 0 | 0 | 0 | 4.5631 | 77.5045 | -72.9414 | -14.5883 | 0.011494
1 | 11 | 8 | 10 | 1610 | 2374.1 | 1242.518 | 5226.618 | 10.7645 | 517.5641 | 4698.2894 | 0 | 0 | 0 | 4698.2894 | 800 | 1000 | 2898.2894 | 0 | 0 | 0 | 0 | 4.3588 | 43.0581 | -38.6993 | -7.7399 | -0.030996
1 | 11 | 8 | 11 | 1618 | 2409.1 | 1242.518 | 5269.618 | 19.3761 | 601.5722 | 4648.6697 | 0 | 0 | 0 | 4648.6697 | 800 | 1000 | 2848.6697 | 0 | 0 | 0 | 0 | 4.3128 | 77.5045 | -73.1918 | -14.6384 | -0.035817
1 | 11 | 8 | 12 | 1610 | 2432.6 | 1242.518 | 5285.118 | 36.5994 | 623.1069 | 4625.4117 | 0 | 0 | 0 | 4625.4117 | 800 | 1000 | 2825.4117 | 0 | 0 | 0 | 0 | 4.2912 | 146.3974 | -142.1063 | -28.4213 | -0.0365
1 | 11 | 8 | 13 | 1554 | 2348.7 | 1217.228 | 5119.928 | 107.6452 | 623.9934 | 4388.2894 | 0 | 0 | 0 | 4388.2894 | 800 | 1000 | 2588.2894 | 0 | 0 | 0 | 0 | 4.0712 | 430.5807 | -426.5095 | -85.3019 | -0.045363
1 | 11 | 8 | 14 | 1506 | 2466.1 | 1242.518 | 5214.618 | 241.1252 | 560.9912 | 4412.5016 | 0 | 0 | 0 | 4412.5016 | 800 | 1000 | 2612.5016 | 0 | 0 | 0 | 0 | 4.0937 | 964.5008 | -960.4072 | -192.0814 | -0.032001
1 | 11 | 8 | 15 | 1520 | 2480.9 | 1242.518 | 5243.418 | 348.7704 | 434.6417 | 4460.0059 | 0 | 0 | 0 | 4460.0059 | 800 | 1000 | 2660.0059 | 0 | 0 | 0 | 0 | 4.1377 | 1395.0815 | -1390.9438 | -278.1888 | -0.020834
1 | 11 | 8 | 16 | 1696 | 2474.1 | 1242.518 | 5412.618 | 413.3575 | 268.514 | 4730.7465 | 0 | 0 | 0 | 4730.7465 | 800 | 1000 | 2930.7465 | 0 | 0 | 0 | 0 | 4.3889 | 1653.43 | -1649.0411 | -329.8082 | 0.029772
1 | 11 | 8 | 17 | 2252 | 2460.3 | 1242.518 | 5954.818 | 434.8865 | 74.3632 | 5445.5683 | 0 | 0 | 0 | 5445.5683 | 800 | 1000 | 3645.5683 | 0 | 0 | 0 | 0 | 5.0521 | 1739.5461 | -1734.494 | -346.8988 | 0.087496
1 | 11 | 8 | 18 | 3208 | 2143.7 | 611.092 | 5962.792 | 490.862 | 0 | 5471.93 | 0 | 0 | 0 | 5471.93 | 800 | 1000 | 3671.93 | 0 | 0 | 0 | 0 | 5.0765 | 1963.4481 | -1958.3715 | -391.6743 | 0.22754
1 | 11 | 8 | 19 | 3646 | 1738.6 | 600 | 5984.6 | 486.5562 | 0 | 5498.0438 | 0 | 0 | 0 | 5498.0438 | 800 | 1000 | 3698.0438 | 0 | 0 | 0 | 0 | 5.1008 | 1946.2249 | -1941.1241 | -388.2248 | 0.18503
1 | 11 | 8 | 20 | 3516 | 1763.6 | 608.243 | 5887.843 | 508.0852 | 0 | 5379.7578 | 0 | 0 | 0 | 5379.7578 | 800 | 1000 | 3579.7578 | 0 | 0 | 0 | 0 | 4.991 | 2032.341 | -2027.35 | -405.47 | 0.082899
1 | 11 | 8 | 21 | 3340 | 1489.7 | 608.312 | 5438.012 | 527.4614 | 0 | 4910.5506 | 0 | 0 | 0 | 4910.5506 | 800 | 1000 | 3110.5506 | 0 | 0 | 0 | 0 | 4.5557 | 2109.8455 | -2105.2898 | -421.058 | 0.078722
1 | 11 | 8 | 22 | 3040 | 1494 | 609.268 | 5143.268 | 555.4491 | 0 | 4587.8189 | 0 | 0 | 0 | 4587.8189 | 800 | 1000 | 2787.8189 | 0 | 0 | 0 | 0 | 4.2563 | 2221.7965 | -2217.5402 | -443.508 | 0.059004
1 | 11 | 8 | 23 | 2436 | 498.4 | 615.871 | 3550.271 | 514.544 | 0 | 3035.727 | 0 | 0 | 0 | 3035.727 | 800 | 1000 | 1235.727 | 0 | 0 | 0 | 0 | 2.8164 | 2058.1758 | -2055.3595 | -411.0719 | 0.044135
1 | 11 | 8 | 24 | 1878 | 448.5 | 614.771 | 2941.271 | 510.2382 | 0 | 2431.0328 | 0 | 0 | 0 | 2431.0328 | 800 | 1000 | 631.0328 | 0 | 0 | 0 | 0 | 2.2554 | 2040.9526 | -2038.6972 | -407.7394 | 0.038917
1 | 11 | 9 | 1 | 1310 | 448.5 | 615.379 | 2373.879 | 555.4491 | 0 | 1818.4299 | 0 | 0 | 0 | 1818.4299 | 800 | 1000 | 18.4299 | 0 | 0 | 0 | 0 | 1.687 | 2221.7965 | -2220.1095 | -444.0219 | 0.025406
1 | 11 | 9 | 2 | 1102 | 448.5 | 626.315 | 2176.815 | 518.8498 | 0 | 1657.9652 | 0 | 0 | 0 | 1657.9652 | 800 | 857.9652 | 0 | 0 | 0 | 0 | 0 | 1.5382 | 2075.3991 | -2073.8609 | -414.7722 | 0.023609
1 | 11 | 9 | 3 | 1006 | 448.5 | 623.752 | 2078.252 | 559.7549 | 0 | 1518.4971 | 0 | 0 | 0 | 1518.4971 | 800 | 718.4971 | 0 | 0 | 0 | 0 | 0 | 1.4088 | 2239.0197 | -2237.611 | -447.5222 | 0.023016
1 | 11 | 9 | 4 | 984 | 448.5 | 633.396 | 2065.896 | 527.4614 | 0 | 1538.4346 | 0 | 0 | 0 | 1538.4346 | 800 | 738.4346 | 0 | 0 | 0 | 0 | 0 | 1.4273 | 2109.8455 | -2108.4183 | -421.6837 | 0.02305
1 | 11 | 9 | 5 | 988 | 448.5 | 624.687 | 2061.187 | 564.0607 | 0 | 1497.1263 | 0 | 0 | 0 | 1497.1263 | 800 | 697.1263 | 0 | 0 | 0 | 0 | 0 | 1.3889 | 2256.243 | -2254.854 | -450.9708 | 0.025925
1 | 11 | 9 | 6 | 1100 | 498.4 | 634.589 | 2232.989 | 557.602 | 0 | 1675.387 | 0 | 0 | 0 | 1675.387 | 800 | 875.387 | 0 | 0 | 0 | 0 | 0 | 1.5543 | 2230.4081 | -2228.8538 | -445.7708 | 0.033392
1 | 11 | 9 | 7 | 1420 | 1158.4 | 814.908 | 3393.308 | 544.6846 | 1.8209 | 2846.8025 | 0 | 0 | 0 | 2846.8025 | 800 | 1000 | 1046.8025 | 0 | 0 | 0 | 0 | 2.6411 | 2178.7384 | -2176.0973 | -435.2195 | 0.046828
1 | 11 | 9 | 8 | 1874 | 1333.7 | 963.03 | 4170.73 | 499.4736 | 51.1108 | 3620.1455 | 0 | 0 | 0 | 3620.1455 | 800 | 1000 | 1820.1455 | 0 | 0 | 0 | 0 | 3.3586 | 1997.8945 | -1994.536 | -398.9072 | 0.0383
1 | 11 | 9 | 9 | 1834 | 2445.9 | 1217.228 | 5497.128 | 357.382 | 103.9476 | 5035.7984 | 0 | 0 | 0 | 5035.7984 | 800 | 1000 | 3235.7984 | 0 | 0 | 0 | 0 | 4.6719 | 1429.528 | -1424.8561 | -284.9712 | 0.018588
1 | 11 | 9 | 10 | 1610 | 2461.3 | 1242.518 | 5313.818 | 282.0304 | 209.1714 | 4822.6163 | 0 | 0 | 0 | 4822.6163 | 800 | 1000 | 3022.6163 | 0 | 0 | 0 | 0 | 4.4741 | 1128.1215 | -1123.6473 | -224.7295 | -0.0098498
1 | 11 | 9 | 11 | 1628 | 2469.9 | 1242.518 | 5340.418 | 365.9936 | 302.4402 | 4671.9842 | 0 | 0 | 0 | 4671.9842 | 800 | 1000 | 2871.9842 | 0 | 0 | 0 | 0 | 4.3344 | 1463.9744 | -1459.6401 | -291.928 | -0.042767
1 | 11 | 9 | 12 | 1626 | 2477.2 | 1242.518 | 5345.718 | 471.4859 | 338.2529 | 4535.9792 | 0 | 0 | 0 | 4535.9792 | 800 | 1000 | 2735.9792 | 0 | 0 | 0 | 0 | 4.2082 | 1885.9436 | -1881.7353 | -376.3471 | -0.034193
1 | 11 | 9 | 13 | 1574 | 2390.7 | 1217.228 | 5181.928 | 514.544 | 360.3706 | 4307.0134 | 0 | 0 | 0 | 4307.0134 | 800 | 1000 | 2507.0134 | 0 | 0 | 0 | 0 | 3.9958 | 2058.1758 | -2054.18 | -410.836 | -0.013592
1 | 11 | 9 | 14 | 1520 | 2501.6 | 1242.518 | 5264.118 | 531.7672 | 266.1202 | 4466.2306 | 0 | 0 | 0 | 4466.2306 | 800 | 1000 | 2666.2306 | 0 | 0 | 0 | 0 | 4.1435 | 2127.0688 | -2122.9252 | -424.585 | -0.016253
1 | 11 | 9 | 15 | 1536 | 2505.1 | 1242.518 | 5283.618 | 596.3543 | 228.2333 | 4459.0305 | 0 | 0 | 0 | 4459.0305 | 800 | 1000 | 2659.0305 | 0 | 0 | 0 | 0 | 4.1368 | 2385.4172 | -2381.2804 | -476.2561 | -0.0054203
1 | 11 | 9 | 16 | 1716 | 2523.9 | 1242.518 | 5482.418 | 635.1066 | 148.9409 | 4698.3706 | 0 | 0 | 0 | 4698.3706 | 800 | 1000 | 2898.3706 | 0 | 0 | 0 | 0 | 4.3589 | 2540.4262 | -2536.0674 | -507.2135 | 0.013891
1 | 11 | 9 | 17 | 2268 | 2529.4 | 1242.518 | 6039.918 | 626.4949 | 36.7199 | 5376.7032 | 0 | 0 | 0 | 5376.7032 | 800 | 1000 | 3576.7032 | 0 | 0 | 0 | 0 | 4.9882 | 2505.9798 | -2500.9916 | -500.1983 | 0.054889
1 | 11 | 9 | 18 | 3208 | 2235.4 | 611.092 | 6054.492 | 615.7304 | 0 | 5438.7616 | 0 | 0 | 0 | 5438.7616 | 800 | 1000 | 3638.7616 | 0 | 0 | 0 | 0 | 5.0458 | 2462.9217 | -2457.876 | -491.5752 | 0.091336
1 | 11 | 9 | 19 | 3650 | 1846.2 | 600 | 6096.2 | 544.6846 | 0 | 5551.5154 | 0 | 0 | 0 | 5551.5154 | 800 | 1000 | 3751.5154 | 0 | 0 | 0 | 0 | 5.1504 | 2178.7384 | -2173.5881 | -434.7176 | 0.08981
1 | 11 | 9 | 20 | 3516 | 1852.1 | 600 | 5968.1 | 557.602 | 0 | 5410.498 | 0 | 0 | 0 | 5410.498 | 800 | 1000 | 3610.498 | 0 | 0 | 0 | 0 | 5.0195 | 2230.4081 | -2225.3886 | -445.0777 | 0.059928
1 | 11 | 9 | 21 | 3344 | 1544.5 | 600 | 5488.5 | 486.5562 | 0 | 5001.9438 | 0 | 0 | 0 | 5001.9438 | 800 | 1000 | 3201.9438 | 0 | 0 | 0 | 0 | 4.6405 | 1946.2249 | -1941.5843 | -388.3169 | 0.056515
1 | 11 | 9 | 22 | 3040 | 1524.6 | 600 | 5164.6 | 419.8162 | 0 | 4744.7838 | 0 | 0 | 0 | 4744.7838 | 800 | 1000 | 2944.7838 | 0 | 0 | 0 | 0 | 4.4019 | 1679.2648 | -1674.8629 | -334.9726 | 0.043935
1 | 11 | 9 | 23 | 2450 | 498.4 | 607.211 | 3555.611 | 374.6052 | 0 | 3181.0058 | 0 | 0 | 0 | 3181.0058 | 800 | 1000 | 1381.0058 | 0 | 0 | 0 | 0 | 2.9511 | 1498.4209 | -1495.4698 | -299.094 | 0.037649
1 | 11 | 9 | 24 | 1886 | 448.5 | 608.244 | 2942.744 | 417.6633 | 0 | 2525.0807 | 0 | 0 | 0 | 2525.0807 | 800 | 1000 | 725.0807 | 0 | 0 | 0 | 0 | 2.3426 | 1670.6532 | -1668.3106 | -333.6621 | 0.033392
1 | 11 | 10 | 1 | 1310 | 448.5 | 608.397 | 2366.897 | 525.3085 | 0 | 1841.5885 | 0 | 0 | 0 | 1841.5885 | 800 | 1000 | 41.5885 | 0 | 0 | 0 | 0 | 1.7085 | 2101.2339 | -2099.5254 | -419.9051 | 0.025997
1 | 11 | 10 | 2 | 1086 | 448.5 | 608.612 | 2143.112 | 583.4369 | 0 | 1559.6751 | 0 | 0 | 0 | 1559.6751 | 800 | 759.6751 | 0 | 0 | 0 | 0 | 0 | 1.447 | 2333.7475 | -2332.3005 | -466.4601 | 0.022255
1 | 11 | 10 | 3 | 986 | 448.5 | 608.181 | 2042.681 | 630.8008 | 0 | 1411.8802 | 0 | 0 | 0 | 1411.8802 | 800 | 611.8802 | 0 | 0 | 0 | 0 | 0 | 1.3099 | 2523.203 | -2521.8932 | -504.3786 | 0.021361
1 | 11 | 10 | 4 | 972 | 448.5 | 608.324 | 2028.824 | 665.2472 | 0 | 1363.5768 | 0 | 0 | 0 | 1363.5768 | 800 | 563.5768 | 0 | 0 | 0 | 0 | 0 | 1.265 | 2660.9888 | -2659.7238 | -531.9448 | 0.02143
1 | 11 | 10 | 5 | 960 | 448.5 | 608.318 | 2016.818 | 615.7304 | 0 | 1401.0876 | 0 | 0 | 0 | 1401.0876 | 800 | 601.0876 | 0 | 0 | 0 | 0 | 0 | 1.2998 | 2462.9217 | -2461.6219 | -492.3244 | 0.022401
1 | 11 | 10 | 6 | 1054 | 498.4 | 607.231 | 2159.631 | 600.6601 | 0 | 1558.9709 | 0 | 0 | 0 | 1558.9709 | 800 | 758.9709 | 0 | 0 | 0 | 0 | 0 | 1.4463 | 2402.6404 | -2401.1941 | -480.2388 | 0.029685
1 | 11 | 10 | 7 | 1378 | 1296.8 | 814.908 | 3489.708 | 566.2136 | 9.1934 | 2914.3009 | 0 | 0 | 0 | 2914.3009 | 800 | 1000 | 1114.3009 | 0 | 0 | 0 | 0 | 2.7037 | 2264.8546 | -2262.1509 | -452.4302 | 0.044498
1 | 11 | 10 | 8 | 1830 | 1550.5 | 963.03 | 4343.53 | 503.7794 | 166.4346 | 3673.316 | 0 | 0 | 0 | 3673.316 | 800 | 1000 | 1873.316 | 0 | 0 | 0 | 0 | 3.4079 | 2015.1178 | -2011.7099 | -402.342 | 0.0045576
1 | 11 | 10 | 9 | 1812 | 2645.2 | 1217.228 | 5674.428 | 473.6388 | 367.7473 | 4833.0419 | 0 | 0 | 0 | 4833.0419 | 800 | 1000 | 3033.0419 | 0 | 0 | 0 | 0 | 4.4838 | 1894.5552 | -1890.0714 | -378.0143 | 0.00163
1 | 11 | 10 | 10 | 1556 | 2637.2 | 1242.518 | 5435.718 | 527.4614 | 495.8391 | 4412.4175 | 0 | 0 | 0 | 4412.4175 | 800 | 1000 | 2612.4175 | 0 | 0 | 0 | 0 | 4.0936 | 2109.8455 | -2105.7519 | -421.1504 | -0.018292
1 | 11 | 10 | 11 | 1572 | 2644.5 | 1242.518 | 5459.018 | 548.9904 | 538.3296 | 4371.698 | 0 | 0 | 0 | 4371.698 | 800 | 1000 | 2571.698 | 0 | 0 | 0 | 0 | 4.0558 | 2195.9617 | -2191.9059 | -438.3812 | 0.013055
1 | 11 | 10 | 12 | 1618 | 2594.9 | 1242.518 | 5455.418 | 566.2136 | 559.8239 | 4329.3805 | 0 | 0 | 0 | 4329.3805 | 800 | 1000 | 2529.3805 | 0 | 0 | 0 | 0 | 4.0165 | 2264.8546 | -2260.838 | -452.1676 | 0.012734
1 | 11 | 10 | 13 | 1568 | 2456.8 | 1217.228 | 5242.028 | 658.7885 | 520.4477 | 4062.7918 | 0 | 0 | 0 | 4062.7918 | 800 | 1000 | 2262.7918 | 0 | 0 | 0 | 0 | 3.7692 | 2635.154 | -2631.3848 | -526.277 | -0.02995
1 | 11 | 10 | 14 | 1520 | 2534.9 | 1242.518 | 5297.418 | 663.0943 | 443.8369 | 4190.4868 | 0 | 0 | 0 | 4190.4868 | 800 | 1000 | 2390.4868 | 0 | 0 | 0 | 0 | 3.8877 | 2652.3772 | -2648.4895 | -529.6979 | -0.022614
1 | 11 | 10 | 15 | 1540 | 2510.9 | 1242.518 | 5293.418 | 643.7182 | 380.0286 | 4269.6712 | 0 | 0 | 0 | 4269.6712 | 800 | 1000 | 2469.6712 | 0 | 0 | 0 | 0 | 3.9611 | 2574.8727 | -2570.9116 | -514.1823 | 0.015429
1 | 11 | 10 | 16 | 1716 | 2492 | 1242.518 | 5450.518 | 637.2595 | 230.4338 | 4582.8247 | 0 | 0 | 0 | 4582.8247 | 800 | 1000 | 2782.8247 | 0 | 0 | 0 | 0 | 4.2517 | 2549.0379 | -2544.7862 | -508.9572 | -0.010761
1 | 11 | 10 | 17 | 2272 | 2475.6 | 1242.518 | 5990.118 | 568.3665 | 63.891 | 5357.8605 | 0 | 0 | 0 | 5357.8605 | 800 | 1000 | 3557.8605 | 0 | 0 | 0 | 0 | 4.9707 | 2273.4662 | -2268.4955 | -453.6991 | 0.040826
1 | 11 | 10 | 18 | 3212 | 2165.1 | 611.092 | 5988.192 | 428.4278 | 0 | 5559.7642 | 0 | 0 | 0 | 5559.7642 | 800 | 1000 | 3759.7642 | 0 | 0 | 0 | 0 | 5.158 | 1713.7113 | -1708.5532 | -341.7106 | 0.078048
1 | 11 | 10 | 19 | 3660 | 1760.9 | 600 | 6020.9 | 322.9355 | 0 | 5697.9645 | 0 | 0 | 0 | 5697.9645 | 800 | 1000 | 3897.9645 | 0 | 0 | 0 | 0 | 5.2862 | 1291.7422 | -1286.4559 | -257.2912 | 0.06998
1 | 11 | 10 | 20 | 3526 | 1758.4 | 600 | 5884.4 | 230.3607 | 0 | 5654.0393 | 0 | 0 | 0 | 5654.0393 | 800 | 1000 | 3854.0393 | 0 | 0 | 0 | 0 | 5.2455 | 921.4427 | -916.1973 | -183.2395 | 0.054377
1 | 11 | 10 | 21 | 3358 | 1463.2 | 600 | 5421.2 | 361.6878 | 0 | 5059.5122 | 0 | 0 | 0 | 5059.5122 | 800 | 1000 | 3259.5122 | 0 | 0 | 0 | 0 | 4.6939 | 1446.7512 | -1442.0573 | -288.4115 | 0.046047
1 | 11 | 10 | 22 | 3052 | 1466.6 | 600 | 5118.6 | 508.0852 | 0 | 4610.5148 | 0 | 0 | 0 | 4610.5148 | 800 | 1000 | 2810.5148 | 0 | 0 | 0 | 0 | 4.2774 | 2032.341 | -2028.0636 | -405.6127 | 0.03992
1 | 11 | 10 | 23 | 2446 | 498.4 | 606.884 | 3551.284 | 473.6388 | 0 | 3077.6452 | 0 | 0 | 0 | 3077.6452 | 800 | 1000 | 1277.6452 | 0 | 0 | 0 | 0 | 2.8553 | 1894.5552 | -1891.6999 | -378.34 | 0.035563
1 | 11 | 10 | 24 | 1880 | 448.5 | 607.639 | 2936.139 | 368.1465 | 0 | 2567.9925 | 0 | 0 | 0 | 2567.9925 | 800 | 1000 | 767.9925 | 0 | 0 | 0 | 0 | 2.3824 | 1472.5861 | -1470.2036 | -294.0407 | 0.03073
1 | 11 | 11 | 1 | 1326 | 348.8 | 608.347 | 2283.147 | 236.8194 | 0 | 2046.3276 | 0 | 0 | 0 | 2046.3276 | 800 | 1000 | 246.3276 | 0 | 0 | 0 | 0 | 1.8985 | 947.2776 | -945.3791 | -189.0758 | 0.031908
1 | 11 | 11 | 2 | 1108 | 348.8 | 610.148 | 2066.948 | 167.9265 | 0 | 1899.0215 | 0 | 0 | 0 | 1899.0215 | 800 | 1000 | 99.0215 | 0 | 0 | 0 | 0 | 1.7618 | 671.7059 | -669.9441 | -133.9888 | 0.027573
1 | 11 | 11 | 3 | 1002 | 348.8 | 617.801 | 1968.601 | 213.1375 | 0 | 1755.4635 | 0 | 0 | 0 | 1755.4635 | 800 | 955.4635 | 0 | 0 | 0 | 0 | 0 | 1.6286 | 852.5498 | -850.9212 | -170.1842 | 0.024678
1 | 11 | 11 | 4 | 982 | 348.8 | 617.063 | 1947.863 | 288.4891 | 0 | 1659.3739 | 0 | 0 | 0 | 1659.3739 | 800 | 859.3739 | 0 | 0 | 0 | 0 | 0 | 1.5395 | 1153.9563 | -1152.4169 | -230.4834 | 0.02208
1 | 11 | 11 | 5 | 996 | 348.8 | 617.833 | 1962.633 | 258.3484 | 0 | 1704.2846 | 0 | 0 | 0 | 1704.2846 | 800 | 904.2846 | 0 | 0 | 0 | 0 | 0 | 1.5811 | 1033.3937 | -1031.8126 | -206.3625 | 0.028675
1 | 11 | 11 | 6 | 1106 | 348.8 | 618.374 | 2073.174 | 396.1343 | 0 | 1677.0397 | 0 | 0 | 0 | 1677.0397 | 800 | 877.0397 | 0 | 0 | 0 | 0 | 0 | 1.5559 | 1584.537 | -1582.9812 | -316.5962 | 0.030741
1 | 11 | 11 | 7 | 1434 | 348.8 | 620.573 | 2403.373 | 454.2627 | 10.5377 | 1938.5726 | 0 | 0 | 0 | 1938.5726 | 800 | 1000 | 138.5726 | 0 | 0 | 0 | 0 | 1.7985 | 1817.0506 | -1815.2521 | -363.0504 | 0.03283
1 | 11 | 11 | 8 | 1936 | 348.8 | 617.626 | 2902.426 | 424.122 | 185.0252 | 2293.2788 | 0 | 0 | 0 | 2293.2788 | 800 | 1000 | 493.2788 | 0 | 0 | 0 | 0 | 2.1276 | 1696.488 | -1694.3605 | -338.8721 | 0.0040904
1 | 11 | 11 | 9 | 1910 | 348.8 | 614.103 | 2872.903 | 398.2872 | 392.4641 | 2082.1517 | 0 | 0 | 0 | 2082.1517 | 800 | 1000 | 282.1517 | 0 | 0 | 0 | 0 | 1.9317 | 1593.1487 | -1591.217 | -318.2434 | -0.025504
1 | 11 | 11 | 10 | 1708 | 348.8 | 609.415 | 2666.215 | 583.4369 | 548.341 | 1534.4371 | 0 | 0 | 0 | 1534.4371 | 800 | 734.4371 | 0 | 0 | 0 | 0 | 0 | 1.4236 | 2333.7475 | -2332.3239 | -466.4648 | -0.049854
1 | 11 | 11 | 11 | 1740 | 348.8 | 610.566 | 2699.366 | 585.5898 | 639.4979 | 1474.2783 | 0 | 0 | 0 | 1474.2783 | 800 | 674.2783 | 0 | 0 | 0 | 0 | 0 | 1.3677 | 2342.3591 | -2340.9914 | -468.1983 | -0.057952
1 | 11 | 11 | 12 | 1736 | 348.8 | 600 | 2684.8 | 613.5775 | 663.4497 | 1407.7728 | 0 | 0 | 0 | 1407.7728 | 800 | 607.7728 | 0 | 0 | 0 | 0 | 0 | 1.306 | 2454.3101 | -2453.0041 | -490.6008 | -0.056998
1 | 11 | 11 | 13 | 1688 | 348.8 | 600 | 2636.8 | 574.8253 | 598.8536 | 1463.1212 | 0 | 0 | 0 | 1463.1212 | 800 | 663.1212 | 0 | 0 | 0 | 0 | 0 | 1.3574 | 2299.301 | -2297.9436 | -459.5887 | -0.054519
1 | 11 | 11 | 14 | 1622 | 348.8 | 600 | 2570.8 | 555.4491 | 518.9004 | 1496.4505 | 0 | 0 | 0 | 1496.4505 | 800 | 696.4505 | 0 | 0 | 0 | 0 | 0 | 1.3883 | 2221.7965 | -2220.4082 | -444.0816 | -0.046214
1 | 11 | 11 | 15 | 1636 | 348.8 | 600 | 2584.8 | 538.2259 | 388.0424 | 1658.5317 | 0 | 0 | 0 | 1658.5317 | 800 | 858.5317 | 0 | 0 | 0 | 0 | 0 | 1.5387 | 2152.9036 | -2151.3649 | -430.273 | -0.033865
1 | 11 | 11 | 16 | 1800 | 348.8 | 600 | 2748.8 | 568.3665 | 259.2618 | 1921.1717 | 0 | 0 | 0 | 1921.1717 | 800 | 1000 | 121.1717 | 0 | 0 | 0 | 0 | 1.7823 | 2273.4662 | -2271.6838 | -454.3368 | -0.012644
1 | 11 | 11 | 17 | 2358 | 348.8 | 604.333 | 3311.133 | 598.5072 | 67.4229 | 2645.2029 | 0 | 0 | 0 | 2645.2029 | 800 | 1000 | 845.2029 | 0 | 0 | 0 | 0 | 2.4541 | 2394.0288 | -2391.5747 | -478.3149 | 0.041936
1 | 11 | 11 | 18 | 3300 | 348.8 | 608.25 | 4257.05 | 508.0852 | 0 | 3748.9648 | 0 | 0 | 0 | 3748.9648 | 800 | 1000 | 1948.9648 | 0 | 0 | 0 | 0 | 3.4781 | 2032.341 | -2028.8629 | -405.7726 | 0.094277
1 | 11 | 11 | 19 | 3740 | 348.8 | 612.535 | 4701.335 | 458.5685 | 0 | 4242.7665 | 0 | 0 | 0 | 4242.7665 | 800 | 1000 | 2442.7665 | 0 | 0 | 0 | 0 | 3.9362 | 1834.2739 | -1830.3377 | -366.0675 | 0.068128
1 | 11 | 11 | 20 | 3610 | 348.8 | 614.79 | 4573.59 | 501.6265 | 0 | 4071.9635 | 0 | 0 | 0 | 4071.9635 | 800 | 1000 | 2271.9635 | 0 | 0 | 0 | 0 | 3.7777 | 2006.5062 | -2002.7284 | -400.5457 | 0.057866
1 | 11 | 11 | 21 | 3440 | 348.8 | 613.771 | 4402.571 | 393.9814 | 0 | 4008.5896 | 0 | 0 | 0 | 4008.5896 | 800 | 1000 | 2208.5896 | 0 | 0 | 0 | 0 | 3.7189 | 1575.9254 | -1572.2065 | -314.4413 | 0.053516
1 | 11 | 11 | 22 | 3138 | 348.8 | 622.745 | 4109.545 | 546.8375 | 0 | 3562.7075 | 0 | 0 | 0 | 3562.7075 | 800 | 1000 | 1762.7075 | 0 | 0 | 0 | 0 | 3.3053 | 2187.3501 | -2184.0448 | -436.809 | 0.0437
1 | 11 | 11 | 23 | 2540 | 348.8 | 620.319 | 3509.119 | 540.3788 | 0 | 2968.7402 | 0 | 0 | 0 | 2968.7402 | 800 | 1000 | 1168.7402 | 0 | 0 | 0 | 0 | 2.7542 | 2161.5152 | -2158.761 | -431.7522 | 0.037867
1 | 11 | 11 | 24 | 1960 | 348.8 | 630.76 | 2939.56 | 505.9323 | 0 | 2433.6277 | 0 | 0 | 0 | 2433.6277 | 800 | 1000 | 633.6277 | 0 | 0 | 0 | 0 | 2.2578 | 2023.7294 | -2021.4716 | -404.2943 | 0.033931
1 | 11 | 12 | 1 | 1364 | 348.8 | 624.803 | 2337.603 | 598.5072 | 0 | 1739.0958 | 0 | 0 | 0 | 1739.0958 | 800 | 939.0958 | 0 | 0 | 0 | 0 | 0 | 1.6134 | 2394.0288 | -2392.4154 | -478.4831 | 0.033486
1 | 11 | 12 | 2 | 1146 | 348.8 | 636.587 | 2131.387 | 585.5898 | 0 | 1545.7972 | 0 | 0 | 0 | 1545.7972 | 800 | 745.7972 | 0 | 0 | 0 | 0 | 0 | 1.4341 | 2342.3591 | -2340.925 | -468.185 | 0.031665
1 | 11 | 12 | 3 | 1046 | 348.8 | 628.852 | 2023.652 | 525.3085 | 0 | 1498.3435 | 0 | 0 | 0 | 1498.3435 | 800 | 698.3435 | 0 | 0 | 0 | 0 | 0 | 1.3901 | 2101.2339 | -2099.8438 | -419.9688 | 0.02801
1 | 11 | 12 | 4 | 1028 | 348.8 | 640.226 | 2017.026 | 294.9478 | 0 | 1722.0782 | 0 | 0 | 0 | 1722.0782 | 800 | 922.0782 | 0 | 0 | 0 | 0 | 0 | 1.5976 | 1179.7912 | -1178.1935 | -235.6387 | 0.027124
1 | 11 | 12 | 5 | 1020 | 348.8 | 629.387 | 1998.187 | 178.691 | 0 | 1819.496 | 0 | 0 | 0 | 1819.496 | 800 | 1000 | 19.496 | 0 | 0 | 0 | 0 | 1.688 | 714.764 | -713.076 | -142.6152 | 0.026931
1 | 11 | 12 | 6 | 1128 | 348.8 | 638.827 | 2115.627 | 127.0213 | 0 | 1988.6057 | 0 | 0 | 0 | 1988.6057 | 800 | 1000 | 188.6057 | 0 | 0 | 0 | 0 | 1.8449 | 508.0852 | -506.2403 | -101.2481 | 0.032163
1 | 11 | 12 | 7 | 1460 | 348.8 | 628.479 | 2437.279 | 77.5045 | 8.5758 | 2351.1987 | 0 | 0 | 0 | 2351.1987 | 800 | 1000 | 551.1987 | 0 | 0 | 0 | 0 | 2.1813 | 310.0181 | -307.8368 | -61.5674 | 0.040214
1 | 11 | 12 | 8 | 1964 | 348.8 | 637.066 | 2949.866 | 36.5994 | 180.7334 | 2732.5332 | 0 | 0 | 0 | 2732.5332 | 800 | 1000 | 932.5332 | 0 | 0 | 0 | 0 | 2.5351 | 146.3974 | -143.8624 | -28.7725 | 0.0095509
1 | 11 | 12 | 9 | 1954 | 348.8 | 624.96 | 2927.76 | 27.9877 | 410.9922 | 2488.78 | 0 | 0 | 0 | 2488.78 | 800 | 1000 | 688.78 | 0 | 0 | 0 | 0 | 2.3089 | 111.951 | -109.642 | -21.9284 | -0.016586
1 | 11 | 12 | 10 | 1758 | 348.8 | 630.975 | 2737.775 | 120.5626 | 571.0209 | 2046.1915 | 0 | 0 | 0 | 2046.1915 | 800 | 1000 | 246.1915 | 0 | 0 | 0 | 0 | 1.8983 | 482.2504 | -480.3521 | -96.0704 | -0.032728
1 | 11 | 12 | 11 | 1804 | 348.8 | 620.339 | 2773.139 | 114.1039 | 672.3071 | 1986.728 | 0 | 0 | 0 | 1986.728 | 800 | 1000 | 186.728 | 0 | 0 | 0 | 0 | 1.8432 | 456.4156 | -454.5724 | -90.9145 | -0.042726
1 | 11 | 12 | 12 | 1806 | 348.8 | 622.529 | 2777.329 | 88.269 | 714.4812 | 1974.5788 | 0 | 0 | 0 | 1974.5788 | 800 | 1000 | 174.5788 | 0 | 0 | 0 | 0 | 1.8319 | 353.0762 | -351.2443 | -70.2489 | -0.046375
1 | 11 | 12 | 13 | 1746 | 348.8 | 615.472 | 2710.272 | 75.3516 | 700.3037 | 1934.6166 | 0 | 0 | 0 | 1934.6166 | 800 | 1000 | 134.6166 | 0 | 0 | 0 | 0 | 1.7948 | 301.4065 | -299.6117 | -59.9223 | -0.042762
1 | 11 | 12 | 14 | 1670 | 348.8 | 609.832 | 2628.632 | 71.0458 | 626.4269 | 1931.1593 | 0 | 0 | 0 | 1931.1593 | 800 | 1000 | 131.1593 | 0 | 0 | 0 | 0 | 1.7916 | 284.1833 | -282.3917 | -56.4783 | -0.036493
1 | 11 | 12 | 15 | 1666 | 348.8 | 609.124 | 2623.924 | 62.4342 | 499.3014 | 2062.1884 | 0 | 0 | 0 | 2062.1884 | 800 | 1000 | 262.1884 | 0 | 0 | 0 | 0 | 1.9132 | 249.7368 | -247.8236 | -49.5647 | -0.025032
1 | 11 | 12 | 16 | 1834 | 348.8 | 609.676 | 2792.476 | 66.74 | 310.5446 | 2415.1914 | 0 | 0 | 0 | 2415.1914 | 800 | 1000 | 615.1914 | 0 | 0 | 0 | 0 | 2.2407 | 266.96 | -264.7194 | -52.9439 | -0.0057935
1 | 11 | 12 | 17 | 2390 | 348.8 | 617.163 | 3355.963 | 66.74 | 79.6835 | 3209.5395 | 0 | 0 | 0 | 3209.5395 | 800 | 1000 | 1409.5395 | 0 | 0 | 0 | 0 | 2.9776 | 266.96 | -263.9824 | -52.7965 | 0.043318
1 | 11 | 12 | 18 | 3350 | 348.8 | 626.064 | 4324.864 | 111.951 | 0 | 4212.913 | 0 | 0 | 0 | 4212.913 | 800 | 1000 | 2412.913 | 0 | 0 | 0 | 0 | 3.9085 | 447.8039 | -443.8955 | -88.7791 | 0.088946
1 | 11 | 12 | 19 | 3780 | 348.8 | 630.424 | 4759.224 | 129.1742 | 0 | 4630.0498 | 0 | 0 | 0 | 4630.0498 | 800 | 1000 | 2830.0498 | 0 | 0 | 0 | 0 | 4.2955 | 516.6969 | -512.4014 | -102.4803 | 0.073752
1 | 11 | 12 | 20 | 3658 | 348.8 | 638.105 | 4644.905 | 133.48 | 0 | 4511.425 | 0 | 0 | 0 | 4511.425 | 800 | 1000 | 2711.425 | 0 | 0 | 0 | 0 | 4.1854 | 533.9201 | -529.7347 | -105.9469 | 0.063062
1 | 11 | 12 | 21 | 3490 | 348.8 | 640.184 | 4478.984 | 202.3729 | 0 | 4276.6111 | 0 | 0 | 0 | 4276.6111 | 800 | 1000 | 2476.6111 | 0 | 0 | 0 | 0 | 3.9676 | 809.4918 | -805.5242 | -161.1048 | 0.056894
1 | 11 | 12 | 22 | 3192 | 348.8 | 647.265 | 4188.065 | 219.5962 | 0 | 3968.4688 | 0 | 0 | 0 | 3968.4688 | 800 | 1000 | 2168.4688 | 0 | 0 | 0 | 0 | 3.6817 | 878.3847 | -874.703 | -174.9406 | 0.043364
1 | 11 | 12 | 23 | 2584 | 348.8 | 646.467 | 3579.267 | 187.3026 | 0 | 3391.9644 | 0 | 0 | 0 | 3391.9644 | 800 | 1000 | 1591.9644 | 0 | 0 | 0 | 0 | 3.1469 | 749.2105 | -746.0636 | -149.2127 | 0.036511
1 | 11 | 12 | 24 | 1996 | 348.8 | 651.097 | 2995.897 | 155.0091 | 0 | 2840.8879 | 0 | 0 | 0 | 2840.8879 | 800 | 1000 | 1040.8879 | 0 | 0 | 0 | 0 | 2.6356 | 620.0362 | -617.4006 | -123.4801 | 0.031682
1 | 11 | 13 | 1 | 1396 | 453.5 | 648.287 | 2497.787 | 142.0916 | 0 | 2355.6954 | 0 | 0 | 0 | 2355.6954 | 800 | 1000 | 555.6954 | 0 | 0 | 0 | 0 | 2.1855 | 568.3665 | -566.1811 | -113.2362 | 0.02479
1 | 11 | 13 | 2 | 1182 | 452.7 | 654.444 | 2289.144 | 204.5258 | 0 | 2084.6182 | 0 | 0 | 0 | 2084.6182 | 800 | 1000 | 284.6182 | 0 | 0 | 0 | 0 | 1.934 | 818.1034 | -816.1694 | -163.2339 | 0.023249
1 | 11 | 13 | 3 | 1080 | 455 | 651.478 | 2186.478 | 230.3607 | 0 | 1956.1173 | 0 | 0 | 0 | 1956.1173 | 800 | 1000 | 156.1173 | 0 | 0 | 0 | 0 | 1.8148 | 921.4427 | -919.628 | -183.9256 | 0.021213
1 | 11 | 13 | 4 | 1060 | 453.9 | 654.931 | 2168.831 | 221.7491 | 0 | 1947.0819 | 0 | 0 | 0 | 1947.0819 | 800 | 1000 | 147.0819 | 0 | 0 | 0 | 0 | 1.8064 | 886.9963 | -885.1899 | -177.038 | 0.022302
1 | 11 | 13 | 5 | 1060 | 455 | 649.537 | 2164.537 | 187.3026 | 0 | 1977.2344 | 0 | 0 | 0 | 1977.2344 | 800 | 1000 | 177.2344 | 0 | 0 | 0 | 0 | 1.8344 | 749.2105 | -747.3761 | -149.4752 | 0.023777
1 | 11 | 13 | 6 | 1168 | 503.8 | 652.79 | 2324.59 | 155.0091 | 0 | 2169.5809 | 0 | 0 | 0 | 2169.5809 | 800 | 1000 | 369.5809 | 0 | 0 | 0 | 0 | 2.0128 | 620.0362 | -618.0234 | -123.6047 | 0.032725
1 | 11 | 13 | 7 | 1484 | 958.7 | 814.908 | 3257.608 | 105.4923 | 8.0246 | 3144.0912 | 0 | 0 | 0 | 3144.0912 | 800 | 1000 | 1344.0912 | 0 | 0 | 0 | 0 | 2.9169 | 421.9691 | -419.0522 | -83.8104 | 0.035125
1 | 11 | 13 | 8 | 1946 | 970.2 | 963.03 | 3879.23 | 75.3516 | 188.5059 | 3615.3725 | 0 | 0 | 0 | 3615.3725 | 800 | 1000 | 1815.3725 | 0 | 0 | 0 | 0 | 3.3541 | 301.4065 | -298.0524 | -59.6105 | 0.0084563
1 | 11 | 13 | 9 | 1926 | 1986.5 | 1217.228 | 5129.728 | 53.8226 | 402.9282 | 4672.9772 | 0 | 0 | 0 | 4672.9772 | 800 | 1000 | 2872.9772 | 0 | 0 | 0 | 0 | 4.3353 | 215.2904 | -210.955 | -42.191 | -0.020127
1 | 11 | 13 | 10 | 1702 | 2039.6 | 1242.518 | 4984.118 | 36.5994 | 567.5553 | 4379.9633 | 0 | 0 | 0 | 4379.9633 | 800 | 1000 | 2579.9633 | 0 | 0 | 0 | 0 | 4.0635 | 146.3974 | -142.334 | -28.4668 | -0.036729
1 | 11 | 13 | 11 | 1734 | 2097.2 | 1242.518 | 5073.718 | 43.0581 | 666.9579 | 4363.702 | 0 | 0 | 0 | 4363.702 | 800 | 1000 | 2563.702 | 0 | 0 | 0 | 0 | 4.0484 | 172.2323 | -168.1839 | -33.6368 | -0.045881
1 | 11 | 13 | 12 | 1720 | 2214.2 | 1242.518 | 5176.718 | 55.9755 | 706.1418 | 4414.6007 | 0 | 0 | 0 | 4414.6007 | 800 | 1000 | 2614.6007 | 0 | 0 | 0 | 0 | 4.0956 | 223.902 | -219.8064 | -43.9613 | -0.050069
1 | 11 | 13 | 13 | 1676 | 2147 | 1217.228 | 5040.228 | 64.5871 | 688.9042 | 4286.7367 | 0 | 0 | 0 | 4286.7367 | 800 | 1000 | 2486.7367 | 0 | 0 | 0 | 0 | 3.977 | 258.3484 | -254.3715 | -50.8743 | -0.048225
1 | 11 | 13 | 14 | 1616 | 2304.5 | 1242.518 | 5163.018 | 77.5045 | 616.0701 | 4469.4434 | 0 | 0 | 0 | 4469.4434 | 800 | 1000 | 2669.4434 | 0 | 0 | 0 | 0 | 4.1465 | 310.0181 | -305.8716 | -61.1743 | -0.041422
1 | 11 | 13 | 15 | 1626 | 2355.3 | 1242.518 | 5223.818 | 92.5749 | 488.1588 | 4643.0844 | 0 | 0 | 0 | 4643.0844 | 800 | 1000 | 2843.0844 | 0 | 0 | 0 | 0 | 4.3076 | 370.2994 | -365.9918 | -73.1984 | -0.016707
1 | 11 | 13 | 16 | 1792 | 2364.3 | 1242.518 | 5398.818 | 86.1161 | 302.5156 | 5010.1862 | 0 | 0 | 0 | 5010.1862 | 800 | 1000 | 3210.1862 | 0 | 0 | 0 | 0 | 4.6482 | 344.4646 | -339.8164 | -67.9633 | 0.019776
1 | 11 | 13 | 17 | 2342 | 2370.9 | 1242.518 | 5955.418 | 75.3516 | 75.6879 | 5804.3785 | 0 | 0 | 0 | 5804.3785 | 800 | 1000 | 4000 | 4.3785 | 0 | 0 | 0 | 5.385 | 301.4065 | -296.0215 | -59.2043 | 0.046558
1 | 11 | 13 | 18 | 3292 | 2047.4 | 621.471 | 5960.871 | 73.1987 | 0 | 5887.6723 | 0 | 0 | 0 | 5887.6723 | 800 | 1000 | 4000 | 87.6723 | 0 | 0 | 0 | 5.4622 | 292.7949 | -287.3327 | -57.4665 | 0.1021
1 | 11 | 13 | 19 | 3716 | 1636.1 | 619.495 | 5971.595 | 79.6574 | 0 | 5891.9376 | 0 | 0 | 0 | 5891.9376 | 800 | 1000 | 4000 | 91.9376 | 0 | 0 | 0 | 5.4662 | 318.6297 | -313.1635 | -62.6327 | 0.075234
1 | 11 | 13 | 20 | 3578 | 1658.6 | 623.061 | 5859.661 | 73.1987 | 0 | 5786.4623 | 0 | 0 | 0 | 5786.4623 | 800 | 1000 | 3986.4623 | 0 | 0 | 0 | 0 | 5.3683 | 292.7949 | -287.4266 | -57.4853 | 0.051267
1 | 11 | 13 | 21 | 3398 | 1384 | 621.57 | 5403.57 | 118.4097 | 0 | 5285.1603 | 0 | 0 | 0 | 5285.1603 | 800 | 1000 | 3485.1603 | 0 | 0 | 0 | 0 | 4.9033 | 473.6388 | -468.7355 | -93.7471 | 0.046126
1 | 11 | 13 | 22 | 3088 | 1411.6 | 623.104 | 5122.704 | 198.0671 | 0 | 4924.6369 | 0 | 0 | 0 | 4924.6369 | 800 | 1000 | 3124.6369 | 0 | 0 | 0 | 0 | 4.5688 | 792.2685 | -787.6997 | -157.5399 | 0.037616
1 | 11 | 13 | 23 | 2480 | 498.4 | 620.569 | 3598.969 | 198.0671 | 0 | 3400.9019 | 0 | 0 | 0 | 3400.9019 | 800 | 1000 | 1600.9019 | 0 | 0 | 0 | 0 | 3.1552 | 792.2685 | -789.1134 | -157.8227 | 0.034833
1 | 11 | 13 | 24 | 1910 | 448.5 | 621.798 | 2980.298 | 135.6329 | 0 | 2844.6651 | 0 | 0 | 0 | 2844.6651 | 800 | 1000 | 1044.6651 | 0 | 0 | 0 | 0 | 2.6391 | 542.5317 | -539.8926 | -107.9785 | 0.03067
1 | 11 | 14 | 1 | 1334 | 448.5 | 620.485 | 2402.985 | 49.5168 | 0 | 2353.4682 | 0 | 0 | 0 | 2353.4682 | 800 | 1000 | 553.4682 | 0 | 0 | 0 | 0 | 2.1834 | 198.0671 | -195.8837 | -39.1767 | 0.027361
1 | 11 | 14 | 2 | 1110 | 448.5 | 623.456 | 2181.956 | 36.5994 | 0 | 2145.3566 | 0 | 0 | 0 | 2145.3566 | 800 | 1000 | 345.3566 | 0 | 0 | 0 | 0 | 1.9903 | 146.3974 | -144.4071 | -28.8814 | 0.023864
1 | 11 | 14 | 3 | 1006 | 448.5 | 622.654 | 2077.154 | 27.9877 | 0 | 2049.1663 | 0 | 0 | 0 | 2049.1663 | 800 | 1000 | 249.1663 | 0 | 0 | 0 | 0 | 1.9011 | 111.951 | -110.0499 | -22.01 | 0.023444
1 | 11 | 14 | 4 | 984 | 448.5 | 623.599 | 2056.099 | 27.9877 | 0 | 2028.1113 | 0 | 0 | 0 | 2028.1113 | 800 | 1000 | 228.1113 | 0 | 0 | 0 | 0 | 1.8816 | 111.951 | -110.0694 | -22.0139 | 0.023114
1 | 11 | 14 | 5 | 984 | 448.5 | 623.052 | 2055.552 | 25.8348 | 0 | 2029.7172 | 0 | 0 | 0 | 2029.7172 | 800 | 1000 | 229.7172 | 0 | 0 | 0 | 0 | 1.8831 | 103.3394 | -101.4563 | -20.2913 | 0.024332
1 | 11 | 14 | 6 | 1096 | 498.4 | 625.811 | 2220.211 | 34.4465 | 0 | 2185.7645 | 0 | 0 | 0 | 2185.7645 | 800 | 1000 | 385.7645 | 0 | 0 | 0 | 0 | 2.0278 | 137.7858 | -135.758 | -27.1516 | 0.034537
1 | 11 | 14 | 7 | 1416 | 1151.4 | 814.908 | 3382.308 | 58.1284 | 6.5099 | 3317.6697 | 0 | 0 | 0 | 3317.6697 | 800 | 1000 | 1517.6697 | 0 | 0 | 0 | 0 | 3.0779 | 232.5136 | -229.4357 | -45.8871 | 0.049784
1 | 11 | 14 | 8 | 1868 | 1353.9 | 963.03 | 4184.93 | 71.0458 | 176.4912 | 3937.393 | 0 | 0 | 0 | 3937.393 | 800 | 1000 | 2137.393 | 0 | 0 | 0 | 0 | 3.6529 | 284.1833 | -280.5304 | -56.1061 | 0.01328
1 | 11 | 14 | 9 | 1850 | 2469.8 | 1217.228 | 5537.028 | 68.8929 | 384.8738 | 5083.2613 | 0 | 0 | 0 | 5083.2613 | 800 | 1000 | 3283.2613 | 0 | 0 | 0 | 0 | 4.7159 | 275.5717 | -270.8557 | -54.1711 | -0.020204
1 | 11 | 14 | 10 | 1632 | 2482.3 | 1242.518 | 5356.818 | 30.1407 | 546.703 | 4779.9744 | 0 | 0 | 0 | 4779.9744 | 800 | 1000 | 2979.9744 | 0 | 0 | 0 | 0 | 4.4346 | 120.5626 | -116.128 | -23.2256 | -0.03494
1 | 11 | 14 | 11 | 1664 | 2492.4 | 1242.518 | 5398.918 | 21.529 | 642.2563 | 4735.1327 | 0 | 0 | 0 | 4735.1327 | 800 | 1000 | 2935.1327 | 0 | 0 | 0 | 0 | 4.393 | 86.1161 | -81.7232 | -16.3446 | -0.044422
1 | 11 | 14 | 12 | 1660 | 2496 | 1242.518 | 5398.518 | 19.3761 | 679.9402 | 4699.2017 | 0 | 0 | 0 | 4699.2017 | 800 | 1000 | 2899.2017 | 0 | 0 | 0 | 0 | 4.3596 | 77.5045 | -73.1449 | -14.629 | -0.047124
1 | 11 | 14 | 13 | 1622 | 2402.7 | 1217.228 | 5241.928 | 21.529 | 664.1986 | 4556.2004 | 0 | 0 | 0 | 4556.2004 | 800 | 1000 | 2756.2004 | 0 | 0 | 0 | 0 | 4.227 | 86.1161 | -81.8892 | -16.3778 | -0.042258
1 | 11 | 14 | 14 | 1570 | 2511.4 | 1242.518 | 5323.918 | 19.3761 | 595.458 | 4709.0839 | 0 | 0 | 0 | 4709.0839 | 800 | 1000 | 2909.0839 | 0 | 0 | 0 | 0 | 4.3688 | 77.5045 | -73.1357 | -14.6271 | -0.03688
1 | 11 | 14 | 15 | 1584 | 2508.8 | 1242.518 | 5335.318 | 15.0703 | 471.6954 | 4848.5523 | 0 | 0 | 0 | 4848.5523 | 800 | 1000 | 3048.5523 | 0 | 0 | 0 | 0 | 4.4982 | 60.2813 | -55.7831 | -11.1566 | -0.023725
1 | 11 | 14 | 16 | 1758 | 2502.9 | 1242.518 | 5503.418 | 6.4587 | 292.0234 | 5204.9358 | 0 | 0 | 0 | 5204.9358 | 800 | 1000 | 3404.9358 | 0 | 0 | 0 | 0 | 4.8288 | 25.8348 | -21.006 | -4.2012 | -0.0025583
1 | 11 | 14 | 17 | 2312 | 2503.6 | 1242.518 | 6058.118 | 4.3058 | 71.0736 | 5982.7386 | 0 | 0 | 0 | 5982.7386 | 800 | 1000 | 4000 | 182.7386 | 0 | 0 | 0 | 5.5504 | 17.2232 | -11.6728 | -2.3346 | 0.051667
1 | 11 | 14 | 18 | 3270 | 2173.8 | 611.092 | 6054.892 | 4.3058 | 0 | 6050.5862 | 0 | 0 | 0 | 6050.5862 | 800 | 1000 | 4000 | 250.5862 | 0 | 0 | 0 | 5.6134 | 17.2232 | -11.6099 | -2.322 | 0.10618
1 | 11 | 14 | 19 | 3716 | 1631.4 | 610.291 | 5957.691 | 10.7645 | 0 | 5946.9265 | 0 | 0 | 0 | 5946.9265 | 800 | 1000 | 4000 | 146.9265 | 0 | 0 | 0 | 5.5172 | 43.0581 | -37.5409 | -7.5082 | 0.082079
1 | 11 | 14 | 20 | 3580 | 1555.7 | 619.159 | 5754.859 | 19.3761 | 0 | 5735.4829 | 0 | 0 | 0 | 5735.4829 | 800 | 1000 | 3935.4829 | 0 | 0 | 0 | 0 | 5.321 | 77.5045 | -72.1835 | -14.4367 | 0.063121
1 | 11 | 14 | 21 | 3420 | 1194.4 | 624.239 | 5238.639 | 79.6574 | 0 | 5158.9816 | 0 | 0 | 0 | 5158.9816 | 800 | 1000 | 3358.9816 | 0 | 0 | 0 | 0 | 4.7862 | 318.6297 | -313.8435 | -62.7687 | 0.056255
1 | 11 | 14 | 22 | 3128 | 1051.6 | 628.58 | 4808.18 | 114.1039 | 0 | 4694.0761 | 0 | 0 | 0 | 4694.0761 | 800 | 1000 | 2894.0761 | 0 | 0 | 0 | 0 | 4.3549 | 456.4156 | -452.0607 | -90.4121 | 0.044741
1 | 11 | 14 | 23 | 2540 | 498.4 | 636.591 | 3674.991 | 90.422 | 0 | 3584.569 | 0 | 0 | 0 | 3584.569 | 800 | 1000 | 1784.569 | 0 | 0 | 0 | 0 | 3.3256 | 361.6878 | -358.3623 | -71.6725 | 0.036981
1 | 11 | 14 | 24 | 1986 | 448.5 | 640.18 | 3074.68 | 77.5045 | 0 | 2997.1755 | 0 | 0 | 0 | 2997.1755 | 800 | 1000 | 1197.1755 | 0 | 0 | 0 | 0 | 2.7806 | 310.0181 | -307.2375 | -61.4475 | 0.031623
1 | 11 | 15 | 1 | 1422 | 448.5 | 646.802 | 2517.302 | 53.8226 | 0 | 2463.4794 | 0 | 0 | 0 | 2463.4794 | 800 | 1000 | 663.4794 | 0 | 0 | 0 | 0 | 2.2855 | 215.2904 | -213.0049 | -42.601 | 0.026754
1 | 11 | 15 | 2 | 1200 | 448.5 | 647.791 | 2296.291 | 53.8226 | 0 | 2242.4684 | 0 | 0 | 0 | 2242.4684 | 800 | 1000 | 442.4684 | 0 | 0 | 0 | 0 | 2.0804 | 215.2904 | -213.2099 | -42.642 | 0.024423
1 | 11 | 15 | 3 | 1100 | 448.5 | 653.575 | 2202.075 | 40.9052 | 0 | 2161.1698 | 0 | 0 | 0 | 2161.1698 | 800 | 1000 | 361.1698 | 0 | 0 | 0 | 0 | 2.005 | 163.6207 | -161.6157 | -32.3231 | 0.023849
1 | 11 | 15 | 4 | 1090 | 448.5 | 654.401 | 2192.901 | 21.529 | 0 | 2171.372 | 0 | 0 | 0 | 2171.372 | 800 | 1000 | 371.372 | 0 | 0 | 0 | 0 | 2.0145 | 86.1161 | -84.1017 | -16.8203 | 0.023733
1 | 11 | 15 | 5 | 1106 | 448.5 | 661.058 | 2215.558 | 12.9174 | 0 | 2202.6406 | 0 | 0 | 0 | 2202.6406 | 800 | 1000 | 402.6406 | 0 | 0 | 0 | 0 | 2.0435 | 51.6697 | -49.6262 | -9.9252 | 0.024982
1 | 11 | 15 | 6 | 1220 | 498.4 | 660.273 | 2378.673 | 12.9174 | 0 | 2365.7556 | 0 | 0 | 0 | 2365.7556 | 800 | 1000 | 565.7556 | 0 | 0 | 0 | 0 | 2.1948 | 51.6697 | -49.4749 | -9.895 | 0.032519
1 | 11 | 15 | 7 | 1540 | 927.6 | 814.908 | 3282.508 | 12.9174 | 4.0504 | 3265.5402 | 0 | 0 | 0 | 3265.5402 | 800 | 1000 | 1465.5402 | 0 | 0 | 0 | 0 | 3.0296 | 51.6697 | -48.6401 | -9.728 | 0.051718
1 | 11 | 15 | 8 | 1990 | 860.4 | 963.03 | 3813.43 | 17.2232 | 117.9033 | 3678.3035 | 0 | 0 | 0 | 3678.3035 | 800 | 1000 | 1878.3035 | 0 | 0 | 0 | 0 | 3.4125 | 68.8929 | -65.4804 | -13.0961 | 0.013085
1 | 11 | 15 | 9 | 1956 | 1879 | 1217.228 | 5052.228 | 21.529 | 272.5868 | 4758.1122 | 0 | 0 | 0 | 4758.1122 | 800 | 1000 | 2958.1122 | 0 | 0 | 0 | 0 | 4.4143 | 86.1161 | -81.7018 | -16.3404 | -0.024127
1 | 11 | 15 | 10 | 1716 | 1937.1 | 1242.518 | 4895.618 | 12.9174 | 417.2038 | 4465.4967 | 0 | 0 | 0 | 4465.4967 | 800 | 1000 | 2665.4967 | 0 | 0 | 0 | 0 | 4.1428 | 51.6697 | -47.5269 | -9.5054 | -0.044738
1 | 11 | 15 | 11 | 1716 | 2005.6 | 1242.518 | 4964.118 | 12.9174 | 525.2948 | 4425.9057 | 0 | 0 | 0 | 4425.9057 | 800 | 1000 | 2625.9057 | 0 | 0 | 0 | 0 | 4.1061 | 51.6697 | -47.5636 | -9.5127 | -0.058811
1 | 11 | 15 | 12 | 1682 | 2147.2 | 1242.518 | 5071.718 | 10.7645 | 563.592 | 4497.3615 | 0 | 0 | 0 | 4497.3615 | 800 | 1000 | 2697.3615 | 0 | 0 | 0 | 0 | 4.1724 | 43.0581 | -38.8857 | -7.7771 | -0.061469
1 | 11 | 15 | 13 | 1662 | 2041.1 | 1217.228 | 4920.328 | 6.4587 | 563.7145 | 4350.1548 | 0 | 0 | 0 | 4350.1548 | 800 | 1000 | 2550.1548 | 0 | 0 | 0 | 0 | 4.0358 | 25.8348 | -21.799 | -4.3598 | -0.060632
1 | 11 | 15 | 14 | 1616 | 2102.5 | 1242.518 | 4961.018 | 4.3058 | 492.139 | 4464.5732 | 0 | 0 | 0 | 4464.5732 | 800 | 1000 | 2664.5732 | 0 | 0 | 0 | 0 | 4.142 | 17.2232 | -13.0813 | -2.6163 | -0.051573
1 | 11 | 15 | 15 | 1630 | 2120.3 | 1242.518 | 4992.818 | 0 | 395.6149 | 4597.2031 | 0 | 0 | 0 | 4597.2031 | 800 | 1000 | 2797.2031 | 0 | 0 | 0 | 0 | 4.265 | 0 | 4.265 | 0.853 | 0.853
1 | 11 | 15 | 16 | 1822 | 2108.1 | 1242.518 | 5172.618 | 0 | 230.7819 | 4941.8361 | 0 | 0 | 0 | 4941.8361 | 800 | 1000 | 3141.8361 | 0 | 0 | 0 | 0 | 4.5847 | 0 | 4.5847 | 0.91695 | 0.91695
1 | 11 | 15 | 17 | 2376 | 2074.2 | 1242.518 | 5692.718 | 0 | 54.0937 | 5638.6243 | 0 | 0 | 0 | 5638.6243 | 800 | 1000 | 3838.6243 | 0 | 0 | 0 | 0 | 5.2312 | 0 | 5.2312 | 1.0462 | 1.0462
1 | 11 | 15 | 18 | 3344 | 1726.1 | 636.406 | 5706.506 | 0 | 0 | 5706.506 | 0 | 0 | 0 | 5706.506 | 800 | 1000 | 3906.506 | 0 | 0 | 0 | 0 | 5.2942 | 0 | 5.2942 | 1.0588 | 1.0588
1 | 11 | 15 | 19 | 3780 | 1282.7 | 636.215 | 5698.915 | 0 | 0 | 5698.915 | 0 | 0 | 0 | 5698.915 | 800 | 1000 | 3898.915 | 0 | 0 | 0 | 0 | 5.2871 | 0 | 5.2871 | 1.0574 | 1.0574
1 | 11 | 15 | 20 | 3638 | 1263.7 | 639.632 | 5541.332 | 0 | 0 | 5541.332 | 0 | 0 | 0 | 5541.332 | 800 | 1000 | 3741.332 | 0 | 0 | 0 | 0 | 5.1409 | 0 | 5.1409 | 1.0282 | 1.0282
1 | 11 | 15 | 21 | 3464 | 945.9 | 645.767 | 5055.667 | 0 | 0 | 5055.667 | 0 | 0 | 0 | 5055.667 | 800 | 1000 | 3255.667 | 0 | 0 | 0 | 0 | 4.6903 | 0 | 4.6903 | 0.93807 | 0.93807
1 | 11 | 15 | 22 | 3164 | 926.9 | 646.49 | 4737.39 | 2.1529 | 0 | 4735.2371 | 0 | 0 | 0 | 4735.2371 | 800 | 1000 | 2935.2371 | 0 | 0 | 0 | 0 | 4.3931 | 8.6116 | -4.2185 | -0.84371 | 0.042
1 | 11 | 15 | 23 | 2576 | 498.4 | 652.496 | 3726.896 | 10.7645 | 0 | 3716.1315 | 0 | 0 | 0 | 3716.1315 | 800 | 1000 | 1916.1315 | 0 | 0 | 0 | 0 | 3.4476 | 43.0581 | -39.6105 | -7.9221 | 0.035672
1 | 11 | 15 | 24 | 2014 | 448.5 | 652.151 | 3114.651 | 21.529 | 0 | 3093.122 | 0 | 0 | 0 | 3093.122 | 800 | 1000 | 1293.122 | 0 | 0 | 0 | 0 | 2.8696 | 86.1161 | -83.2465 | -16.6493 | 0.032054
1 | 11 | 16 | 1 | 1442 | 448.5 | 657.236 | 2547.736 | 32.2936 | 0 | 2515.4424 | 0 | 0 | 0 | 2515.4424 | 800 | 1000 | 715.4424 | 0 | 0 | 0 | 0 | 2.3337 | 129.1742 | -126.8405 | -25.3681 | 0.030051
1 | 11 | 16 | 2 | 1222 | 448.5 | 656.151 | 2326.651 | 40.9052 | 0 | 2285.7458 | 0 | 0 | 0 | 2285.7458 | 800 | 1000 | 485.7458 | 0 | 0 | 0 | 0 | 2.1206 | 163.6207 | -161.5001 | -32.3 | 0.027834
1 | 11 | 16 | 3 | 1116 | 448.5 | 660.707 | 2225.207 | 45.211 | 0 | 2179.996 | 0 | 0 | 0 | 2179.996 | 800 | 1000 | 379.996 | 0 | 0 | 0 | 0 | 2.0225 | 180.8439 | -178.8214 | -35.7643 | 0.025228
1 | 11 | 16 | 4 | 1100 | 448.5 | 659.257 | 2207.757 | 36.5994 | 0 | 2171.1576 | 0 | 0 | 0 | 2171.1576 | 800 | 1000 | 371.1576 | 0 | 0 | 0 | 0 | 2.0143 | 146.3974 | -144.3832 | -28.8766 | 0.025378
1 | 11 | 16 | 5 | 1096 | 448.5 | 663.099 | 2207.599 | 10.7645 | 0 | 2196.8345 | 0 | 0 | 0 | 2196.8345 | 800 | 1000 | 396.8345 | 0 | 0 | 0 | 0 | 2.0381 | 43.0581 | -41.02 | -8.204 | 0.027833
1 | 11 | 16 | 6 | 1208 | 498.4 | 659.202 | 2365.602 | 21.529 | 0 | 2344.073 | 0 | 0 | 0 | 2344.073 | 800 | 1000 | 544.073 | 0 | 0 | 0 | 0 | 2.1747 | 86.1161 | -83.9415 | -16.7883 | 0.032032
1 | 11 | 16 | 7 | 1530 | 915.1 | 814.908 | 3260.008 | 47.3639 | 0.932 | 3211.7121 | 0 | 0 | 0 | 3211.7121 | 800 | 1000 | 1411.7121 | 0 | 0 | 0 | 0 | 2.9796 | 189.4555 | -186.4759 | -37.2952 | 0.041237
1 | 11 | 16 | 8 | 1986 | 883.7 | 963.03 | 3832.73 | 58.1284 | 55.1137 | 3719.4879 | 0 | 0 | 0 | 3719.4879 | 800 | 1000 | 1919.4879 | 0 | 0 | 0 | 0 | 3.4507 | 232.5136 | -229.0629 | -45.8126 | 0.0064603
1 | 11 | 16 | 9 | 1950 | 1897.6 | 1217.228 | 5064.828 | 43.0581 | 152.9844 | 4868.7855 | 0 | 0 | 0 | 4868.7855 | 800 | 1000 | 3068.7855 | 0 | 0 | 0 | 0 | 4.517 | 172.2323 | -167.7153 | -33.5431 | -0.02986
1 | 11 | 16 | 10 | 1704 | 1949.9 | 1242.518 | 4896.418 | 23.6819 | 177.1472 | 4695.5888 | 0 | 0 | 0 | 4695.5888 | 800 | 1000 | 2895.5888 | 0 | 0 | 0 | 0 | 4.3563 | 94.7278 | -90.3715 | -18.0743 | -0.05415
1 | 11 | 16 | 11 | 1746 | 1969.8 | 1242.518 | 4958.318 | 23.6819 | 170.5195 | 4764.1166 | 0 | 0 | 0 | 4764.1166 | 800 | 1000 | 2964.1166 | 0 | 0 | 0 | 0 | 4.4199 | 94.7278 | -90.3079 | -18.0616 | -0.067002
1 | 11 | 16 | 12 | 1704 | 1992.4 | 1242.518 | 4938.918 | 19.3761 | 191.1069 | 4728.435 | 0 | 0 | 0 | 4728.435 | 800 | 1000 | 2928.435 | 0 | 0 | 0 | 0 | 4.3868 | 77.5045 | -73.1178 | -14.6236 | -0.074667
1 | 11 | 16 | 13 | 1658 | 1943.5 | 1217.228 | 4818.728 | 12.9174 | 190.9063 | 4614.9043 | 0 | 0 | 0 | 4614.9043 | 800 | 1000 | 2814.9043 | 0 | 0 | 0 | 0 | 4.2814 | 51.6697 | -47.3883 | -9.4777 | -0.07369
1 | 11 | 16 | 14 | 1588 | 2118.6 | 1242.518 | 4949.118 | 6.4587 | 164.5989 | 4778.0604 | 0 | 0 | 0 | 4778.0604 | 800 | 1000 | 2978.0604 | 0 | 0 | 0 | 0 | 4.4328 | 25.8348 | -21.402 | -4.2804 | -0.062945
1 | 11 | 16 | 15 | 1610 | 2157.4 | 1242.518 | 5009.918 | 0 | 142.7775 | 4867.1405 | 0 | 0 | 0 | 4867.1405 | 800 | 1000 | 3067.1405 | 0 | 0 | 0 | 0 | 4.5154 | 0 | 4.5154 | 0.90309 | 0.90309
1 | 11 | 16 | 16 | 1792 | 2139.1 | 1242.518 | 5173.618 | 0 | 112.6259 | 5060.9921 | 0 | 0 | 0 | 5060.9921 | 800 | 1000 | 3260.9921 | 0 | 0 | 0 | 0 | 4.6953 | 0 | 4.6953 | 0.93906 | 0.93906
1 | 11 | 16 | 17 | 2352 | 2138.7 | 1242.518 | 5733.218 | 4.3058 | 21.8015 | 5707.1107 | 0 | 0 | 0 | 5707.1107 | 800 | 1000 | 3907.1107 | 0 | 0 | 0 | 0 | 5.2947 | 17.2232 | -11.9285 | -2.3857 | 0.044251
1 | 11 | 16 | 18 | 3310 | 1838.6 | 630.566 | 5779.166 | 32.2936 | 0 | 5746.8724 | 0 | 0 | 0 | 5746.8724 | 800 | 1000 | 3946.8724 | 0 | 0 | 0 | 0 | 5.3316 | 129.1742 | -123.8426 | -24.7685 | 0.087029
1 | 11 | 16 | 19 | 3736 | 1430.6 | 627.408 | 5794.008 | 15.0703 | 0 | 5778.9377 | 0 | 0 | 0 | 5778.9377 | 800 | 1000 | 3978.9377 | 0 | 0 | 0 | 0 | 5.3614 | 60.2813 | -54.9199 | -10.984 | 0.059179
1 | 11 | 16 | 20 | 3604 | 1413 | 628.063 | 5645.063 | 6.4587 | 0 | 5638.6043 | 0 | 0 | 0 | 5638.6043 | 800 | 1000 | 3838.6043 | 0 | 0 | 0 | 0 | 5.2312 | 25.8348 | -20.6037 | -4.1207 | 0.047321
1 | 11 | 16 | 21 | 3426 | 1112.2 | 631.985 | 5170.185 | 45.211 | 0 | 5124.974 | 0 | 0 | 0 | 5124.974 | 800 | 1000 | 3324.974 | 0 | 0 | 0 | 0 | 4.7546 | 180.8439 | -176.0893 | -35.2179 | 0.04372
1 | 11 | 16 | 22 | 3124 | 1148 | 630.321 | 4902.321 | 79.6574 | 0 | 4822.6636 | 0 | 0 | 0 | 4822.6636 | 800 | 1000 | 3022.6636 | 0 | 0 | 0 | 0 | 4.4742 | 318.6297 | -314.1556 | -62.8311 | 0.037832
1 | 11 | 16 | 23 | 2520 | 498.4 | 630.911 | 3649.311 | 79.6574 | 0 | 3569.6536 | 0 | 0 | 0 | 3569.6536 | 800 | 1000 | 1769.6536 | 0 | 0 | 0 | 0 | 3.3117 | 318.6297 | -315.318 | -63.0636 | 0.034176
1 | 11 | 16 | 24 | 1954 | 448.5 | 629.486 | 3031.986 | 101.1865 | 0 | 2930.7995 | 0 | 0 | 0 | 2930.7995 | 800 | 1000 | 1130.7995 | 0 | 0 | 0 | 0 | 2.719 | 404.7459 | -402.0269 | -80.4054 | 0.031555
1 | 11 | 17 | 1 | 1376 | 448.5 | 632.357 | 2456.857 | 90.422 | 0 | 2366.435 | 0 | 0 | 0 | 2366.435 | 800 | 1000 | 566.435 | 0 | 0 | 0 | 0 | 2.1954 | 361.6878 | -359.4924 | -71.8985 | 0.027646
1 | 11 | 17 | 2 | 1148 | 448.5 | 632.153 | 2228.653 | 62.4342 | 0 | 2166.2188 | 0 | 0 | 0 | 2166.2188 | 800 | 1000 | 366.2188 | 0 | 0 | 0 | 0 | 2.0097 | 249.7368 | -247.7271 | -49.5454 | 0.024444
1 | 11 | 17 | 3 | 1046 | 448.5 | 634.625 | 2129.125 | 58.1284 | 0 | 2070.9966 | 0 | 0 | 0 | 2070.9966 | 800 | 1000 | 270.9966 | 0 | 0 | 0 | 0 | 1.9213 | 232.5136 | -230.5922 | -46.1184 | 0.023284
1 | 11 | 17 | 4 | 1026 | 448.5 | 633.591 | 2108.091 | 71.0458 | 0 | 2037.0452 | 0 | 0 | 0 | 2037.0452 | 800 | 1000 | 237.0452 | 0 | 0 | 0 | 0 | 1.8899 | 284.1833 | -282.2934 | -56.4587 | 0.022538
1 | 11 | 17 | 5 | 1030 | 448.5 | 636.216 | 2114.716 | 142.0916 | 0 | 1972.6244 | 0 | 0 | 0 | 1972.6244 | 800 | 1000 | 172.6244 | 0 | 0 | 0 | 0 | 1.8301 | 568.3665 | -566.5365 | -113.3073 | 0.023992
1 | 11 | 17 | 6 | 1140 | 498.4 | 635.978 | 2274.378 | 73.1987 | 0 | 2201.1793 | 0 | 0 | 0 | 2201.1793 | 800 | 1000 | 401.1793 | 0 | 0 | 0 | 0 | 2.0421 | 292.7949 | -290.7528 | -58.1506 | 0.028091
1 | 11 | 17 | 7 | 1484 | 1046.2 | 814.908 | 3345.108 | 45.211 | 2.0857 | 3297.8113 | 0 | 0 | 0 | 3297.8113 | 800 | 1000 | 1497.8113 | 0 | 0 | 0 | 0 | 3.0595 | 180.8439 | -177.7844 | -35.5569 | 0.03343
1 | 11 | 17 | 8 | 1946 | 1100.3 | 963.03 | 4009.33 | 21.529 | 120.9815 | 3866.8194 | 0 | 0 | 0 | 3866.8194 | 800 | 1000 | 2066.8194 | 0 | 0 | 0 | 0 | 3.5874 | 86.1161 | -82.5287 | -16.5057 | 0.0049869
1 | 11 | 17 | 9 | 1882 | 2243.9 | 1217.228 | 5343.128 | 17.2232 | 282.3815 | 5043.5233 | 0 | 0 | 0 | 5043.5233 | 800 | 1000 | 3243.5233 | 0 | 0 | 0 | 0 | 4.6791 | 68.8929 | -64.2138 | -12.8428 | -0.029857
1 | 11 | 17 | 10 | 1628 | 2353.1 | 1242.518 | 5223.618 | 10.7645 | 396.8094 | 4816.0441 | 0 | 0 | 0 | 4816.0441 | 800 | 1000 | 3016.0441 | 0 | 0 | 0 | 0 | 4.468 | 43.0581 | -38.59 | -7.718 | -0.051903
1 | 11 | 17 | 11 | 1632 | 2370.3 | 1242.518 | 5244.818 | 10.7645 | 391.3104 | 4842.7431 | 0 | 0 | 0 | 4842.7431 | 800 | 1000 | 3042.7431 | 0 | 0 | 0 | 0 | 4.4928 | 43.0581 | -38.5653 | -7.7131 | -0.058201
1 | 11 | 17 | 12 | 1618 | 2359.2 | 1242.518 | 5219.718 | 12.9174 | 411.0658 | 4795.7347 | 0 | 0 | 0 | 4795.7347 | 800 | 1000 | 2995.7347 | 0 | 0 | 0 | 0 | 4.4492 | 51.6697 | -47.2205 | -9.4441 | -0.057924
1 | 11 | 17 | 13 | 1582 | 2256.3 | 1217.228 | 5055.528 | 23.6819 | 402.7095 | 4629.1366 | 0 | 0 | 0 | 4629.1366 | 800 | 1000 | 2829.1366 | 0 | 0 | 0 | 0 | 4.2946 | 94.7278 | -90.4331 | -18.0866 | -0.049952
1 | 11 | 17 | 14 | 1534 | 2350.1 | 1242.518 | 5126.618 | 71.0458 | 419.9848 | 4635.5873 | 0 | 0 | 0 | 4635.5873 | 800 | 1000 | 2835.5873 | 0 | 0 | 0 | 0 | 4.3006 | 284.1833 | -279.8827 | -55.9765 | -0.04065
1 | 11 | 17 | 15 | 1554 | 2339.3 | 1242.518 | 5135.818 | 105.4923 | 357.9908 | 4672.3349 | 0 | 0 | 0 | 4672.3349 | 800 | 1000 | 2872.3349 | 0 | 0 | 0 | 0 | 4.3347 | 421.9691 | -417.6344 | -83.5269 | -0.030867
1 | 11 | 17 | 16 | 1744 | 2320.7 | 1242.518 | 5307.218 | 122.7155 | 201.8168 | 4982.6856 | 0 | 0 | 0 | 4982.6856 | 800 | 1000 | 3182.6856 | 0 | 0 | 0 | 0 | 4.6226 | 490.862 | -486.2394 | -97.2479 | -0.013397
1 | 11 | 17 | 17 | 2322 | 2255.2 | 1242.518 | 5819.718 | 122.7155 | 40.746 | 5656.2565 | 0 | 0 | 0 | 5656.2565 | 800 | 1000 | 3856.2565 | 0 | 0 | 0 | 0 | 5.2475 | 490.862 | -485.6145 | -97.1229 | 0.039574
1 | 11 | 17 | 18 | 3292 | 1867.1 | 617.783 | 5776.883 | 109.7981 | 0 | 5667.0849 | 0 | 0 | 0 | 5667.0849 | 800 | 1000 | 3867.0849 | 0 | 0 | 0 | 0 | 5.2576 | 439.1923 | -433.9347 | -86.7869 | 0.078677
1 | 11 | 17 | 19 | 3724 | 1408.1 | 622.685 | 5754.785 | 148.5503 | 0 | 5606.2347 | 0 | 0 | 0 | 5606.2347 | 800 | 1000 | 3806.2347 | 0 | 0 | 0 | 0 | 5.2011 | 594.2014 | -589.0003 | -117.8001 | 0.057694
1 | 11 | 17 | 20 | 3614 | 1362.9 | 626.581 | 5603.481 | 187.3026 | 0 | 5416.1784 | 0 | 0 | 0 | 5416.1784 | 800 | 1000 | 3616.1784 | 0 | 0 | 0 | 0 | 5.0248 | 749.2105 | -744.1856 | -148.8371 | 0.049246
1 | 11 | 17 | 21 | 3446 | 1013.8 | 633.441 | 5093.241 | 155.0091 | 0 | 4938.2319 | 0 | 0 | 0 | 4938.2319 | 800 | 1000 | 3138.2319 | 0 | 0 | 0 | 0 | 4.5814 | 620.0362 | -615.4548 | -123.091 | 0.047931
1 | 11 | 17 | 22 | 3142 | 977.6 | 636.22 | 4755.82 | 189.4555 | 0 | 4566.3645 | 0 | 0 | 0 | 4566.3645 | 800 | 1000 | 2766.3645 | 0 | 0 | 0 | 0 | 4.2364 | 757.8221 | -753.5857 | -150.7171 | 0.040473
1 | 11 | 17 | 23 | 2556 | 498.4 | 642.879 | 3697.279 | 208.8316 | 0 | 3488.4474 | 0 | 0 | 0 | 3488.4474 | 800 | 1000 | 1688.4474 | 0 | 0 | 0 | 0 | 3.2364 | 835.3266 | -832.0902 | -166.418 | 0.036199
1 | 11 | 17 | 24 | 1996 | 448.5 | 644.979 | 3089.479 | 204.5258 | 0 | 2884.9532 | 0 | 0 | 0 | 2884.9532 | 800 | 1000 | 1084.9532 | 0 | 0 | 0 | 0 | 2.6765 | 818.1034 | -815.4269 | -163.0854 | 0.031462
1 | 11 | 18 | 1 | 1442 | 348.8 | 651.536 | 2442.336 | 198.0671 | 0 | 2244.2689 | 0 | 0 | 0 | 2244.2689 | 800 | 1000 | 444.2689 | 0 | 0 | 0 | 0 | 2.0821 | 792.2685 | -790.1864 | -158.0373 | 0.033497
1 | 11 | 18 | 2 | 1216 | 348.8 | 652.066 | 2216.866 | 148.5503 | 0 | 2068.3157 | 0 | 0 | 0 | 2068.3157 | 800 | 1000 | 268.3157 | 0 | 0 | 0 | 0 | 1.9189 | 594.2014 | -592.2825 | -118.4565 | 0.029408
1 | 11 | 18 | 3 | 1114 | 348.8 | 657.898 | 2120.698 | 81.8103 | 0 | 2038.8877 | 0 | 0 | 0 | 2038.8877 | 800 | 1000 | 238.8877 | 0 | 0 | 0 | 0 | 1.8916 | 327.2413 | -325.3498 | -65.07 | 0.02747
1 | 11 | 18 | 4 | 1096 | 348.8 | 657.384 | 2102.184 | 47.3639 | 0 | 2054.8201 | 0 | 0 | 0 | 2054.8201 | 800 | 1000 | 254.8201 | 0 | 0 | 0 | 0 | 1.9063 | 189.4555 | -187.5492 | -37.5098 | 0.027833
1 | 11 | 18 | 5 | 1110 | 348.8 | 662.659 | 2121.459 | 32.2936 | 0 | 2089.1654 | 0 | 0 | 0 | 2089.1654 | 800 | 1000 | 289.1654 | 0 | 0 | 0 | 0 | 1.9382 | 129.1742 | -127.236 | -25.4472 | 0.027739
1 | 11 | 18 | 6 | 1222 | 348.8 | 661.299 | 2232.099 | 32.2936 | 0 | 2199.8054 | 0 | 0 | 0 | 2199.8054 | 800 | 1000 | 399.8054 | 0 | 0 | 0 | 0 | 2.0408 | 129.1742 | -127.1334 | -25.4267 | 0.029155
1 | 11 | 18 | 7 | 1564 | 913.6 | 666.065 | 3143.665 | 32.2936 | 1.8695 | 3109.5019 | 0 | 0 | 0 | 3109.5019 | 800 | 1000 | 1309.5019 | 0 | 0 | 0 | 0 | 2.8848 | 129.1742 | -126.2894 | -25.2579 | 0.029581
1 | 11 | 18 | 8 | 2044 | 652 | 814.908 | 3510.908 | 38.7523 | 101.3569 | 3370.7989 | 0 | 0 | 0 | 3370.7989 | 800 | 1000 | 1570.7989 | 0 | 0 | 0 | 0 | 3.1272 | 155.0091 | -151.8818 | -30.3764 | 0.0039607
1 | 11 | 18 | 9 | 2008 | 1049.3 | 814.908 | 3872.208 | 45.211 | 237.9064 | 3589.0906 | 0 | 0 | 0 | 3589.0906 | 800 | 1000 | 1789.0906 | 0 | 0 | 0 | 0 | 3.3297 | 180.8439 | -177.5142 | -35.5028 | -0.021462
1 | 11 | 18 | 10 | 1774 | 1099.7 | 814.908 | 3688.608 | 86.1161 | 340.0201 | 3262.4717 | 0 | 0 | 0 | 3262.4717 | 800 | 1000 | 1462.4717 | 0 | 0 | 0 | 0 | 3.0267 | 344.4646 | -341.4378 | -68.2876 | -0.027318
1 | 11 | 18 | 11 | 1792 | 1178.6 | 814.908 | 3785.508 | 148.5503 | 394.2397 | 3242.7179 | 0 | 0 | 0 | 3242.7179 | 800 | 1000 | 1442.7179 | 0 | 0 | 0 | 0 | 3.0084 | 594.2014 | -591.193 | -118.2386 | -0.029773
1 | 11 | 18 | 12 | 1762 | 1286.6 | 814.908 | 3863.508 | 275.5717 | 425.4073 | 3162.529 | 0 | 0 | 0 | 3162.529 | 800 | 1000 | 1362.529 | 0 | 0 | 0 | 0 | 2.934 | 1102.2866 | -1099.3526 | -219.8705 | -0.037756
1 | 11 | 18 | 13 | 1702 | 1317.1 | 814.908 | 3834.008 | 284.1833 | 434.1014 | 3115.7233 | 0 | 0 | 0 | 3115.7233 | 800 | 1000 | 1315.7233 | 0 | 0 | 0 | 0 | 2.8906 | 1136.7331 | -1133.8425 | -226.7685 | -0.034795
1 | 11 | 18 | 14 | 1664 | 1238.3 | 814.908 | 3717.208 | 273.4188 | 363.8865 | 3079.9027 | 0 | 0 | 0 | 3079.9027 | 800 | 1000 | 1279.9027 | 0 | 0 | 0 | 0 | 2.8574 | 1093.675 | -1090.8177 | -218.1635 | -0.034491
1 | 11 | 18 | 15 | 1690 | 702.3 | 814.908 | 3207.208 | 307.8652 | 291.5218 | 2607.821 | 0 | 0 | 0 | 2607.821 | 800 | 1000 | 807.821 | 0 | 0 | 0 | 0 | 2.4194 | 1231.4609 | -1229.0415 | -245.8083 | -0.024319
1 | 11 | 18 | 16 | 1880 | 662.2 | 814.908 | 3357.108 | 139.9387 | 170.4483 | 3046.721 | 0 | 0 | 0 | 3046.721 | 800 | 1000 | 1246.721 | 0 | 0 | 0 | 0 | 2.8266 | 559.7549 | -556.9284 | -111.3857 | -0.011783
1 | 11 | 18 | 17 | 2446 | 630.1 | 632.41 | 3708.51 | 114.1039 | 32.0482 | 3562.3579 | 0 | 0 | 0 | 3562.3579 | 800 | 1000 | 1762.3579 | 0 | 0 | 0 | 0 | 3.3049 | 456.4156 | -453.1106 | -90.6221 | 0.039248
1 | 11 | 18 | 18 | 3412 | 463.8 | 632.757 | 4508.557 | 172.2323 | 0 | 4336.3247 | 0 | 0 | 0 | 4336.3247 | 800 | 1000 | 2536.3247 | 0 | 0 | 0 | 0 | 4.023 | 688.9292 | -684.9062 | -136.9812 | 0.070302
1 | 11 | 18 | 19 | 3834 | 348.8 | 649.086 | 4831.886 | 122.7155 | 0 | 4709.1705 | 0 | 0 | 0 | 4709.1705 | 800 | 1000 | 2909.1705 | 0 | 0 | 0 | 0 | 4.3689 | 490.862 | -486.4931 | -97.2986 | 0.056014
1 | 11 | 18 | 20 | 3704 | 348.8 | 640.78 | 4693.58 | 131.3271 | 0 | 4562.2529 | 0 | 0 | 0 | 4562.2529 | 800 | 1000 | 2762.2529 | 0 | 0 | 0 | 0 | 4.2326 | 525.3085 | -521.0759 | -104.2152 | 0.054079
1 | 11 | 18 | 21 | 3532 | 348.8 | 657.49 | 4538.29 | 165.7736 | 0 | 4372.5164 | 0 | 0 | 0 | 4372.5164 | 800 | 1000 | 2572.5164 | 0 | 0 | 0 | 0 | 4.0566 | 663.0943 | -659.0377 | -131.8075 | 0.050478
1 | 11 | 18 | 22 | 3226 | 348.8 | 644.057 | 4218.857 | 198.0671 | 0 | 4020.7899 | 0 | 0 | 0 | 4020.7899 | 800 | 1000 | 2220.7899 | 0 | 0 | 0 | 0 | 3.7303 | 792.2685 | -788.5383 | -157.7077 | 0.041395
1 | 11 | 18 | 23 | 2618 | 348.8 | 659.165 | 3625.965 | 318.6297 | 0 | 3307.3353 | 0 | 0 | 0 | 3307.3353 | 800 | 1000 | 1507.3353 | 0 | 0 | 0 | 0 | 3.0684 | 1274.5189 | -1271.4506 | -254.2901 | 0.037473
1 | 11 | 18 | 24 | 2028 | 348.8 | 646.108 | 3022.908 | 393.9814 | 0 | 2628.9266 | 0 | 0 | 0 | 2628.9266 | 800 | 1000 | 828.9266 | 0 | 0 | 0 | 0 | 2.439 | 1575.9254 | -1573.4865 | -314.6973 | 0.032142
1 | 11 | 19 | 1 | 1444 | 348.8 | 663.32 | 2456.12 | 370.2994 | 0 | 2085.8206 | 0 | 0 | 0 | 2085.8206 | 800 | 1000 | 285.8206 | 0 | 0 | 0 | 0 | 1.9351 | 1481.1977 | -1479.2626 | -295.8525 | 0.028472
1 | 11 | 19 | 2 | 1224 | 348.8 | 650.454 | 2223.254 | 297.1007 | 0 | 1926.1533 | 0 | 0 | 0 | 1926.1533 | 800 | 1000 | 126.1533 | 0 | 0 | 0 | 0 | 1.787 | 1188.4028 | -1186.6158 | -237.3232 | 0.025552
1 | 11 | 19 | 3 | 1122 | 348.8 | 669.035 | 2139.835 | 221.7491 | 0 | 1918.0859 | 0 | 0 | 0 | 1918.0859 | 800 | 1000 | 118.0859 | 0 | 0 | 0 | 0 | 1.7795 | 886.9963 | -885.2168 | -177.0434 | 0.024982
1 | 11 | 19 | 4 | 1112 | 351.5 | 654.473 | 2117.973 | 152.8562 | 0 | 1965.1168 | 0 | 0 | 0 | 1965.1168 | 800 | 1000 | 165.1168 | 0 | 0 | 0 | 0 | 1.8231 | 611.4246 | -609.6015 | -121.9203 | 0.025257
1 | 11 | 19 | 5 | 1124 | 351.4 | 675.072 | 2150.472 | 133.48 | 0 | 2016.992 | 0 | 0 | 0 | 2016.992 | 800 | 1000 | 216.992 | 0 | 0 | 0 | 0 | 1.8712 | 533.9201 | -532.0488 | -106.4098 | 0.025772
1 | 11 | 19 | 6 | 1240 | 351.9 | 659.598 | 2251.498 | 137.7858 | 0 | 2113.7122 | 0 | 0 | 0 | 2113.7122 | 800 | 1000 | 313.7122 | 0 | 0 | 0 | 0 | 1.961 | 551.1433 | -549.1823 | -109.8365 | 0.028605
1 | 11 | 19 | 7 | 1578 | 351.5 | 680.005 | 2609.505 | 182.9968 | 1.6863 | 2424.8219 | 0 | 0 | 0 | 2424.8219 | 800 | 1000 | 624.8219 | 0 | 0 | 0 | 0 | 2.2496 | 731.9872 | -729.7376 | -145.9475 | 0.033464
1 | 11 | 19 | 8 | 2090 | 351.8 | 660.94 | 3102.74 | 198.0671 | 142.8782 | 2761.7946 | 0 | 0 | 0 | 2761.7946 | 800 | 1000 | 961.7946 | 0 | 0 | 0 | 0 | 2.5622 | 792.2685 | -789.7063 | -157.9413 | 0.0079166
1 | 11 | 19 | 9 | 2058 | 351.5 | 673.525 | 3083.025 | 155.0091 | 331.5146 | 2596.5014 | 0 | 0 | 0 | 2596.5014 | 800 | 1000 | 796.5014 | 0 | 0 | 0 | 0 | 2.4089 | 620.0362 | -617.6274 | -123.5255 | -0.015138
1 | 11 | 19 | 10 | 1824 | 352.2 | 647.156 | 2823.356 | 165.7736 | 482.8741 | 2174.7083 | 0 | 0 | 0 | 2174.7083 | 800 | 1000 | 374.7083 | 0 | 0 | 0 | 0 | 2.0176 | 663.0943 | -661.0767 | -132.2153 | -0.028848
1 | 11 | 19 | 11 | 1872 | 352.1 | 650.422 | 2874.522 | 170.0794 | 580.2232 | 2124.2195 | 0 | 0 | 0 | 2124.2195 | 800 | 1000 | 324.2195 | 0 | 0 | 0 | 0 | 1.9707 | 680.3175 | -678.3468 | -135.6694 | -0.036895
1 | 11 | 19 | 12 | 1842 | 352.1 | 631.754 | 2825.854 | 208.8316 | 606.1007 | 2010.9217 | 0 | 0 | 0 | 2010.9217 | 800 | 1000 | 210.9217 | 0 | 0 | 0 | 0 | 1.8656 | 835.3266 | -833.461 | -166.6922 | -0.041744
1 | 11 | 19 | 13 | 1788 | 352.9 | 637.695 | 2778.595 | 236.8194 | 559.2126 | 1982.563 | 0 | 0 | 0 | 1982.563 | 800 | 1000 | 182.563 | 0 | 0 | 0 | 0 | 1.8393 | 947.2776 | -945.4383 | -189.0877 | -0.041971
1 | 11 | 19 | 14 | 1742 | 353.3 | 630.35 | 2725.65 | 316.4768 | 492.6602 | 1916.513 | 0 | 0 | 0 | 1916.513 | 800 | 1000 | 116.513 | 0 | 0 | 0 | 0 | 1.778 | 1265.9073 | -1264.1293 | -252.8259 | -0.036187
1 | 11 | 19 | 15 | 1750 | 354.4 | 646.53 | 2750.93 | 342.3117 | 369.0013 | 2039.617 | 0 | 0 | 0 | 2039.617 | 800 | 1000 | 239.617 | 0 | 0 | 0 | 0 | 1.8922 | 1369.2467 | -1367.3545 | -273.4709 | -0.02675
1 | 11 | 19 | 16 | 1924 | 353.7 | 639.238 | 2916.938 | 316.4768 | 221.1037 | 2379.3575 | 0 | 0 | 0 | 2379.3575 | 800 | 1000 | 579.3575 | 0 | 0 | 0 | 0 | 2.2074 | 1265.9073 | -1263.6999 | -252.74 | -0.0063355
1 | 11 | 19 | 17 | 2480 | 354.3 | 657.349 | 3491.649 | 305.7123 | 47.1309 | 3138.8058 | 0 | 0 | 0 | 3138.8058 | 800 | 1000 | 1338.8058 | 0 | 0 | 0 | 0 | 2.912 | 1222.8492 | -1219.9372 | -243.9874 | 0.048266
1 | 11 | 19 | 18 | 3454 | 353.2 | 647.925 | 4455.125 | 217.4433 | 0 | 4237.6817 | 0 | 0 | 0 | 4237.6817 | 800 | 1000 | 2437.6817 | 0 | 0 | 0 | 0 | 3.9315 | 869.7731 | -865.8416 | -173.1683 | 0.068866
1 | 11 | 19 | 19 | 3874 | 353.3 | 667.42 | 4894.72 | 217.4433 | 0 | 4677.2767 | 0 | 0 | 0 | 4677.2767 | 800 | 1000 | 2877.2767 | 0 | 0 | 0 | 0 | 4.3393 | 869.7731 | -865.4338 | -173.0868 | 0.061061
1 | 11 | 19 | 20 | 3744 | 351.8 | 655.09 | 4750.89 | 234.6665 | 0 | 4516.2235 | 0 | 0 | 0 | 4516.2235 | 800 | 1000 | 2716.2235 | 0 | 0 | 0 | 0 | 4.1899 | 938.666 | -934.4761 | -186.8952 | 0.058104
1 | 11 | 19 | 21 | 3576 | 351.2 | 675.886 | 4603.086 | 245.431 | 0 | 4357.655 | 0 | 0 | 0 | 4357.655 | 800 | 1000 | 2557.655 | 0 | 0 | 0 | 0 | 4.0428 | 981.724 | -977.6813 | -195.5363 | 0.05335
1 | 11 | 19 | 22 | 3274 | 350.6 | 659.856 | 4284.456 | 333.7001 | 0 | 3950.7559 | 0 | 0 | 0 | 3950.7559 | 800 | 1000 | 2150.7559 | 0 | 0 | 0 | 0 | 3.6653 | 1334.8002 | -1331.135 | -266.227 | 0.040661
1 | 11 | 19 | 23 | 2664 | 350.1 | 680.034 | 3694.134 | 361.6878 | 0 | 3332.4462 | 0 | 0 | 0 | 3332.4462 | 800 | 1000 | 1532.4462 | 0 | 0 | 0 | 0 | 3.0916 | 1446.7512 | -1443.6596 | -288.7319 | 0.03458
1 | 11 | 19 | 24 | 2080 | 349.6 | 663.16 | 3092.76 | 322.9355 | 0 | 2769.8245 | 0 | 0 | 0 | 2769.8245 | 800 | 1000 | 969.8245 | 0 | 0 | 0 | 0 | 2.5697 | 1291.7422 | -1289.1725 | -257.8345 | 0.029827
1 | 11 | 20 | 1 | 1484 | 448.7 | 685.042 | 2617.742 | 290.642 | 0 | 2327.1 | 0 | 0 | 0 | 2327.1 | 800 | 1000 | 527.1 | 0 | 0 | 0 | 0 | 2.1589 | 1162.5679 | -1160.409 | -232.0818 | 0.028712
1 | 11 | 20 | 2 | 1264 | 448.6 | 666.598 | 2379.198 | 232.5136 | 0 | 2146.6844 | 0 | 0 | 0 | 2146.6844 | 800 | 1000 | 346.6844 | 0 | 0 | 0 | 0 | 1.9916 | 930.0544 | -928.0628 | -185.6126 | 0.02605
1 | 11 | 20 | 3 | 1172 | 448.5 | 687.588 | 2308.088 | 174.3852 | 0 | 2133.7028 | 0 | 0 | 0 | 2133.7028 | 800 | 1000 | 333.7028 | 0 | 0 | 0 | 0 | 1.9795 | 697.5408 | -695.5612 | -139.1122 | 0.025603
1 | 11 | 20 | 4 | 1152 | 448.5 | 668.053 | 2268.553 | 174.3852 | 0 | 2094.1678 | 0 | 0 | 0 | 2094.1678 | 800 | 1000 | 294.1678 | 0 | 0 | 0 | 0 | 1.9428 | 697.5408 | -695.5979 | -139.1196 | 0.024995
1 | 11 | 20 | 5 | 1154 | 448.5 | 689.214 | 2291.714 | 152.8562 | 0 | 2138.8578 | 0 | 0 | 0 | 2138.8578 | 800 | 1000 | 338.8578 | 0 | 0 | 0 | 0 | 1.9843 | 611.4246 | -609.4403 | -121.8881 | 0.02712
1 | 11 | 20 | 6 | 1266 | 498.4 | 669.475 | 2433.875 | 122.7155 | 0 | 2311.1595 | 0 | 0 | 0 | 2311.1595 | 800 | 1000 | 511.1595 | 0 | 0 | 0 | 0 | 2.1442 | 490.862 | -488.7179 | -97.7436 | 0.032653
1 | 11 | 20 | 7 | 1588 | 911.4 | 814.908 | 3314.308 | 66.74 | 1.324 | 3246.244 | 0 | 0 | 0 | 3246.244 | 800 | 1000 | 1446.244 | 0 | 0 | 0 | 0 | 3.0117 | 266.96 | -263.9484 | -52.7897 | 0.044516
1 | 11 | 20 | 8 | 2036 | 697.7 | 963.03 | 3696.73 | 51.6697 | 144.7963 | 3500.264 | 0 | 0 | 0 | 3500.264 | 800 | 1000 | 1700.264 | 0 | 0 | 0 | 0 | 3.2473 | 206.6787 | -203.4314 | -40.6863 | 0.01427
1 | 11 | 20 | 9 | 1974 | 1794.2 | 1217.228 | 4985.428 | 23.6819 | 349.0004 | 4612.7456 | 0 | 0 | 0 | 4612.7456 | 800 | 1000 | 2812.7456 | 0 | 0 | 0 | 0 | 4.2794 | 94.7278 | -90.4483 | -18.0897 | -0.021179
1 | 11 | 20 | 10 | 1714 | 1932.4 | 1242.518 | 4888.918 | 8.6116 | 501.8754 | 4378.431 | 0 | 0 | 0 | 4378.431 | 800 | 1000 | 2578.431 | 0 | 0 | 0 | 0 | 4.062 | 34.4465 | -30.3844 | -6.0769 | -0.043464
1 | 11 | 20 | 11 | 1732 | 1857.4 | 1242.518 | 4831.918 | 0 | 593.5095 | 4238.4085 | 0 | 0 | 0 | 4238.4085 | 800 | 1000 | 2438.4085 | 0 | 0 | 0 | 0 | 3.9321 | 0 | 3.9321 | 0.78643 | 0.78643
1 | 11 | 20 | 12 | 1686 | 1934 | 1242.518 | 4862.518 | 0 | 632.2487 | 4230.2693 | 0 | 0 | 0 | 4230.2693 | 800 | 1000 | 2430.2693 | 0 | 0 | 0 | 0 | 3.9246 | 0 | 3.9246 | 0.78492 | 0.78492
1 | 11 | 20 | 13 | 1636 | 1878.1 | 1217.228 | 4731.328 | 0 | 619.7282 | 4111.5998 | 0 | 0 | 0 | 4111.5998 | 800 | 1000 | 2311.5998 | 0 | 0 | 0 | 0 | 3.8145 | 0 | 3.8145 | 0.7629 | 0.7629
1 | 11 | 20 | 14 | 1596 | 1952.9 | 1242.518 | 4791.418 | 0 | 556.5023 | 4234.9157 | 0 | 0 | 0 | 4234.9157 | 800 | 1000 | 2434.9157 | 0 | 0 | 0 | 0 | 3.9289 | 0 | 3.9289 | 0.78578 | 0.78578
1 | 11 | 20 | 15 | 1614 | 1961.5 | 1242.518 | 4818.018 | 0 | 441.5497 | 4376.4683 | 0 | 0 | 0 | 4376.4683 | 800 | 1000 | 2576.4683 | 0 | 0 | 0 | 0 | 4.0602 | 0 | 4.0602 | 0.81205 | 0.81205
1 | 11 | 20 | 16 | 1800 | 1970.5 | 1242.518 | 5013.018 | 0 | 269.486 | 4743.532 | 0 | 0 | 0 | 4743.532 | 800 | 1000 | 2943.532 | 0 | 0 | 0 | 0 | 4.4008 | 0 | 4.4008 | 0.88015 | 0.88015
1 | 11 | 20 | 17 | 2362 | 1961.6 | 1242.518 | 5566.118 | 23.6819 | 59.4543 | 5482.9818 | 0 | 0 | 0 | 5482.9818 | 800 | 1000 | 3682.9818 | 0 | 0 | 0 | 0 | 5.0868 | 94.7278 | -89.641 | -17.9282 | 0.05087
1 | 11 | 20 | 18 | 3334 | 1662.5 | 639.947 | 5636.447 | 38.7523 | 0 | 5597.6947 | 0 | 0 | 0 | 5597.6947 | 800 | 1000 | 3797.6947 | 0 | 0 | 0 | 0 | 5.1932 | 155.0091 | -149.8158 | -29.9632 | 0.082067
1 | 11 | 20 | 19 | 3780 | 1245 | 631.031 | 5656.031 | 21.529 | 0 | 5634.502 | 0 | 0 | 0 | 5634.502 | 800 | 1000 | 3834.502 | 0 | 0 | 0 | 0 | 5.2274 | 86.1161 | -80.8888 | -16.1778 | 0.062443
1 | 11 | 20 | 20 | 3672 | 1155.2 | 652.025 | 5479.225 | 2.1529 | 0 | 5477.0721 | 0 | 0 | 0 | 5477.0721 | 800 | 1000 | 3677.0721 | 0 | 0 | 0 | 0 | 5.0813 | 8.6116 | -3.5303 | -0.70606 | 0.054097
1 | 11 | 20 | 21 | 3498 | 807.6 | 645.573 | 4951.173 | 0 | 0 | 4951.173 | 0 | 0 | 0 | 4951.173 | 800 | 1000 | 3151.173 | 0 | 0 | 0 | 0 | 4.5934 | 0 | 4.5934 | 0.91868 | 0.91868
1 | 11 | 20 | 22 | 3190 | 801 | 661.489 | 4652.489 | 2.1529 | 0 | 4650.3361 | 0 | 0 | 0 | 4650.3361 | 800 | 1000 | 2850.3361 | 0 | 0 | 0 | 0 | 4.3143 | 8.6116 | -4.2973 | -0.85946 | 0.041589
1 | 11 | 20 | 23 | 2602 | 498.4 | 649.189 | 3749.589 | 12.9174 | 0 | 3736.6716 | 0 | 0 | 0 | 3736.6716 | 800 | 1000 | 1936.6716 | 0 | 0 | 0 | 0 | 3.4667 | 51.6697 | -48.203 | -9.6406 | 0.039018
1 | 11 | 20 | 24 | 2044 | 448.5 | 670.172 | 3162.672 | 21.529 | 0 | 3141.143 | 0 | 0 | 0 | 3141.143 | 800 | 1000 | 1341.143 | 0 | 0 | 0 | 0 | 2.9142 | 86.1161 | -83.202 | -16.6404 | 0.034807
1 | 11 | 21 | 1 | 1490 | 448.5 | 655.907 | 2594.407 | 36.5994 | 0 | 2557.8076 | 0 | 0 | 0 | 2557.8076 | 800 | 1000 | 757.8076 | 0 | 0 | 0 | 0 | 2.373 | 146.3974 | -144.0245 | -28.8049 | 0.029278
1 | 11 | 21 | 2 | 1274 | 448.5 | 678.286 | 2400.786 | 21.529 | 0 | 2379.257 | 0 | 0 | 0 | 2379.257 | 800 | 1000 | 579.257 | 0 | 0 | 0 | 0 | 2.2073 | 86.1161 | -83.9088 | -16.7818 | 0.027298
1 | 11 | 21 | 3 | 1176 | 448.5 | 661.672 | 2286.172 | 8.6116 | 0 | 2277.5604 | 0 | 0 | 0 | 2277.5604 | 800 | 1000 | 477.5604 | 0 | 0 | 0 | 0 | 2.113 | 34.4465 | -32.3335 | -6.4667 | 0.026393
1 | 11 | 21 | 4 | 1166 | 448.9 | 685.257 | 2300.157 | 4.3058 | 0 | 2295.8512 | 0 | 0 | 0 | 2295.8512 | 800 | 1000 | 495.8512 | 0 | 0 | 0 | 0 | 2.13 | 17.2232 | -15.0933 | -3.0187 | 0.02601
1 | 11 | 21 | 5 | 1168 | 449.6 | 666.473 | 2284.073 | 0 | 0 | 2284.073 | 0 | 0 | 0 | 2284.073 | 800 | 1000 | 484.073 | 0 | 0 | 0 | 0 | 2.119 | 0 | 2.119 | 0.42381 | 0.42381
1 | 11 | 21 | 6 | 1278 | 499.6 | 690.583 | 2468.183 | 0 | 0 | 2468.183 | 0 | 0 | 0 | 2468.183 | 800 | 1000 | 668.183 | 0 | 0 | 0 | 0 | 2.2898 | 0 | 2.2898 | 0.45797 | 0.45797
1 | 11 | 21 | 7 | 1604 | 899 | 814.908 | 3317.908 | 0 | 0.94523 | 3316.9628 | 0 | 0 | 0 | 3316.9628 | 800 | 1000 | 1516.9628 | 0 | 0 | 0 | 0 | 3.0773 | 0 | 3.0773 | 0.61546 | 0.61546
1 | 11 | 21 | 8 | 2058 | 697.7 | 963.03 | 3718.73 | 0 | 139.3419 | 3579.3881 | 0 | 0 | 0 | 3579.3881 | 800 | 1000 | 1779.3881 | 0 | 0 | 0 | 0 | 3.3207 | 0 | 3.3207 | 0.66415 | 0.66415
1 | 11 | 21 | 9 | 2000 | 1794.2 | 1217.228 | 5011.428 | 0 | 350.7759 | 4660.6521 | 0 | 0 | 0 | 4660.6521 | 800 | 1000 | 2860.6521 | 0 | 0 | 0 | 0 | 4.3239 | 0 | 4.3239 | 0.86478 | 0.86478
1 | 11 | 21 | 10 | 1748 | 1794.2 | 1242.518 | 4784.718 | 0 | 500.8958 | 4283.8222 | 0 | 0 | 0 | 4283.8222 | 800 | 1000 | 2483.8222 | 0 | 0 | 0 | 0 | 3.9743 | 0 | 3.9743 | 0.79486 | 0.79486
1 | 11 | 21 | 11 | 1782 | 1794.2 | 1242.518 | 4818.718 | 0 | 592.7292 | 4225.9888 | 0 | 0 | 0 | 4225.9888 | 800 | 1000 | 2425.9888 | 0 | 0 | 0 | 0 | 3.9206 | 0 | 3.9206 | 0.78412 | 0.78412
1 | 11 | 21 | 12 | 1734 | 1980.3 | 1242.518 | 4956.818 | 0 | 629.5923 | 4327.2257 | 0 | 0 | 0 | 4327.2257 | 800 | 1000 | 2527.2257 | 0 | 0 | 0 | 0 | 4.0145 | 0 | 4.0145 | 0.80291 | 0.80291
1 | 11 | 21 | 13 | 1694 | 1785.3 | 1217.228 | 4696.528 | 0 | 616.6066 | 4079.9214 | 0 | 0 | 0 | 4079.9214 | 800 | 1000 | 2279.9214 | 0 | 0 | 0 | 0 | 3.7851 | 0 | 3.7851 | 0.75702 | 0.75702
1 | 11 | 21 | 14 | 1626 | 1902.2 | 1242.518 | 4770.718 | 0 | 553.6016 | 4217.1164 | 0 | 0 | 0 | 4217.1164 | 800 | 1000 | 2417.1164 | 0 | 0 | 0 | 0 | 3.9124 | 0 | 3.9124 | 0.78248 | 0.78248
1 | 11 | 21 | 15 | 1644 | 1893.5 | 1242.518 | 4780.018 | 0 | 438.7994 | 4341.2186 | 0 | 0 | 0 | 4341.2186 | 800 | 1000 | 2541.2186 | 0 | 0 | 0 | 0 | 4.0275 | 0 | 4.0275 | 0.80551 | 0.80551
1 | 11 | 21 | 16 | 1840 | 1866.6 | 1242.518 | 4949.118 | 0 | 263.066 | 4686.052 | 0 | 0 | 0 | 4686.052 | 800 | 1000 | 2886.052 | 0 | 0 | 0 | 0 | 4.3474 | 0 | 4.3474 | 0.86949 | 0.86949
1 | 11 | 21 | 17 | 2420 | 1823.6 | 1242.518 | 5486.118 | 0 | 57.6386 | 5428.4794 | 0 | 0 | 0 | 5428.4794 | 800 | 1000 | 3628.4794 | 0 | 0 | 0 | 0 | 5.0362 | 0 | 5.0362 | 1.0072 | 1.0072
1 | 11 | 21 | 18 | 3402 | 1495.3 | 654.21 | 5551.51 | 4.3058 | 0 | 5547.2042 | 0 | 0 | 0 | 5547.2042 | 800 | 1000 | 3747.2042 | 0 | 0 | 0 | 0 | 5.1464 | 17.2232 | -12.0769 | -2.4154 | 0.099878
1 | 11 | 21 | 19 | 3840 | 1096.5 | 645.734 | 5582.234 | 15.0703 | 0 | 5567.1637 | 0 | 0 | 0 | 5567.1637 | 800 | 1000 | 3767.1637 | 0 | 0 | 0 | 0 | 5.1649 | 60.2813 | -55.1164 | -11.0233 | 0.062886
1 | 11 | 21 | 20 | 3712 | 1096.5 | 668.204 | 5476.704 | 12.9174 | 0 | 5463.7866 | 0 | 0 | 0 | 5463.7866 | 800 | 1000 | 3663.7866 | 0 | 0 | 0 | 0 | 5.069 | 51.6697 | -46.6007 | -9.3201 | 0.05232
1 | 11 | 21 | 21 | 3544 | 797.4 | 655.663 | 4997.063 | 25.8348 | 0 | 4971.2282 | 0 | 0 | 0 | 4971.2282 | 800 | 1000 | 3171.2282 | 0 | 0 | 0 | 0 | 4.612 | 103.3394 | -98.7274 | -19.7455 | 0.050687
1 | 11 | 21 | 22 | 3248 | 797.4 | 679.077 | 4724.477 | 51.6697 | 0 | 4672.8073 | 0 | 0 | 0 | 4672.8073 | 800 | 1000 | 2872.8073 | 0 | 0 | 0 | 0 | 4.3352 | 206.6787 | -202.3436 | -40.4687 | 0.042684
1 | 11 | 21 | 23 | 2666 | 498.4 | 662.375 | 3826.775 | 88.269 | 0 | 3738.506 | 0 | 0 | 0 | 3738.506 | 800 | 1000 | 1938.506 | 0 | 0 | 0 | 0 | 3.4684 | 353.0762 | -349.6078 | -69.9216 | 0.039031
1 | 11 | 21 | 24 | 2108 | 448.5 | 686.52 | 3243.02 | 114.1039 | 0 | 3128.9161 | 0 | 0 | 0 | 3128.9161 | 800 | 1000 | 1328.9161 | 0 | 0 | 0 | 0 | 2.9028 | 456.4156 | -453.5127 | -90.7025 | 0.03572
1 | 11 | 22 | 1 | 1546 | 448.5 | 667.286 | 2661.786 | 137.7858 | 0 | 2524.0002 | 0 | 0 | 0 | 2524.0002 | 800 | 1000 | 724.0002 | 0 | 0 | 0 | 0 | 2.3416 | 551.1433 | -548.8017 | -109.7603 | 0.027544
1 | 11 | 22 | 2 | 1316 | 448.5 | 691.679 | 2456.179 | 163.6207 | 0 | 2292.5583 | 0 | 0 | 0 | 2292.5583 | 800 | 1000 | 492.5583 | 0 | 0 | 0 | 0 | 2.1269 | 654.4827 | -652.3558 | -130.4712 | 0.025327
1 | 11 | 22 | 3 | 1236 | 448.8 | 671.159 | 2355.959 | 195.9142 | 0 | 2160.0448 | 0 | 0 | 0 | 2160.0448 | 800 | 1000 | 360.0448 | 0 | 0 | 0 | 0 | 2.004 | 783.6569 | -781.6529 | -156.3306 | 0.024145
1 | 11 | 22 | 4 | 1222 | 449.1 | 696.762 | 2367.862 | 185.1497 | 0 | 2182.7123 | 0 | 0 | 0 | 2182.7123 | 800 | 1000 | 382.7123 | 0 | 0 | 0 | 0 | 2.025 | 740.5988 | -738.5738 | -147.7148 | 0.02391
1 | 11 | 22 | 5 | 1220 | 449.7 | 674.436 | 2344.136 | 176.5381 | 0 | 2167.5979 | 0 | 0 | 0 | 2167.5979 | 800 | 1000 | 367.5979 | 0 | 0 | 0 | 0 | 2.011 | 706.1524 | -704.1414 | -140.8283 | 0.024654
1 | 11 | 22 | 6 | 1336 | 499.2 | 700.157 | 2535.357 | 155.0091 | 0 | 2380.3479 | 0 | 0 | 0 | 2380.3479 | 800 | 1000 | 580.3479 | 0 | 0 | 0 | 0 | 2.2083 | 620.0362 | -617.8279 | -123.5656 | 0.028158
1 | 11 | 22 | 7 | 1660 | 900.1 | 814.908 | 3375.008 | 129.1742 | 0.73633 | 3245.0975 | 0 | 0 | 0 | 3245.0975 | 800 | 1000 | 1445.0975 | 0 | 0 | 0 | 0 | 3.0106 | 516.6969 | -513.6863 | -102.7373 | 0.034901
1 | 11 | 22 | 8 | 2100 | 697.7 | 963.03 | 3760.73 | 120.5626 | 132.9931 | 3507.1743 | 0 | 0 | 0 | 3507.1743 | 800 | 1000 | 1707.1743 | 0 | 0 | 0 | 0 | 3.2537 | 482.2504 | -478.9967 | -95.7993 | 0.024178
1 | 11 | 22 | 9 | 2054 | 1794.2 | 1217.228 | 5065.428 | 120.5626 | 334.2366 | 4610.6288 | 0 | 0 | 0 | 4610.6288 | 800 | 1000 | 2810.6288 | 0 | 0 | 0 | 0 | 4.2775 | 482.2504 | -477.9729 | -95.5946 | -0.013042
1 | 11 | 22 | 10 | 1798 | 1794.2 | 1242.518 | 4834.718 | 116.2568 | 502.0767 | 4216.3845 | 0 | 0 | 0 | 4216.3845 | 800 | 1000 | 2416.3845 | 0 | 0 | 0 | 0 | 3.9117 | 465.0272 | -461.1155 | -92.2231 | -0.035793
1 | 11 | 22 | 11 | 1838 | 1794.2 | 1242.518 | 4874.718 | 193.7613 | 587.7161 | 4093.2406 | 0 | 0 | 0 | 4093.2406 | 800 | 1000 | 2293.2406 | 0 | 0 | 0 | 0 | 3.7975 | 775.0453 | -771.2478 | -154.2496 | -0.04519
1 | 11 | 22 | 12 | 1790 | 1794.2 | 1242.518 | 4826.718 | 245.431 | 629.0245 | 3952.2624 | 0 | 0 | 0 | 3952.2624 | 800 | 1000 | 2152.2624 | 0 | 0 | 0 | 0 | 3.6667 | 981.724 | -978.0574 | -195.6115 | -0.035527
1 | 11 | 22 | 13 | 1736 | 1694.6 | 1217.228 | 4647.828 | 271.2659 | 624.7822 | 3751.7799 | 0 | 0 | 0 | 3751.7799 | 800 | 1000 | 1951.7799 | 0 | 0 | 0 | 0 | 3.4807 | 1085.0634 | -1081.5827 | -216.3165 | -0.029422
1 | 11 | 22 | 14 | 1702 | 1794.2 | 1242.518 | 4738.718 | 303.5594 | 559.1798 | 3875.9788 | 0 | 0 | 0 | 3875.9788 | 800 | 1000 | 2075.9788 | 0 | 0 | 0 | 0 | 3.5959 | 1214.2376 | -1210.6417 | -242.1283 | -0.020048
1 | 11 | 22 | 15 | 1724 | 1794.2 | 1242.518 | 4760.718 | 381.0639 | 424.7481 | 3954.906 | 0 | 0 | 0 | 3954.906 | 800 | 1000 | 2154.906 | 0 | 0 | 0 | 0 | 3.6691 | 1524.2557 | -1520.5866 | -304.1173 | -0.01706
1 | 11 | 22 | 16 | 1908 | 1794.2 | 1242.518 | 4944.718 | 497.3207 | 247.4227 | 4199.9745 | 0 | 0 | 0 | 4199.9745 | 800 | 1000 | 2399.9745 | 0 | 0 | 0 | 0 | 3.8965 | 1989.2829 | -1985.3864 | -397.0773 | -0.0058946
1 | 11 | 22 | 17 | 2484 | 1794.2 | 1242.518 | 5520.718 | 598.5072 | 51.8517 | 4870.3591 | 0 | 0 | 0 | 4870.3591 | 800 | 1000 | 3070.3591 | 0 | 0 | 0 | 0 | 4.5184 | 2394.0288 | -2389.5104 | -477.9021 | 0.051539
1 | 11 | 22 | 18 | 3464 | 1495.3 | 665.878 | 5625.178 | 695.3879 | 0 | 4929.7901 | 0 | 0 | 0 | 4929.7901 | 800 | 1000 | 3129.7901 | 0 | 0 | 0 | 0 | 4.5736 | 2781.5514 | -2776.9779 | -555.3956 | 0.095045
1 | 11 | 22 | 19 | 3888 | 1096.5 | 656.117 | 5640.617 | 723.3756 | 0 | 4917.2414 | 0 | 0 | 0 | 4917.2414 | 800 | 1000 | 3117.2414 | 0 | 0 | 0 | 0 | 4.5619 | 2893.5024 | -2888.9405 | -577.7881 | 0.054325
1 | 11 | 22 | 20 | 3756 | 1096.5 | 679.527 | 5532.027 | 695.3879 | 0 | 4836.6391 | 0 | 0 | 0 | 4836.6391 | 800 | 1000 | 3036.6391 | 0 | 0 | 0 | 0 | 4.4871 | 2781.5514 | -2777.0643 | -555.4129 | 0.044211
1 | 11 | 22 | 21 | 3596 | 797.4 | 664.441 | 5057.841 | 665.2472 | 0 | 4392.5938 | 0 | 0 | 0 | 4392.5938 | 800 | 1000 | 2592.5938 | 0 | 0 | 0 | 0 | 4.0752 | 2660.9888 | -2656.9137 | -531.3827 | 0.041541
1 | 11 | 22 | 22 | 3294 | 797.4 | 687.153 | 4778.553 | 645.8711 | 0 | 4132.6819 | 0 | 0 | 0 | 4132.6819 | 800 | 1000 | 2332.6819 | 0 | 0 | 0 | 0 | 3.8341 | 2583.4843 | -2579.6503 | -515.9301 | 0.039728
1 | 11 | 22 | 23 | 2698 | 498.4 | 669.008 | 3865.408 | 615.7304 | 0 | 3249.6776 | 0 | 0 | 0 | 3249.6776 | 800 | 1000 | 1449.6776 | 0 | 0 | 0 | 0 | 3.0149 | 2462.9217 | -2459.9069 | -491.9814 | 0.034094
1 | 11 | 22 | 24 | 2144 | 448.5 | 691.918 | 3284.418 | 583.4369 | 0 | 2700.9811 | 0 | 0 | 0 | 2700.9811 | 800 | 1000 | 900.9811 | 0 | 0 | 0 | 0 | 2.5058 | 2333.7475 | -2331.2417 | -466.2483 | 0.032065
1 | 11 | 23 | 1 | 1574 | 348.8 | 673.712 | 2596.512 | 529.6143 | 0 | 2066.8977 | 0 | 0 | 0 | 2066.8977 | 800 | 1000 | 266.8977 | 0 | 0 | 0 | 0 | 1.9175 | 2118.4571 | -2116.5396 | -423.3079 | 0.028431
1 | 11 | 23 | 2 | 1376 | 354.2 | 698.228 | 2428.428 | 439.1923 | 0 | 1989.2357 | 0 | 0 | 0 | 1989.2357 | 800 | 1000 | 189.2357 | 0 | 0 | 0 | 0 | 1.8455 | 1756.7693 | -1754.9238 | -350.9848 | 0.026649
1 | 11 | 23 | 3 | 1284 | 356.1 | 679.11 | 2319.21 | 318.6297 | 0 | 2000.5803 | 0 | 0 | 0 | 2000.5803 | 800 | 1000 | 200.5803 | 0 | 0 | 0 | 0 | 1.856 | 1274.5189 | -1272.6629 | -254.5326 | 0.025408
1 | 11 | 23 | 4 | 1244 | 353.8 | 703.861 | 2301.661 | 217.4433 | 0 | 2084.2177 | 0 | 0 | 0 | 2084.2177 | 800 | 1000 | 284.2177 | 0 | 0 | 0 | 0 | 1.9336 | 869.7731 | -867.8394 | -173.5679 | 0.024253
1 | 11 | 23 | 5 | 1248 | 352.6 | 682.544 | 2283.144 | 187.3026 | 0 | 2095.8414 | 0 | 0 | 0 | 2095.8414 | 800 | 1000 | 295.8414 | 0 | 0 | 0 | 0 | 1.9444 | 749.2105 | -747.2661 | -149.4532 | 0.024617
1 | 11 | 23 | 6 | 1356 | 351.2 | 708.348 | 2415.548 | 150.7033 | 0 | 2264.8447 | 0 | 0 | 0 | 2264.8447 | 800 | 1000 | 464.8447 | 0 | 0 | 0 | 0 | 2.1012 | 602.813 | -600.7118 | -120.1424 | 0.028904
1 | 11 | 23 | 7 | 1680 | 349.9 | 685.378 | 2715.278 | 51.6697 | 0.6249 | 2662.9834 | 0 | 0 | 0 | 2662.9834 | 800 | 1000 | 862.9834 | 0 | 0 | 0 | 0 | 2.4706 | 206.6787 | -204.2082 | -40.8416 | 0.036605
1 | 11 | 23 | 8 | 2126 | 349.5 | 706.606 | 3182.106 | 55.9755 | 141.654 | 2984.4765 | 0 | 0 | 0 | 2984.4765 | 800 | 1000 | 1184.4765 | 0 | 0 | 0 | 0 | 2.7688 | 223.902 | -221.1332 | -44.2266 | 0.028443
1 | 11 | 23 | 9 | 2068 | 349.2 | 674.929 | 3092.129 | 51.6697 | 347.1947 | 2693.2646 | 0 | 0 | 0 | 2693.2646 | 800 | 1000 | 893.2646 | 0 | 0 | 0 | 0 | 2.4987 | 206.6787 | -204.1801 | -40.836 | 0.0022102
1 | 11 | 23 | 10 | 1824 | 349.6 | 683.095 | 2856.695 | 38.7523 | 502.49 | 2315.4528 | 0 | 0 | 0 | 2315.4528 | 800 | 1000 | 515.4528 | 0 | 0 | 0 | 0 | 2.1481 | 155.0091 | -152.8609 | -30.5722 | 0.0020019
1 | 11 | 23 | 11 | 1856 | 350 | 655.256 | 2861.256 | 30.1407 | 599.412 | 2231.7034 | 0 | 0 | 0 | 2231.7034 | 800 | 1000 | 431.7034 | 0 | 0 | 0 | 0 | 2.0704 | 120.5626 | -118.4922 | -23.6984 | -0.018808
1 | 11 | 23 | 12 | 1778 | 351.4 | 660.96 | 2790.36 | 30.1407 | 639.8728 | 2120.3466 | 0 | 0 | 0 | 2120.3466 | 800 | 1000 | 320.3466 | 0 | 0 | 0 | 0 | 1.9671 | 120.5626 | -118.5955 | -23.7191 | -0.022335
1 | 11 | 23 | 13 | 1706 | 353.4 | 638.62 | 2698.02 | 60.2813 | 626.0363 | 2011.7024 | 0 | 0 | 0 | 2011.7024 | 800 | 1000 | 211.7024 | 0 | 0 | 0 | 0 | 1.8663 | 241.1252 | -239.2589 | -47.8518 | 0.0010984
1 | 11 | 23 | 14 | 1642 | 354.2 | 646.089 | 2642.289 | 116.2568 | 560.9736 | 1965.0586 | 0 | 0 | 0 | 1965.0586 | 800 | 1000 | 165.0586 | 0 | 0 | 0 | 0 | 1.8231 | 465.0272 | -463.2041 | -92.6408 | -0.014466
1 | 11 | 23 | 15 | 1656 | 355.9 | 634.947 | 2646.847 | 150.7033 | 441.8959 | 2054.2479 | 0 | 0 | 0 | 2054.2479 | 800 | 1000 | 254.2479 | 0 | 0 | 0 | 0 | 1.9058 | 602.813 | -600.9072 | -120.1814 | -0.0057421
1 | 11 | 23 | 16 | 1850 | 355.2 | 651.361 | 2856.561 | 122.7155 | 267.6001 | 2466.2454 | 0 | 0 | 0 | 2466.2454 | 800 | 1000 | 666.2454 | 0 | 0 | 0 | 0 | 2.288 | 490.862 | -488.574 | -97.7148 | 0.025358
1 | 11 | 23 | 17 | 2430 | 355.2 | 648.594 | 3433.794 | 122.7155 | 57.231 | 3253.8475 | 0 | 0 | 0 | 3253.8475 | 800 | 1000 | 1453.8475 | 0 | 0 | 0 | 0 | 3.0187 | 490.862 | -487.8433 | -97.5687 | 0.046851
1 | 11 | 23 | 18 | 3426 | 353 | 675.373 | 4454.373 | 204.5258 | 0 | 4249.8472 | 0 | 0 | 0 | 4249.8472 | 800 | 1000 | 2449.8472 | 0 | 0 | 0 | 0 | 3.9428 | 818.1034 | -814.1606 | -162.8321 | 0.061763
1 | 11 | 23 | 19 | 3854 | 351.6 | 664.381 | 4869.981 | 368.1465 | 0 | 4501.8345 | 0 | 0 | 0 | 4501.8345 | 800 | 1000 | 2701.8345 | 0 | 0 | 0 | 0 | 4.1765 | 1472.5861 | -1468.4095 | -293.6819 | 0.049761
1 | 11 | 23 | 20 | 3730 | 350.2 | 688.166 | 4768.366 | 428.4278 | 0 | 4339.9382 | 0 | 0 | 0 | 4339.9382 | 800 | 1000 | 2539.9382 | 0 | 0 | 0 | 0 | 4.0263 | 1713.7113 | -1709.6849 | -341.937 | 0.043661
1 | 11 | 23 | 21 | 3574 | 348.9 | 672.189 | 4595.089 | 424.122 | 0 | 4170.967 | 0 | 0 | 0 | 4170.967 | 800 | 1000 | 2370.967 | 0 | 0 | 0 | 0 | 3.8696 | 1696.488 | -1692.6185 | -338.5237 | 0.043933
1 | 11 | 23 | 22 | 3282 | 348.8 | 696.959 | 4327.759 | 350.9233 | 0 | 3976.8357 | 0 | 0 | 0 | 3976.8357 | 800 | 1000 | 2176.8357 | 0 | 0 | 0 | 0 | 3.6895 | 1403.6931 | -1400.0037 | -280.0007 | 0.037651
1 | 11 | 23 | 23 | 2694 | 348.8 | 678.276 | 3721.076 | 282.0304 | 0 | 3439.0456 | 0 | 0 | 0 | 3439.0456 | 800 | 1000 | 1639.0456 | 0 | 0 | 0 | 0 | 3.1905 | 1128.1215 | -1124.9309 | -224.9862 | 0.034099
1 | 11 | 23 | 24 | 2144 | 417.2 | 703.869 | 3265.069 | 247.5839 | 0 | 3017.4851 | 0 | 0 | 0 | 3017.4851 | 800 | 1000 | 1217.4851 | 0 | 0 | 0 | 0 | 2.7994 | 990.3357 | -987.5362 | -197.5072 | 0.029264
1 | 11 | 24 | 1 | 1578 | 696.4 | 682.791 | 2957.191 | 247.5839 | 0 | 2709.6071 | 0 | 0 | 0 | 2709.6071 | 800 | 1000 | 909.6071 | 0 | 0 | 0 | 0 | 2.5138 | 990.3357 | -987.8218 | -197.5644 | 0.025643
1 | 11 | 24 | 2 | 1348 | 655.1 | 706.464 | 2709.564 | 230.3607 | 0 | 2479.2033 | 0 | 0 | 0 | 2479.2033 | 800 | 1000 | 679.2033 | 0 | 0 | 0 | 0 | 2.3001 | 921.4427 | -919.1427 | -183.8285 | 0.023838
1 | 11 | 24 | 3 | 1246 | 689.6 | 682.962 | 2618.562 | 174.3852 | 0 | 2444.1768 | 0 | 0 | 0 | 2444.1768 | 800 | 1000 | 644.1768 | 0 | 0 | 0 | 0 | 2.2676 | 697.5408 | -695.2732 | -139.0546 | 0.022506
1 | 11 | 24 | 4 | 1226 | 758.5 | 706.181 | 2690.681 | 142.0916 | 0 | 2548.5894 | 0 | 0 | 0 | 2548.5894 | 800 | 1000 | 748.5894 | 0 | 0 | 0 | 0 | 2.3644 | 568.3665 | -566.0021 | -113.2004 | 0.022147
1 | 11 | 24 | 5 | 1232 | 724 | 683.714 | 2639.714 | 118.4097 | 0 | 2521.3043 | 0 | 0 | 0 | 2521.3043 | 800 | 1000 | 721.3043 | 0 | 0 | 0 | 0 | 2.3391 | 473.6388 | -471.2997 | -94.2599 | 0.02223
1 | 11 | 24 | 6 | 1344 | 842.8 | 709.385 | 2896.185 | 81.8103 | 0 | 2814.3747 | 0 | 0 | 0 | 2814.3747 | 800 | 1000 | 1014.3747 | 0 | 0 | 0 | 0 | 2.611 | 327.2413 | -324.6303 | -64.9261 | 0.024118
1 | 11 | 24 | 7 | 1706 | 911.7 | 814.908 | 3432.608 | 51.6697 | 0.48433 | 3380.454 | 0 | 0 | 0 | 3380.454 | 800 | 1000 | 1580.454 | 0 | 0 | 0 | 0 | 3.1362 | 206.6787 | -203.5426 | -40.7085 | 0.025962
1 | 11 | 24 | 8 | 2130 | 697.7 | 963.03 | 3790.73 | 34.4465 | 143.1904 | 3613.0932 | 0 | 0 | 0 | 3613.0932 | 800 | 1000 | 1813.0932 | 0 | 0 | 0 | 0 | 3.352 | 137.7858 | -134.4338 | -26.8868 | 0.0076486
1 | 11 | 24 | 9 | 2058 | 1794.2 | 1217.228 | 5069.428 | 32.2936 | 348.7833 | 4688.3512 | 0 | 0 | 0 | 4688.3512 | 800 | 1000 | 2888.3512 | 0 | 0 | 0 | 0 | 4.3496 | 129.1742 | -124.8246 | -24.9649 | -0.015083
1 | 11 | 24 | 10 | 1792 | 1794.2 | 1242.518 | 4828.718 | 21.529 | 504.4977 | 4302.6912 | 0 | 0 | 0 | 4302.6912 | 800 | 1000 | 2502.6912 | 0 | 0 | 0 | 0 | 3.9918 | 86.1161 | -82.1244 | -16.4249 | -0.020358
1 | 11 | 24 | 11 | 1838 | 1794.2 | 1242.518 | 4874.718 | 15.0703 | 601.0986 | 4258.5491 | 0 | 0 | 0 | 4258.5491 | 800 | 1000 | 2458.5491 | 0 | 0 | 0 | 0 | 3.9508 | 60.2813 | -56.3305 | -11.2661 | -0.031669
1 | 11 | 24 | 12 | 1788 | 1794.2 | 1242.518 | 4824.718 | 19.3761 | 640.5759 | 4164.766 | 0 | 0 | 0 | 4164.766 | 800 | 1000 | 2364.766 | 0 | 0 | 0 | 0 | 3.8638 | 77.5045 | -73.6407 | -14.7281 | -0.036895
1 | 11 | 24 | 13 | 1720 | 1694.6 | 1217.228 | 4631.828 | 34.4465 | 627.8146 | 3969.5669 | 0 | 0 | 0 | 3969.5669 | 800 | 1000 | 2169.5669 | 0 | 0 | 0 | 0 | 3.6827 | 137.7858 | -134.1031 | -26.8206 | -0.032951
1 | 11 | 24 | 14 | 1666 | 1794.2 | 1242.518 | 4702.718 | 38.7523 | 561.5626 | 4102.4032 | 0 | 0 | 0 | 4102.4032 | 800 | 1000 | 2302.4032 | 0 | 0 | 0 | 0 | 3.806 | 155.0091 | -151.2031 | -30.2406 | -0.032861
1 | 11 | 24 | 15 | 1678 | 1794.2 | 1242.518 | 4714.718 | 27.9877 | 442.4325 | 4244.2978 | 0 | 0 | 0 | 4244.2978 | 800 | 1000 | 2444.2978 | 0 | 0 | 0 | 0 | 3.9376 | 111.951 | -108.0134 | -21.6027 | -0.023858
1 | 11 | 24 | 16 | 1862 | 1794.2 | 1242.518 | 4898.718 | 19.3761 | 267.6091 | 4611.7328 | 0 | 0 | 0 | 4611.7328 | 800 | 1000 | 2811.7328 | 0 | 0 | 0 | 0 | 4.2785 | 77.5045 | -73.226 | -14.6452 | -0.0078623
1 | 11 | 24 | 17 | 2424 | 1794.2 | 1242.518 | 5460.718 | 12.9174 | 56.9019 | 5390.8987 | 0 | 0 | 0 | 5390.8987 | 800 | 1000 | 3590.8987 | 0 | 0 | 0 | 0 | 5.0014 | 51.6697 | -46.6683 | -9.3337 | 0.045657
1 | 11 | 24 | 18 | 3416 | 1495.3 | 661.438 | 5572.738 | 15.0703 | 0 | 5557.6677 | 0 | 0 | 0 | 5557.6677 | 800 | 1000 | 3757.6677 | 0 | 0 | 0 | 0 | 5.1561 | 60.2813 | -55.1252 | -11.025 | 0.067667
1 | 11 | 24 | 19 | 3834 | 1096.5 | 653.905 | 5584.405 | 60.2813 | 0 | 5524.1237 | 0 | 0 | 0 | 5524.1237 | 800 | 1000 | 3724.1237 | 0 | 0 | 0 | 0 | 5.125 | 241.1252 | -236.0002 | -47.2 | 0.050727
1 | 11 | 24 | 20 | 3696 | 1096.5 | 675.672 | 5468.172 | 178.691 | 0 | 5289.481 | 0 | 0 | 0 | 5289.481 | 800 | 1000 | 3489.481 | 0 | 0 | 0 | 0 | 4.9073 | 714.764 | -709.8567 | -141.9713 | 0.048239
1 | 11 | 24 | 21 | 3536 | 797.4 | 659.853 | 4993.253 | 221.7491 | 0 | 4771.5039 | 0 | 0 | 0 | 4771.5039 | 800 | 1000 | 2971.5039 | 0 | 0 | 0 | 0 | 4.4267 | 886.9963 | -882.5696 | -176.5139 | 0.043005
1 | 11 | 24 | 22 | 3230 | 797.4 | 681.125 | 4708.525 | 180.8439 | 0 | 4527.6811 | 0 | 0 | 0 | 4527.6811 | 800 | 1000 | 2727.6811 | 0 | 0 | 0 | 0 | 4.2005 | 723.3756 | -719.1751 | -143.835 | 0.037277
1 | 11 | 24 | 23 | 2630 | 498.4 | 662.368 | 3790.768 | 129.1742 | 0 | 3661.5938 | 0 | 0 | 0 | 3661.5938 | 800 | 1000 | 1861.5938 | 0 | 0 | 0 | 0 | 3.397 | 516.6969 | -513.2999 | -102.66 | 0.03415
1 | 11 | 24 | 24 | 2082 | 448.5 | 683.717 | 3214.217 | 96.8807 | 0 | 3117.3363 | 0 | 0 | 0 | 3117.3363 | 800 | 1000 | 1317.3363 | 0 | 0 | 0 | 0 | 2.8921 | 387.5226 | -384.6306 | -76.9261 | 0.03069
1 | 11 | 25 | 1 | 1538 | 348.8 | 669.662 | 2556.462 | 86.1161 | 0 | 2470.3459 | 0 | 0 | 0 | 2470.3459 | 800 | 1000 | 670.3459 | 0 | 0 | 0 | 0 | 2.2918 | 344.4646 | -342.1727 | -68.4345 | 0.027531
1 | 11 | 25 | 2 | 1312 | 349.5 | 695.069 | 2356.569 | 75.3516 | 0 | 2281.2174 | 0 | 0 | 0 | 2281.2174 | 800 | 1000 | 481.2174 | 0 | 0 | 0 | 0 | 2.1164 | 301.4065 | -299.2901 | -59.858 | 0.024393
1 | 11 | 25 | 3 | 1226 | 355.7 | 677.045 | 2258.745 | 40.9052 | 0 | 2217.8398 | 0 | 0 | 0 | 2217.8398 | 800 | 1000 | 417.8398 | 0 | 0 | 0 | 0 | 2.0576 | 163.6207 | -161.5631 | -32.3126 | 0.024001
1 | 11 | 25 | 4 | 1218 | 351.4 | 704.321 | 2273.721 | 21.529 | 0 | 2252.192 | 0 | 0 | 0 | 2252.192 | 800 | 1000 | 452.192 | 0 | 0 | 0 | 0 | 2.0895 | 86.1161 | -84.0267 | -16.8053 | 0.022928
1 | 11 | 25 | 5 | 1226 | 351.5 | 682.836 | 2260.336 | 15.0703 | 0 | 2245.2657 | 0 | 0 | 0 | 2245.2657 | 800 | 1000 | 445.2657 | 0 | 0 | 0 | 0 | 2.083 | 60.2813 | -58.1983 | -11.6397 | 0.023081
1 | 11 | 25 | 6 | 1340 | 349.6 | 706.62 | 2396.22 | 12.9174 | 0 | 2383.3026 | 0 | 0 | 0 | 2383.3026 | 800 | 1000 | 583.3026 | 0 | 0 | 0 | 0 | 2.2111 | 51.6697 | -49.4586 | -9.8917 | 0.025547
1 | 11 | 25 | 7 | 1706 | 911.5 | 682.365 | 3299.865 | 10.7645 | 0.28511 | 3288.8154 | 0 | 0 | 0 | 3288.8154 | 800 | 1000 | 1488.8154 | 0 | 0 | 0 | 0 | 3.0512 | 43.0581 | -40.0069 | -8.0014 | 0.026121
1 | 11 | 25 | 8 | 2160 | 498.4 | 814.908 | 3473.308 | 8.6116 | 135.6191 | 3329.0773 | 0 | 0 | 0 | 3329.0773 | 800 | 1000 | 1529.0773 | 0 | 0 | 0 | 0 | 3.0885 | 34.4465 | -31.3579 | -6.2716 | 0.010632
1 | 11 | 25 | 9 | 2148 | 996.8 | 814.908 | 3959.708 | 6.4587 | 339.5451 | 3613.7042 | 0 | 0 | 0 | 3613.7042 | 800 | 1000 | 1813.7042 | 0 | 0 | 0 | 0 | 3.3526 | 25.8348 | -22.4823 | -4.4965 | 0.0044087
1 | 11 | 25 | 10 | 1922 | 996.8 | 814.908 | 3733.708 | 2.1529 | 495.9171 | 3235.638 | 0 | 0 | 0 | 3235.638 | 800 | 1000 | 1435.638 | 0 | 0 | 0 | 0 | 3.0018 | 8.6116 | -5.6098 | -1.122 | -0.00045292
1 | 11 | 25 | 11 | 1970 | 996.8 | 814.908 | 3781.708 | 2.1529 | 589.5814 | 3189.9737 | 0 | 0 | 0 | 3189.9737 | 800 | 1000 | 1389.9737 | 0 | 0 | 0 | 0 | 2.9595 | 8.6116 | -5.6521 | -1.1304 | -0.0019306
1 | 11 | 25 | 12 | 1924 | 996.8 | 814.908 | 3735.708 | 0 | 628.3149 | 3107.3931 | 0 | 0 | 0 | 3107.3931 | 800 | 1000 | 1307.3931 | 0 | 0 | 0 | 0 | 2.8829 | 0 | 2.8829 | 0.57657 | 0.57657
1 | 11 | 25 | 13 | 1850 | 1121.5 | 814.908 | 3786.408 | 0 | 616.3445 | 3170.0635 | 0 | 0 | 0 | 3170.0635 | 800 | 1000 | 1370.0635 | 0 | 0 | 0 | 0 | 2.941 | 0 | 2.941 | 0.5882 | 0.5882
1 | 11 | 25 | 14 | 1778 | 1039.8 | 814.908 | 3632.708 | 0 | 551.5605 | 3081.1475 | 0 | 0 | 0 | 3081.1475 | 800 | 1000 | 1281.1475 | 0 | 0 | 0 | 0 | 2.8585 | 0 | 2.8585 | 0.5717 | 0.5717
1 | 11 | 25 | 15 | 1780 | 535.3 | 814.908 | 3130.208 | 0 | 436.6735 | 2693.5345 | 0 | 0 | 0 | 2693.5345 | 800 | 1000 | 893.5345 | 0 | 0 | 0 | 0 | 2.4989 | 0 | 2.4989 | 0.49978 | 0.49978
1 | 11 | 25 | 16 | 1950 | 534.5 | 814.908 | 3299.408 | 0 | 265.3799 | 3034.0281 | 0 | 0 | 0 | 3034.0281 | 800 | 1000 | 1234.0281 | 0 | 0 | 0 | 0 | 2.8148 | 0 | 2.8148 | 0.56296 | 0.56296
1 | 11 | 25 | 17 | 2500 | 527.3 | 643.544 | 3670.844 | 0 | 56.2233 | 3614.6207 | 0 | 0 | 0 | 3614.6207 | 800 | 1000 | 1814.6207 | 0 | 0 | 0 | 0 | 3.3534 | 0 | 3.3534 | 0.67069 | 0.67069
1 | 11 | 25 | 18 | 3480 | 348.8 | 643.948 | 4472.748 | 0 | 0 | 4472.748 | 0 | 0 | 0 | 4472.748 | 800 | 1000 | 2672.748 | 0 | 0 | 0 | 0 | 4.1496 | 0 | 4.1496 | 0.82991 | 0.82991
1 | 11 | 25 | 19 | 3896 | 348.8 | 664.543 | 4909.343 | 0 | 0 | 4909.343 | 0 | 0 | 0 | 4909.343 | 800 | 1000 | 3109.343 | 0 | 0 | 0 | 0 | 4.5546 | 0 | 4.5546 | 0.91092 | 0.91092
1 | 11 | 25 | 20 | 3758 | 348.8 | 652.395 | 4759.195 | 0 | 0 | 4759.195 | 0 | 0 | 0 | 4759.195 | 800 | 1000 | 2959.195 | 0 | 0 | 0 | 0 | 4.4153 | 0 | 4.4153 | 0.88306 | 0.88306
1 | 11 | 25 | 21 | 3584 | 348.8 | 670.151 | 4602.951 | 4.3058 | 0 | 4598.6452 | 0 | 0 | 0 | 4598.6452 | 800 | 1000 | 2798.6452 | 0 | 0 | 0 | 0 | 4.2664 | 17.2232 | -12.9569 | -2.5914 | 0.04736
1 | 11 | 25 | 22 | 3274 | 348.8 | 653.633 | 4276.433 | 8.6116 | 0 | 4267.8214 | 0 | 0 | 0 | 4267.8214 | 800 | 1000 | 2467.8214 | 0 | 0 | 0 | 0 | 3.9594 | 34.4465 | -30.487 | -6.0974 | 0.037025
1 | 11 | 25 | 23 | 2650 | 348.8 | 667.268 | 3666.068 | 6.4587 | 0 | 3659.6093 | 0 | 0 | 0 | 3659.6093 | 800 | 1000 | 1859.6093 | 0 | 0 | 0 | 0 | 3.3952 | 25.8348 | -22.4397 | -4.4879 | 0.033126
1 | 11 | 25 | 24 | 2050 | 348.8 | 649.086 | 3047.886 | 2.1529 | 0 | 3045.7331 | 0 | 0 | 0 | 3045.7331 | 800 | 1000 | 1245.7331 | 0 | 0 | 0 | 0 | 2.8257 | 8.6116 | -5.786 | -1.1572 | 0.028674
1 | 11 | 26 | 1 | 1450 | 348.8 | 660.246 | 2459.046 | 0 | 0 | 2459.046 | 0 | 0 | 0 | 2459.046 | 800 | 1000 | 659.046 | 0 | 0 | 0 | 0 | 2.2814 | 0 | 2.2814 | 0.45627 | 0.45627
1 | 11 | 26 | 2 | 1214 | 349.3 | 643.374 | 2206.674 | 0 | 0 | 2206.674 | 0 | 0 | 0 | 2206.674 | 800 | 1000 | 406.674 | 0 | 0 | 0 | 0 | 2.0472 | 0 | 2.0472 | 0.40944 | 0.40944
1 | 11 | 26 | 3 | 1100 | 349.6 | 654.111 | 2103.711 | 0 | 0 | 2103.711 | 0 | 0 | 0 | 2103.711 | 800 | 1000 | 303.711 | 0 | 0 | 0 | 0 | 1.9517 | 0 | 1.9517 | 0.39034 | 0.39034
1 | 11 | 26 | 4 | 1068 | 350.4 | 639.686 | 2058.086 | 0 | 0 | 2058.086 | 0 | 0 | 0 | 2058.086 | 800 | 1000 | 258.086 | 0 | 0 | 0 | 0 | 1.9094 | 0 | 1.9094 | 0.38187 | 0.38187
1 | 11 | 26 | 5 | 1068 | 352.1 | 648.877 | 2068.977 | 0 | 0 | 2068.977 | 0 | 0 | 0 | 2068.977 | 800 | 1000 | 268.977 | 0 | 0 | 0 | 0 | 1.9195 | 0 | 1.9195 | 0.38389 | 0.38389
1 | 11 | 26 | 6 | 1174 | 352.7 | 634.596 | 2161.296 | 0 | 0 | 2161.296 | 0 | 0 | 0 | 2161.296 | 800 | 1000 | 361.296 | 0 | 0 | 0 | 0 | 2.0051 | 0 | 2.0051 | 0.40102 | 0.40102
1 | 11 | 26 | 7 | 1508 | 357.6 | 644.098 | 2509.698 | 2.1529 | 0.17209 | 2507.373 | 0 | 0 | 0 | 2507.373 | 800 | 1000 | 707.373 | 0 | 0 | 0 | 0 | 2.3262 | 8.6116 | -6.2854 | -1.2571 | 0.031015
1 | 11 | 26 | 8 | 2010 | 356.6 | 633.365 | 2999.965 | 0 | 125.3119 | 2874.6531 | 0 | 0 | 0 | 2874.6531 | 800 | 1000 | 1074.6531 | 0 | 0 | 0 | 0 | 2.6669 | 0 | 2.6669 | 0.53339 | 0.53339
1 | 11 | 26 | 9 | 2000 | 356.4 | 641.064 | 2997.464 | 0 | 326.2987 | 2671.1653 | 0 | 0 | 0 | 2671.1653 | 800 | 1000 | 871.1653 | 0 | 0 | 0 | 0 | 2.4781 | 0 | 2.4781 | 0.49563 | 0.49563
1 | 11 | 26 | 10 | 1788 | 353.2 | 629.469 | 2770.669 | 0 | 485.8858 | 2284.7832 | 0 | 0 | 0 | 2284.7832 | 800 | 1000 | 484.7832 | 0 | 0 | 0 | 0 | 2.1197 | 0 | 2.1197 | 0.42394 | 0.42394
1 | 11 | 26 | 11 | 1826 | 348.8 | 635.184 | 2809.984 | 0 | 577.8751 | 2232.1089 | 0 | 0 | 0 | 2232.1089 | 800 | 1000 | 432.1089 | 0 | 0 | 0 | 0 | 2.0708 | 0 | 2.0708 | 0.41416 | 0.41416
1 | 11 | 26 | 12 | 1838 | 348.8 | 625.117 | 2811.917 | 0 | 615.6739 | 2196.2431 | 0 | 0 | 0 | 2196.2431 | 800 | 1000 | 396.2431 | 0 | 0 | 0 | 0 | 2.0375 | 0 | 2.0375 | 0.40751 | 0.40751
1 | 11 | 26 | 13 | 1774 | 348.8 | 630.944 | 2753.744 | 0 | 603.0241 | 2150.7199 | 0 | 0 | 0 | 2150.7199 | 800 | 1000 | 350.7199 | 0 | 0 | 0 | 0 | 1.9953 | 0 | 1.9953 | 0.39906 | 0.39906
1 | 11 | 26 | 14 | 1694 | 348.8 | 621.313 | 2664.113 | 15.0703 | 549.8998 | 2099.1429 | 0 | 0 | 0 | 2099.1429 | 800 | 1000 | 299.1429 | 0 | 0 | 0 | 0 | 1.9475 | 60.2813 | -58.3338 | -11.6668 | -0.034341
1 | 11 | 26 | 15 | 1686 | 348.8 | 619.967 | 2654.767 | 101.1865 | 435.9731 | 2117.6074 | 0 | 0 | 0 | 2117.6074 | 800 | 1000 | 317.6074 | 0 | 0 | 0 | 0 | 1.9646 | 404.7459 | -402.7813 | -80.5563 | -0.02984
1 | 11 | 26 | 16 | 1854 | 348.8 | 615.148 | 2817.948 | 230.3607 | 265.0833 | 2322.504 | 0 | 0 | 0 | 2322.504 | 800 | 1000 | 522.504 | 0 | 0 | 0 | 0 | 2.1547 | 921.4427 | -919.2881 | -183.8576 | -0.0063849
1 | 11 | 26 | 17 | 2402 | 348.8 | 617.164 | 3367.964 | 290.642 | 55.7927 | 3021.5293 | 0 | 0 | 0 | 3021.5293 | 800 | 1000 | 1221.5293 | 0 | 0 | 0 | 0 | 2.8032 | 1162.5679 | -1159.7647 | -231.9529 | 0.049143
1 | 11 | 26 | 18 | 3348 | 348.8 | 619.017 | 4315.817 | 204.5258 | 0 | 4111.2912 | 0 | 0 | 0 | 4111.2912 | 800 | 1000 | 2311.2912 | 0 | 0 | 0 | 0 | 3.8142 | 818.1034 | -814.2892 | -162.8578 | 0.081321
1 | 11 | 26 | 19 | 3776 | 348.8 | 624.079 | 4748.879 | 120.5626 | 0 | 4628.3164 | 0 | 0 | 0 | 4628.3164 | 800 | 1000 | 2828.3164 | 0 | 0 | 0 | 0 | 4.2939 | 482.2504 | -477.9565 | -95.5913 | 0.055717
1 | 11 | 26 | 20 | 3634 | 348.8 | 623.875 | 4606.675 | 114.1039 | 0 | 4492.5711 | 0 | 0 | 0 | 4492.5711 | 800 | 1000 | 2692.5711 | 0 | 0 | 0 | 0 | 4.1679 | 456.4156 | -452.2476 | -90.4495 | 0.051197
1 | 11 | 26 | 21 | 3468 | 354.6 | 626.487 | 4449.087 | 114.1039 | 0 | 4334.9831 | 0 | 0 | 0 | 4334.9831 | 800 | 1000 | 2534.9831 | 0 | 0 | 0 | 0 | 4.0217 | 456.4156 | -452.3938 | -90.4788 | 0.044662
1 | 11 | 26 | 22 | 3166 | 356.9 | 626.656 | 4149.556 | 107.6452 | 0 | 4041.9108 | 0 | 0 | 0 | 4041.9108 | 800 | 1000 | 2241.9108 | 0 | 0 | 0 | 0 | 3.7498 | 430.5807 | -426.8309 | -85.3662 | 0.037687
1 | 11 | 26 | 23 | 2554 | 357.8 | 630.246 | 3542.046 | 47.3639 | 0 | 3494.6821 | 0 | 0 | 0 | 3494.6821 | 800 | 1000 | 1694.6821 | 0 | 0 | 0 | 0 | 3.2422 | 189.4555 | -186.2134 | -37.2427 | 0.033372
1 | 11 | 26 | 24 | 1962 | 358.4 | 631.312 | 2951.712 | 19.3761 | 0 | 2932.3359 | 0 | 0 | 0 | 2932.3359 | 800 | 1000 | 1132.3359 | 0 | 0 | 0 | 0 | 2.7204 | 77.5045 | -74.7841 | -14.9568 | 0.029297
1 | 11 | 27 | 1 | 1358 | 457.7 | 634.14 | 2449.84 | 15.0703 | 0 | 2434.7697 | 0 | 0 | 0 | 2434.7697 | 800 | 1000 | 634.7697 | 0 | 0 | 0 | 0 | 2.2588 | 60.2813 | -58.0225 | -11.6045 | 0.022069
1 | 11 | 27 | 2 | 1140 | 461.4 | 633.296 | 2234.696 | 15.0703 | 0 | 2219.6257 | 0 | 0 | 0 | 2219.6257 | 800 | 1000 | 419.6257 | 0 | 0 | 0 | 0 | 2.0592 | 60.2813 | -58.2221 | -11.6444 | 0.021637
1 | 11 | 27 | 3 | 1050 | 457.7 | 638.427 | 2146.127 | 23.6819 | 0 | 2122.4451 | 0 | 0 | 0 | 2122.4451 | 800 | 1000 | 322.4451 | 0 | 0 | 0 | 0 | 1.9691 | 94.7278 | -92.7587 | -18.5517 | 0.019479
1 | 11 | 27 | 4 | 1040 | 460.1 | 640.442 | 2140.542 | 8.6116 | 0 | 2131.9304 | 0 | 0 | 0 | 2131.9304 | 800 | 1000 | 331.9304 | 0 | 0 | 0 | 0 | 1.9779 | 34.4465 | -32.4686 | -6.4937 | 0.018655
1 | 11 | 27 | 5 | 1044 | 456.7 | 645.938 | 2146.638 | 0 | 0 | 2146.638 | 0 | 0 | 0 | 2146.638 | 800 | 1000 | 346.638 | 0 | 0 | 0 | 0 | 1.9915 | 0 | 1.9915 | 0.3983 | 0.3983
1 | 11 | 27 | 6 | 1152 | 505.9 | 643.935 | 2301.835 | 0 | 0 | 2301.835 | 0 | 0 | 0 | 2301.835 | 800 | 1000 | 501.835 | 0 | 0 | 0 | 0 | 2.1355 | 0 | 2.1355 | 0.4271 | 0.4271
1 | 11 | 27 | 7 | 1470 | 984 | 814.908 | 3268.908 | 0 | 0.068875 | 3268.8391 | 0 | 0 | 0 | 3268.8391 | 800 | 1000 | 1468.8391 | 0 | 0 | 0 | 0 | 3.0326 | 0 | 3.0326 | 0.60653 | 0.60653
1 | 11 | 27 | 8 | 1934 | 1007.6 | 963.03 | 3904.63 | 6.4587 | 118.1439 | 3780.0274 | 0 | 0 | 0 | 3780.0274 | 800 | 1000 | 1980.0274 | 0 | 0 | 0 | 0 | 3.5069 | 25.8348 | -22.328 | -4.4656 | 0.017995
1 | 11 | 27 | 9 | 1916 | 2048.1 | 1217.228 | 5181.328 | 21.529 | 318.1431 | 4841.6559 | 0 | 0 | 0 | 4841.6559 | 800 | 1000 | 3041.6559 | 0 | 0 | 0 | 0 | 4.4918 | 86.1161 | -81.6243 | -16.3249 | -0.020332
1 | 11 | 27 | 10 | 1652 | 2113.2 | 1242.518 | 5007.718 | 6.4587 | 487.3923 | 4513.867 | 0 | 0 | 0 | 4513.867 | 800 | 1000 | 2713.867 | 0 | 0 | 0 | 0 | 4.1877 | 25.8348 | -21.6471 | -4.3294 | -0.042838
1 | 11 | 27 | 11 | 1652 | 2216.9 | 1242.518 | 5111.418 | 6.4587 | 585.3202 | 4519.6391 | 0 | 0 | 0 | 4519.6391 | 800 | 1000 | 2719.6391 | 0 | 0 | 0 | 0 | 4.1931 | 25.8348 | -21.6418 | -4.3284 | -0.054244
1 | 11 | 27 | 12 | 1678 | 2280.1 | 1242.518 | 5200.618 | 12.9174 | 625.5881 | 4562.1125 | 0 | 0 | 0 | 4562.1125 | 800 | 1000 | 2762.1125 | 0 | 0 | 0 | 0 | 4.2325 | 51.6697 | -47.4372 | -9.4874 | -0.058068
1 | 11 | 27 | 13 | 1646 | 2202.9 | 1217.228 | 5066.128 | 25.8348 | 614.1773 | 4426.1159 | 0 | 0 | 0 | 4426.1159 | 800 | 1000 | 2626.1159 | 0 | 0 | 0 | 0 | 4.1063 | 103.3394 | -99.2331 | -19.8466 | -0.044198
1 | 11 | 27 | 14 | 1582 | 2297.7 | 1242.518 | 5122.218 | 25.8348 | 550.9418 | 4545.4414 | 0 | 0 | 0 | 4545.4414 | 800 | 1000 | 2745.4414 | 0 | 0 | 0 | 0 | 4.217 | 103.3394 | -99.1224 | -19.8245 | -0.036903
1 | 11 | 27 | 15 | 1608 | 2183.2 | 1242.518 | 5033.718 | 17.2232 | 434.1079 | 4582.3869 | 0 | 0 | 0 | 4582.3869 | 800 | 1000 | 2782.3869 | 0 | 0 | 0 | 0 | 4.2513 | 68.8929 | -64.6416 | -12.9283 | -0.027684
1 | 11 | 27 | 16 | 1784 | 2181.5 | 1242.518 | 5208.018 | 10.7645 | 263.0684 | 4934.1851 | 0 | 0 | 0 | 4934.1851 | 800 | 1000 | 3134.1851 | 0 | 0 | 0 | 0 | 4.5776 | 43.0581 | -38.4804 | -7.6961 | -0.0070087
1 | 11 | 27 | 17 | 2344 | 2162.2 | 1242.518 | 5748.718 | 6.4587 | 54.9154 | 5687.3438 | 0 | 0 | 0 | 5687.3438 | 800 | 1000 | 3887.3438 | 0 | 0 | 0 | 0 | 5.2764 | 25.8348 | -20.5585 | -4.1117 | 0.053943
1 | 11 | 27 | 18 | 3294 | 1860.7 | 622.187 | 5776.887 | 6.4587 | 0 | 5770.4283 | 0 | 0 | 0 | 5770.4283 | 800 | 1000 | 3970.4283 | 0 | 0 | 0 | 0 | 5.3535 | 25.8348 | -20.4814 | -4.0963 | 0.097891
1 | 11 | 27 | 19 | 3760 | 1468.8 | 617.987 | 5846.787 | 10.7645 | 0 | 5836.0225 | 0 | 0 | 0 | 5836.0225 | 800 | 1000 | 4000 | 36.0225 | 0 | 0 | 0 | 5.4143 | 43.0581 | -37.6438 | -7.5288 | 0.067327
1 | 11 | 27 | 20 | 3598 | 1453.1 | 623.565 | 5674.665 | 6.4587 | 0 | 5668.2063 | 0 | 0 | 0 | 5668.2063 | 800 | 1000 | 3868.2063 | 0 | 0 | 0 | 0 | 5.2586 | 25.8348 | -20.5762 | -4.1152 | 0.062507
1 | 11 | 27 | 21 | 3420 | 1107.2 | 624.658 | 5151.858 | 38.7523 | 0 | 5113.1057 | 0 | 0 | 0 | 5113.1057 | 800 | 1000 | 3313.1057 | 0 | 0 | 0 | 0 | 4.7436 | 155.0091 | -150.2654 | -30.0531 | 0.055143
1 | 11 | 27 | 22 | 3114 | 1077.1 | 629.431 | 4820.531 | 60.2813 | 0 | 4760.2497 | 0 | 0 | 0 | 4760.2497 | 800 | 1000 | 2960.2497 | 0 | 0 | 0 | 0 | 4.4163 | 241.1252 | -236.7089 | -47.3418 | 0.043207
1 | 11 | 27 | 23 | 2508 | 498.4 | 630.052 | 3636.452 | 55.9755 | 0 | 3580.4765 | 0 | 0 | 0 | 3580.4765 | 800 | 1000 | 1780.4765 | 0 | 0 | 0 | 0 | 3.3218 | 223.902 | -220.5802 | -44.116 | 0.037918
1 | 11 | 27 | 24 | 1948 | 448.5 | 632.329 | 3028.829 | 38.7523 | 0 | 2990.0767 | 0 | 0 | 0 | 2990.0767 | 800 | 1000 | 1190.0767 | 0 | 0 | 0 | 0 | 2.774 | 155.0091 | -152.235 | -30.447 | 0.032554
1 | 11 | 28 | 1 | 1374 | 448.5 | 631.661 | 2454.161 | 66.74 | 0 | 2387.421 | 0 | 0 | 0 | 2387.421 | 800 | 1000 | 587.421 | 0 | 0 | 0 | 0 | 2.2149 | 266.96 | -264.7451 | -52.949 | 0.032658
1 | 11 | 28 | 2 | 1154 | 448.5 | 634.784 | 2237.284 | 109.7981 | 0 | 2127.4859 | 0 | 0 | 0 | 2127.4859 | 800 | 1000 | 327.4859 | 0 | 0 | 0 | 0 | 1.9738 | 439.1923 | -437.2186 | -87.4437 | 0.029381
1 | 11 | 28 | 3 | 1060 | 448.5 | 637.08 | 2145.58 | 99.0336 | 0 | 2046.5464 | 0 | 0 | 0 | 2046.5464 | 800 | 1000 | 246.5464 | 0 | 0 | 0 | 0 | 1.8987 | 396.1343 | -394.2356 | -78.8471 | 0.02733
1 | 11 | 28 | 4 | 1042 | 448.5 | 642.879 | 2133.379 | 101.1865 | 0 | 2032.1925 | 0 | 0 | 0 | 2032.1925 | 800 | 1000 | 232.1925 | 0 | 0 | 0 | 0 | 1.8853 | 404.7459 | -402.8605 | -80.5721 | 0.027191
1 | 11 | 28 | 5 | 1050 | 448.5 | 643.86 | 2142.36 | 103.3394 | 0 | 2039.0206 | 0 | 0 | 0 | 2039.0206 | 800 | 1000 | 239.0206 | 0 | 0 | 0 | 0 | 1.8917 | 413.3575 | -411.4658 | -82.2932 | 0.02968
1 | 11 | 28 | 6 | 1168 | 498.4 | 650.348 | 2316.748 | 101.1865 | 0 | 2215.5615 | 0 | 0 | 0 | 2215.5615 | 800 | 1000 | 415.5615 | 0 | 0 | 0 | 0 | 2.0555 | 404.7459 | -402.6904 | -80.5381 | 0.035261
1 | 11 | 28 | 7 | 1524 | 961.6 | 814.908 | 3300.508 | 96.8807 | 0.011367 | 3203.616 | 0 | 0 | 0 | 3203.616 | 800 | 1000 | 1403.616 | 0 | 0 | 0 | 0 | 2.9721 | 387.5226 | -384.5505 | -76.9101 | 0.05965
1 | 11 | 28 | 8 | 1958 | 910.4 | 963.03 | 3831.43 | 86.1161 | 97.159 | 3648.1548 | 0 | 0 | 0 | 3648.1548 | 800 | 1000 | 1848.1548 | 0 | 0 | 0 | 0 | 3.3845 | 344.4646 | -341.08 | -68.216 | 0.029157
1 | 11 | 28 | 9 | 1926 | 1961 | 1217.228 | 5104.228 | 88.269 | 256.9203 | 4759.0387 | 0 | 0 | 0 | 4759.0387 | 800 | 1000 | 2959.0387 | 0 | 0 | 0 | 0 | 4.4152 | 353.0762 | -348.661 | -69.7322 | -0.016221
1 | 11 | 28 | 10 | 1696 | 2023.1 | 1242.518 | 4961.618 | 71.0458 | 383.4107 | 4507.1615 | 0 | 0 | 0 | 4507.1615 | 800 | 1000 | 2707.1615 | 0 | 0 | 0 | 0 | 4.1815 | 284.1833 | -280.0018 | -56.0004 | -0.042637
1 | 11 | 28 | 11 | 1738 | 2083.8 | 1242.518 | 5064.318 | 55.9755 | 441.7424 | 4566.6001 | 0 | 0 | 0 | 4566.6001 | 800 | 1000 | 2766.6001 | 0 | 0 | 0 | 0 | 4.2366 | 223.902 | -219.6654 | -43.9331 | -0.050165
1 | 11 | 28 | 12 | 1722 | 2124.6 | 1242.518 | 5089.118 | 40.9052 | 481.4129 | 4566.7999 | 0 | 0 | 0 | 4566.7999 | 800 | 1000 | 2766.7999 | 0 | 0 | 0 | 0 | 4.2368 | 163.6207 | -159.3839 | -31.8768 | -0.056113
1 | 11 | 28 | 13 | 1690 | 2021.7 | 1217.228 | 4928.928 | 30.1407 | 478.6422 | 4420.1451 | 0 | 0 | 0 | 4420.1451 | 800 | 1000 | 2620.1451 | 0 | 0 | 0 | 0 | 4.1007 | 120.5626 | -116.4619 | -23.2924 | -0.053126
1 | 11 | 28 | 14 | 1640 | 2106.9 | 1242.518 | 4989.418 | 19.3761 | 404.4334 | 4565.6085 | 0 | 0 | 0 | 4565.6085 | 800 | 1000 | 2765.6085 | 0 | 0 | 0 | 0 | 4.2357 | 77.5045 | -73.2688 | -14.6538 | -0.043793
1 | 11 | 28 | 15 | 1644 | 2149.3 | 1242.518 | 5035.818 | 8.6116 | 307.1995 | 4720.0069 | 0 | 0 | 0 | 4720.0069 | 800 | 1000 | 2920.0069 | 0 | 0 | 0 | 0 | 4.3789 | 34.4465 | -30.0675 | -6.0135 | -0.031864
1 | 11 | 28 | 16 | 1814 | 2173 | 1242.518 | 5229.518 | 4.3058 | 175.8735 | 5049.3387 | 0 | 0 | 0 | 5049.3387 | 800 | 1000 | 3249.3387 | 0 | 0 | 0 | 0 | 4.6845 | 17.2232 | -12.5388 | -2.5078 | -0.0056657
1 | 11 | 28 | 17 | 2366 | 2161.4 | 1242.518 | 5769.918 | 0 | 34.3424 | 5735.5756 | 0 | 0 | 0 | 5735.5756 | 800 | 1000 | 3935.5756 | 0 | 0 | 0 | 0 | 5.3211 | 0 | 5.3211 | 1.0642 | 1.0642
1 | 11 | 28 | 18 | 3320 | 1829.8 | 630.134 | 5779.934 | 2.1529 | 0 | 5777.7811 | 0 | 0 | 0 | 5777.7811 | 800 | 1000 | 3977.7811 | 0 | 0 | 0 | 0 | 5.3603 | 8.6116 | -3.2513 | -0.65027 | 0.10768
1 | 11 | 28 | 19 | 3748 | 1385 | 628.61 | 5761.61 | 0 | 0 | 5761.61 | 0 | 0 | 0 | 5761.61 | 800 | 1000 | 3961.61 | 0 | 0 | 0 | 0 | 5.3453 | 0 | 5.3453 | 1.0691 | 1.0691
1 | 11 | 28 | 20 | 3620 | 1313.2 | 633.403 | 5566.603 | 0 | 0 | 5566.603 | 0 | 0 | 0 | 5566.603 | 800 | 1000 | 3766.603 | 0 | 0 | 0 | 0 | 5.1644 | 0 | 5.1644 | 1.0329 | 1.0329
1 | 11 | 28 | 21 | 3446 | 950.8 | 641.744 | 5038.544 | 0 | 0 | 5038.544 | 0 | 0 | 0 | 5038.544 | 800 | 1000 | 3238.544 | 0 | 0 | 0 | 0 | 4.6745 | 0 | 4.6745 | 0.93489 | 0.93489
1 | 11 | 28 | 22 | 3142 | 941.4 | 642.44 | 4725.84 | 2.1529 | 0 | 4723.6871 | 0 | 0 | 0 | 4723.6871 | 800 | 1000 | 2923.6871 | 0 | 0 | 0 | 0 | 4.3824 | 8.6116 | -4.2293 | -0.84585 | 0.043776
1 | 11 | 28 | 23 | 2538 | 498.4 | 645.893 | 3682.293 | 0 | 0 | 3682.293 | 0 | 0 | 0 | 3682.293 | 800 | 1000 | 1882.293 | 0 | 0 | 0 | 0 | 3.4162 | 0 | 3.4162 | 0.68324 | 0.68324
1 | 11 | 28 | 24 | 1980 | 448.5 | 643.229 | 3071.729 | 0 | 0 | 3071.729 | 0 | 0 | 0 | 3071.729 | 800 | 1000 | 1271.729 | 0 | 0 | 0 | 0 | 2.8498 | 0 | 2.8498 | 0.56995 | 0.56995
1 | 11 | 29 | 1 | 1414 | 448.5 | 648.292 | 2510.792 | 0 | 0 | 2510.792 | 0 | 0 | 0 | 2510.792 | 800 | 1000 | 710.792 | 0 | 0 | 0 | 0 | 2.3294 | 0 | 2.3294 | 0.46587 | 0.46587
1 | 11 | 29 | 2 | 1206 | 448.5 | 649.251 | 2303.751 | 0 | 0 | 2303.751 | 0 | 0 | 0 | 2303.751 | 800 | 1000 | 503.751 | 0 | 0 | 0 | 0 | 2.1373 | 0 | 2.1373 | 0.42746 | 0.42746
1 | 11 | 29 | 3 | 1106 | 448.5 | 655.947 | 2210.447 | 0 | 0 | 2210.447 | 0 | 0 | 0 | 2210.447 | 800 | 1000 | 410.447 | 0 | 0 | 0 | 0 | 2.0507 | 0 | 2.0507 | 0.41014 | 0.41014
1 | 11 | 29 | 4 | 1100 | 448.5 | 655.092 | 2203.592 | 0 | 0 | 2203.592 | 0 | 0 | 0 | 2203.592 | 800 | 1000 | 403.592 | 0 | 0 | 0 | 0 | 2.0444 | 0 | 2.0444 | 0.40887 | 0.40887
1 | 11 | 29 | 5 | 1104 | 448.5 | 661.151 | 2213.651 | 0 | 0 | 2213.651 | 0 | 0 | 0 | 2213.651 | 800 | 1000 | 413.651 | 0 | 0 | 0 | 0 | 2.0537 | 0 | 2.0537 | 0.41074 | 0.41074
1 | 11 | 29 | 6 | 1210 | 498.4 | 658.425 | 2366.825 | 0 | 0 | 2366.825 | 0 | 0 | 0 | 2366.825 | 800 | 1000 | 566.825 | 0 | 0 | 0 | 0 | 2.1958 | 0 | 2.1958 | 0.43916 | 0.43916
1 | 11 | 29 | 7 | 1560 | 920.4 | 814.908 | 3295.308 | 0 | 0.0021074 | 3295.3059 | 0 | 0 | 0 | 3295.3059 | 800 | 1000 | 1495.3059 | 0 | 0 | 0 | 0 | 3.0572 | 0 | 3.0572 | 0.61144 | 0.61144
1 | 11 | 29 | 8 | 2026 | 847.9 | 963.03 | 3836.93 | 2.1529 | 95.3711 | 3739.406 | 0 | 0 | 0 | 3739.406 | 800 | 1000 | 1939.406 | 0 | 0 | 0 | 0 | 3.4692 | 8.6116 | -5.1424 | -1.0285 | 0.040974
1 | 11 | 29 | 9 | 1966 | 1857.7 | 1217.228 | 5040.928 | 6.4587 | 268.9017 | 4765.5676 | 0 | 0 | 0 | 4765.5676 | 800 | 1000 | 2965.5676 | 0 | 0 | 0 | 0 | 4.4212 | 25.8348 | -21.4136 | -4.2827 | 0.011099
1 | 11 | 29 | 10 | 1696 | 1932.2 | 1242.518 | 4870.718 | 10.7645 | 417.3383 | 4442.6152 | 0 | 0 | 0 | 4442.6152 | 800 | 1000 | 2642.6152 | 0 | 0 | 0 | 0 | 4.1216 | 43.0581 | -38.9365 | -7.7873 | -0.0065323
1 | 11 | 29 | 11 | 1702 | 2002.2 | 1242.518 | 4946.718 | 45.211 | 508.831 | 4392.676 | 0 | 0 | 0 | 4392.676 | 800 | 1000 | 2592.676 | 0 | 0 | 0 | 0 | 4.0753 | 180.8439 | -176.7686 | -35.3537 | -0.021192
1 | 11 | 29 | 12 | 1660 | 2130.3 | 1242.518 | 5032.818 | 161.4678 | 577.011 | 4294.3393 | 0 | 0 | 0 | 4294.3393 | 800 | 1000 | 2494.3393 | 0 | 0 | 0 | 0 | 3.984 | 645.8711 | -641.887 | -128.3774 | -0.027622
1 | 11 | 29 | 13 | 1604 | 2114 | 1217.228 | 4935.228 | 288.4891 | 546.6731 | 4100.0658 | 0 | 0 | 0 | 4100.0658 | 800 | 1000 | 2300.0658 | 0 | 0 | 0 | 0 | 3.8038 | 1153.9563 | -1150.1525 | -230.0305 | -0.04464
1 | 11 | 29 | 14 | 1544 | 2257.6 | 1242.518 | 5044.118 | 329.3943 | 404.7428 | 4309.9809 | 0 | 0 | 0 | 4309.9809 | 800 | 1000 | 2509.9809 | 0 | 0 | 0 | 0 | 3.9985 | 1317.577 | -1313.5785 | -262.7157 | -0.040681
1 | 11 | 29 | 15 | 1562 | 2229.5 | 1242.518 | 5034.018 | 206.6787 | 306.1085 | 4521.2307 | 0 | 0 | 0 | 4521.2307 | 800 | 1000 | 2721.2307 | 0 | 0 | 0 | 0 | 4.1945 | 826.715 | -822.5205 | -164.5041 | -0.025954
1 | 11 | 29 | 16 | 1754 | 2142.8 | 1242.518 | 5139.318 | 109.7981 | 206.5908 | 4822.9291 | 0 | 0 | 0 | 4822.9291 | 800 | 1000 | 3022.9291 | 0 | 0 | 0 | 0 | 4.4744 | 439.1923 | -434.7179 | -86.9436 | -0.0041118
1 | 11 | 29 | 17 | 2330 | 2071.5 | 1242.518 | 5644.018 | 146.3974 | 40.2462 | 5457.3743 | 0 | 0 | 0 | 5457.3743 | 800 | 1000 | 3657.3743 | 0 | 0 | 0 | 0 | 5.063 | 585.5898 | -580.5267 | -116.1053 | 0.05855
1 | 11 | 29 | 18 | 3308 | 1688 | 633.894 | 5629.894 | 165.7736 | 0 | 5464.1204 | 0 | 0 | 0 | 5464.1204 | 800 | 1000 | 3664.1204 | 0 | 0 | 0 | 0 | 5.0693 | 663.0943 | -658.025 | -131.605 | 0.10223
1 | 11 | 29 | 19 | 3734 | 1253.8 | 633.73 | 5621.53 | 213.1375 | 0 | 5408.3925 | 0 | 0 | 0 | 5408.3925 | 800 | 1000 | 3608.3925 | 0 | 0 | 0 | 0 | 5.0176 | 852.5498 | -847.5322 | -169.5064 | 0.069249
1 | 11 | 29 | 20 | 3596 | 1295.1 | 633.368 | 5524.468 | 264.8071 | 0 | 5259.6609 | 0 | 0 | 0 | 5259.6609 | 800 | 1000 | 3459.6609 | 0 | 0 | 0 | 0 | 4.8796 | 1059.2286 | -1054.349 | -210.8698 | 0.056997
1 | 11 | 29 | 21 | 3448 | 997.2 | 638.381 | 5083.581 | 256.1955 | 0 | 4827.3855 | 0 | 0 | 0 | 4827.3855 | 800 | 1000 | 3027.3855 | 0 | 0 | 0 | 0 | 4.4786 | 1024.7821 | -1020.3035 | -204.0607 | 0.052752
1 | 11 | 29 | 22 | 3152 | 897.7 | 645.14 | 4694.84 | 325.0884 | 0 | 4369.7516 | 0 | 0 | 0 | 4369.7516 | 800 | 1000 | 2569.7516 | 0 | 0 | 0 | 0 | 4.054 | 1300.3538 | -1296.2998 | -259.26 | 0.0445
1 | 11 | 29 | 23 | 2552 | 498.4 | 650.854 | 3701.254 | 372.4523 | 0 | 3328.8017 | 0 | 0 | 0 | 3328.8017 | 800 | 1000 | 1528.8017 | 0 | 0 | 0 | 0 | 3.0883 | 1489.8093 | -1486.721 | -297.3442 | 0.037027
1 | 11 | 29 | 24 | 1982 | 448.5 | 646.548 | 3077.048 | 314.3239 | 0 | 2762.7241 | 0 | 0 | 0 | 2762.7241 | 800 | 1000 | 962.7241 | 0 | 0 | 0 | 0 | 2.5631 | 1257.2957 | -1254.7326 | -250.9465 | 0.03223
1 | 11 | 30 | 1 | 1406 | 448.5 | 648.05 | 2502.55 | 279.8775 | 0 | 2222.6725 | 0 | 0 | 0 | 2222.6725 | 800 | 1000 | 422.6725 | 0 | 0 | 0 | 0 | 2.0621 | 1119.5099 | -1117.4478 | -223.4896 | 0.026386
1 | 11 | 30 | 2 | 1186 | 448.5 | 645.957 | 2280.457 | 241.1252 | 0 | 2039.3318 | 0 | 0 | 0 | 2039.3318 | 800 | 1000 | 239.3318 | 0 | 0 | 0 | 0 | 1.892 | 964.5008 | -962.6088 | -192.5218 | 0.02372
1 | 11 | 30 | 3 | 1088 | 448.5 | 649.401 | 2185.901 | 245.431 | 0 | 1940.47 | 0 | 0 | 0 | 1940.47 | 800 | 1000 | 140.47 | 0 | 0 | 0 | 0 | 1.8003 | 981.724 | -979.9238 | -195.9848 | 0.022667
1 | 11 | 30 | 4 | 1068 | 448.5 | 647.812 | 2164.312 | 260.5013 | 0 | 1903.8107 | 0 | 0 | 0 | 1903.8107 | 800 | 1000 | 103.8107 | 0 | 0 | 0 | 0 | 1.7662 | 1042.0053 | -1040.2391 | -208.0478 | 0.022653
1 | 11 | 30 | 5 | 1074 | 448.5 | 651.057 | 2173.557 | 210.9846 | 0 | 1962.5724 | 0 | 0 | 0 | 1962.5724 | 800 | 1000 | 162.5724 | 0 | 0 | 0 | 0 | 1.8208 | 843.9382 | -842.1175 | -168.4235 | 0.024658
1 | 11 | 30 | 6 | 1186 | 498.4 | 649.056 | 2333.456 | 210.9846 | 0 | 2122.4714 | 0 | 0 | 0 | 2122.4714 | 800 | 1000 | 322.4714 | 0 | 0 | 0 | 0 | 1.9691 | 843.9382 | -841.9691 | -168.3938 | 0.03229
1 | 11 | 30 | 7 | 1504 | 927.6 | 814.908 | 3246.508 | 146.3974 | 0.0009862 | 3100.1096 | 0 | 0 | 0 | 3100.1096 | 800 | 1000 | 1300.1096 | 0 | 0 | 0 | 0 | 2.8761 | 585.5898 | -582.7137 | -116.5427 | 0.050703
1 | 11 | 30 | 8 | 1994 | 911.3 | 963.03 | 3868.33 | 127.0213 | 71.5058 | 3669.8029 | 0 | 0 | 0 | 3669.8029 | 800 | 1000 | 1869.8029 | 0 | 0 | 0 | 0 | 3.4046 | 508.0852 | -504.6806 | -100.9361 | 0.024161
1 | 11 | 30 | 9 | 1970 | 1887.5 | 1217.228 | 5074.728 | 167.9265 | 217.5017 | 4689.2998 | 0 | 0 | 0 | 4689.2998 | 800 | 1000 | 2889.2998 | 0 | 0 | 0 | 0 | 4.3505 | 671.7059 | -667.3555 | -133.4711 | -0.017345
1 | 11 | 30 | 10 | 1744 | 1898.5 | 1242.518 | 4885.018 | 204.5258 | 332.0189 | 4348.4733 | 0 | 0 | 0 | 4348.4733 | 800 | 1000 | 2548.4733 | 0 | 0 | 0 | 0 | 4.0343 | 818.1034 | -814.0691 | -162.8138 | -0.039242
1 | 11 | 30 | 11 | 1796 | 1902.9 | 1242.518 | 4941.418 | 191.6084 | 385.7437 | 4364.0659 | 0 | 0 | 0 | 4364.0659 | 800 | 1000 | 2564.0659 | 0 | 0 | 0 | 0 | 4.0487 | 766.4337 | -762.385 | -152.477 | -0.048032
1 | 11 | 30 | 12 | 1766 | 1917.6 | 1242.518 | 4926.118 | 159.3149 | 408.5757 | 4358.2274 | 0 | 0 | 0 | 4358.2274 | 800 | 1000 | 2558.2274 | 0 | 0 | 0 | 0 | 4.0433 | 637.2595 | -633.2162 | -126.6432 | -0.054455
1 | 11 | 30 | 13 | 1722 | 1868.4 | 1217.228 | 4807.628 | 178.691 | 415.7466 | 4213.1904 | 0 | 0 | 0 | 4213.1904 | 800 | 1000 | 2413.1904 | 0 | 0 | 0 | 0 | 3.9087 | 714.764 | -710.8552 | -142.171 | -0.05247
1 | 11 | 30 | 14 | 1668 | 2006.9 | 1242.518 | 4917.418 | 297.1007 | 365.5049 | 4254.8124 | 0 | 0 | 0 | 4254.8124 | 800 | 1000 | 2454.8124 | 0 | 0 | 0 | 0 | 3.9474 | 1188.4028 | -1184.4554 | -236.8911 | -0.045717
1 | 11 | 30 | 15 | 1680 | 1974.5 | 1242.518 | 4897.018 | 458.5685 | 296.433 | 4142.0166 | 0 | 0 | 0 | 4142.0166 | 800 | 1000 | 2342.0166 | 0 | 0 | 0 | 0 | 3.8427 | 1834.2739 | -1830.4311 | -366.0862 | -0.030002
1 | 11 | 30 | 16 | 1856 | 1957.3 | 1242.518 | 5055.818 | 462.8743 | 168.358 | 4424.5857 | 0 | 0 | 0 | 4424.5857 | 800 | 1000 | 2624.5857 | 0 | 0 | 0 | 0 | 4.1049 | 1851.4971 | -1847.3922 | -369.4784 | -0.0069875
1 | 11 | 30 | 17 | 2418 | 1948.5 | 1242.518 | 5609.018 | 501.6265 | 32.4134 | 5074.978 | 0 | 0 | 0 | 5074.978 | 800 | 1000 | 3274.978 | 0 | 0 | 0 | 0 | 4.7083 | 2006.5062 | -2001.7979 | -400.3596 | 0.054523
1 | 11 | 30 | 18 | 3380 | 1618.8 | 644.403 | 5643.203 | 432.7336 | 0 | 5210.4694 | 0 | 0 | 0 | 5210.4694 | 800 | 1000 | 3410.4694 | 0 | 0 | 0 | 0 | 4.834 | 1730.9345 | -1726.1005 | -345.2201 | 0.094232
1 | 11 | 30 | 19 | 3800 | 1210.9 | 635.258 | 5646.158 | 378.911 | 0 | 5267.247 | 0 | 0 | 0 | 5267.247 | 800 | 1000 | 3467.247 | 0 | 0 | 0 | 0 | 4.8866 | 1515.6441 | -1510.7575 | -302.1515 | 0.069974
1 | 11 | 30 | 20 | 3668 | 1204.4 | 651.867 | 5524.267 | 443.4981 | 0 | 5080.7689 | 0 | 0 | 0 | 5080.7689 | 800 | 1000 | 3280.7689 | 0 | 0 | 0 | 0 | 4.7136 | 1773.9926 | -1769.2789 | -353.8558 | 0.055349
1 | 11 | 30 | 21 | 3498 | 890.8 | 641.637 | 5030.437 | 400.4401 | 0 | 4629.9969 | 0 | 0 | 0 | 4629.9969 | 800 | 1000 | 2829.9969 | 0 | 0 | 0 | 0 | 4.2954 | 1601.7603 | -1597.4648 | -319.493 | 0.051726
1 | 11 | 30 | 22 | 3190 | 879.3 | 656.885 | 4726.185 | 342.3117 | 0 | 4383.8733 | 0 | 0 | 0 | 4383.8733 | 800 | 1000 | 2583.8733 | 0 | 0 | 0 | 0 | 4.0671 | 1369.2467 | -1365.1796 | -273.0359 | 0.04352
1 | 11 | 30 | 23 | 2584 | 498.4 | 643.484 | 3725.884 | 228.2078 | 0 | 3497.6762 | 0 | 0 | 0 | 3497.6762 | 800 | 1000 | 1697.6762 | 0 | 0 | 0 | 0 | 3.2449 | 912.8311 | -909.5862 | -181.9172 | 0.036526
1 | 11 | 30 | 24 | 2014 | 448.5 | 656.472 | 3118.972 | 189.4555 | 0 | 2929.5165 | 0 | 0 | 0 | 2929.5165 | 800 | 1000 | 1129.5165 | 0 | 0 | 0 | 0 | 2.7178 | 757.8221 | -755.1042 | -151.0208 | 0.03137
1 | 12 | 1 | 1 | 1544 | 448.5 | 642.183 | 2634.683 | 131.3271 | 0 | 2503.3559 | 0 | 0 | 0 | 2503.3559 | 800 | 1000 | 703.3559 | 0 | 0 | 0 | 0 | 2.3225 | 525.3085 | -522.986 | -104.5972 | 0.031414
1 | 12 | 1 | 2 | 1310 | 448.5 | 653.228 | 2411.728 | 101.1865 | 0 | 2310.5415 | 0 | 0 | 0 | 2310.5415 | 800 | 1000 | 510.5415 | 0 | 0 | 0 | 0 | 2.1436 | 404.7459 | -402.6023 | -80.5205 | 0.027964
1 | 12 | 1 | 3 | 1194 | 448.5 | 639.783 | 2282.283 | 92.5749 | 0 | 2189.7081 | 0 | 0 | 0 | 2189.7081 | 800 | 1000 | 389.7081 | 0 | 0 | 0 | 0 | 2.0315 | 370.2994 | -368.2679 | -73.6536 | 0.026484
1 | 12 | 1 | 4 | 1164 | 448.5 | 651.229 | 2263.729 | 118.4097 | 0 | 2145.3193 | 0 | 0 | 0 | 2145.3193 | 800 | 1000 | 345.3193 | 0 | 0 | 0 | 0 | 1.9903 | 473.6388 | -471.6485 | -94.3297 | 0.025974
1 | 12 | 1 | 5 | 1184 | 448.5 | 640.802 | 2273.302 | 142.0916 | 0 | 2131.2104 | 0 | 0 | 0 | 2131.2104 | 800 | 1000 | 331.2104 | 0 | 0 | 0 | 0 | 1.9772 | 568.3665 | -566.3893 | -113.2779 | 0.027445
1 | 12 | 1 | 6 | 1332 | 498.4 | 658.733 | 2489.133 | 107.6452 | 0 | 2381.4878 | 0 | 0 | 0 | 2381.4878 | 800 | 1000 | 581.4878 | 0 | 0 | 0 | 0 | 2.2094 | 430.5807 | -428.3713 | -85.6743 | 0.034422
1 | 12 | 1 | 7 | 1734 | 913.2 | 814.908 | 3462.108 | 75.3516 | 0 | 3386.7564 | 0 | 0 | 0 | 3386.7564 | 800 | 1000 | 1586.7564 | 0 | 0 | 0 | 0 | 3.142 | 301.4065 | -298.2645 | -59.6529 | 0.054955
1 | 12 | 1 | 8 | 2278 | 888.2 | 963.03 | 4129.23 | 88.269 | 61.1705 | 3979.7905 | 0 | 0 | 0 | 3979.7905 | 800 | 1000 | 2179.7905 | 0 | 0 | 0 | 0 | 3.6922 | 353.0762 | -349.384 | -69.8768 | 0.030887
1 | 12 | 1 | 9 | 2218 | 1876 | 1217.228 | 5311.228 | 101.1865 | 157.5787 | 5052.4628 | 0 | 0 | 0 | 5052.4628 | 800 | 1000 | 3252.4628 | 0 | 0 | 0 | 0 | 4.6874 | 404.7459 | -400.0585 | -80.0117 | -0.001531
1 | 12 | 1 | 10 | 1890 | 1913.7 | 1242.518 | 5046.218 | 219.5962 | 231.7387 | 4594.8831 | 0 | 0 | 0 | 4594.8831 | 800 | 1000 | 2794.8831 | 0 | 0 | 0 | 0 | 4.2629 | 878.3847 | -874.1218 | -174.8244 | -0.023683
1 | 12 | 1 | 11 | 1876 | 1924.5 | 1242.518 | 5043.018 | 409.0517 | 252.3136 | 4381.6527 | 0 | 0 | 0 | 4381.6527 | 800 | 1000 | 2581.6527 | 0 | 0 | 0 | 0 | 4.065 | 1636.2067 | -1632.1417 | -326.4283 | -0.036801
1 | 12 | 1 | 12 | 1896 | 1914 | 1242.518 | 5052.518 | 553.2962 | 252.5398 | 4246.682 | 0 | 0 | 0 | 4246.682 | 800 | 1000 | 2446.682 | 0 | 0 | 0 | 0 | 3.9398 | 2213.1849 | -2209.2451 | -441.849 | -0.043577
1 | 12 | 1 | 13 | 1870 | 1814.6 | 1217.228 | 4901.828 | 635.1066 | 261.0321 | 4005.6893 | 0 | 0 | 0 | 4005.6893 | 800 | 1000 | 2205.6893 | 0 | 0 | 0 | 0 | 3.7162 | 2540.4262 | -2536.71 | -507.342 | -0.027377
1 | 12 | 1 | 14 | 1834 | 1903.6 | 1242.518 | 4980.118 | 654.4827 | 203.5398 | 4122.0955 | 0 | 0 | 0 | 4122.0955 | 800 | 1000 | 2322.0955 | 0 | 0 | 0 | 0 | 3.8242 | 2617.9308 | -2614.1065 | -522.8213 | -0.024834
1 | 12 | 1 | 15 | 1856 | 1904.7 | 1242.518 | 5003.218 | 602.813 | 142.7813 | 4257.6237 | 0 | 0 | 0 | 4257.6237 | 800 | 1000 | 2457.6237 | 0 | 0 | 0 | 0 | 3.95 | 2411.252 | -2407.3021 | -481.4604 | -0.020501
1 | 12 | 1 | 16 | 2064 | 1901.9 | 1242.518 | 5208.418 | 482.2504 | 93.8878 | 4632.2798 | 0 | 0 | 0 | 4632.2798 | 800 | 1000 | 2832.2798 | 0 | 0 | 0 | 0 | 4.2976 | 1929.0016 | -1924.7041 | -384.9408 | 0.0081125
1 | 12 | 1 | 17 | 2732 | 1868.3 | 1242.518 | 5842.818 | 383.2168 | 18.674 | 5440.9272 | 0 | 0 | 0 | 5440.9272 | 800 | 1000 | 3640.9272 | 0 | 0 | 0 | 0 | 5.0478 | 1532.8674 | -1527.8196 | -305.5639 | 0.056827
1 | 12 | 1 | 18 | 3784 | 1532.3 | 665.06 | 5981.36 | 344.4646 | 0 | 5636.8954 | 0 | 0 | 0 | 5636.8954 | 800 | 1000 | 3836.8954 | 0 | 0 | 0 | 0 | 5.2296 | 1377.8583 | -1372.6287 | -274.5257 | 0.078368
1 | 12 | 1 | 19 | 4198 | 1096.5 | 656.929 | 5951.429 | 322.9355 | 0 | 5628.4935 | 0 | 0 | 0 | 5628.4935 | 800 | 1000 | 3828.4935 | 0 | 0 | 0 | 0 | 5.2218 | 1291.7422 | -1286.5204 | -257.3041 | 0.067229
1 | 12 | 1 | 20 | 3954 | 1096.5 | 681.635 | 5732.135 | 307.8652 | 0 | 5424.2698 | 0 | 0 | 0 | 5424.2698 | 800 | 1000 | 3624.2698 | 0 | 0 | 0 | 0 | 5.0323 | 1231.4609 | -1226.4285 | -245.2857 | 0.062093
1 | 12 | 1 | 21 | 3786 | 797.4 | 666.594 | 5249.994 | 228.2078 | 0 | 5021.7862 | 0 | 0 | 0 | 5021.7862 | 800 | 1000 | 3221.7862 | 0 | 0 | 0 | 0 | 4.6589 | 912.8311 | -908.1722 | -181.6344 | 0.058824
1 | 12 | 1 | 22 | 3476 | 797.4 | 689.043 | 4962.443 | 213.1375 | 0 | 4749.3055 | 0 | 0 | 0 | 4749.3055 | 800 | 1000 | 2949.3055 | 0 | 0 | 0 | 0 | 4.4061 | 852.5498 | -848.1437 | -169.6287 | 0.046758
1 | 12 | 1 | 23 | 2822 | 498.4 | 669.901 | 3990.301 | 348.7704 | 0 | 3641.5306 | 0 | 0 | 0 | 3641.5306 | 800 | 1000 | 1841.5306 | 0 | 0 | 0 | 0 | 3.3784 | 1395.0815 | -1391.7031 | -278.3406 | 0.043078
1 | 12 | 1 | 24 | 2262 | 448.5 | 690.692 | 3401.192 | 452.1098 | 0 | 2949.0822 | 0 | 0 | 0 | 2949.0822 | 800 | 1000 | 1149.0822 | 0 | 0 | 0 | 0 | 2.736 | 1808.439 | -1805.703 | -361.1406 | 0.035617
1 | 12 | 2 | 1 | 1646 | 348.8 | 670.89 | 2665.69 | 477.9446 | 0 | 2187.7454 | 0 | 0 | 0 | 2187.7454 | 800 | 1000 | 387.7454 | 0 | 0 | 0 | 0 | 2.0297 | 1911.7784 | -1909.7487 | -381.9497 | 0.031716
1 | 12 | 2 | 2 | 1412 | 348.8 | 692.323 | 2453.123 | 411.2046 | 0 | 2041.9184 | 0 | 0 | 0 | 2041.9184 | 800 | 1000 | 241.9184 | 0 | 0 | 0 | 0 | 1.8944 | 1644.8183 | -1642.924 | -328.5848 | 0.028591
1 | 12 | 2 | 3 | 1332 | 348.8 | 673.028 | 2353.828 | 363.8407 | 0 | 1989.9873 | 0 | 0 | 0 | 1989.9873 | 800 | 1000 | 189.9873 | 0 | 0 | 0 | 0 | 1.8462 | 1455.3628 | -1453.5166 | -290.7033 | 0.028033
1 | 12 | 2 | 4 | 1314 | 348.8 | 695.917 | 2358.717 | 312.171 | 0 | 2046.546 | 0 | 0 | 0 | 2046.546 | 800 | 1000 | 246.546 | 0 | 0 | 0 | 0 | 1.8987 | 1248.6841 | -1246.7854 | -249.3571 | 0.027285
1 | 12 | 2 | 5 | 1306 | 349.7 | 675.752 | 2331.452 | 288.4891 | 0 | 2042.9629 | 0 | 0 | 0 | 2042.9629 | 800 | 1000 | 242.9629 | 0 | 0 | 0 | 0 | 1.8953 | 1153.9563 | -1152.061 | -230.4122 | 0.02888
1 | 12 | 2 | 6 | 1408 | 350.2 | 698.378 | 2456.578 | 294.9478 | 0 | 2161.6302 | 0 | 0 | 0 | 2161.6302 | 800 | 1000 | 361.6302 | 0 | 0 | 0 | 0 | 2.0054 | 1179.7912 | -1177.7857 | -235.5571 | 0.032715
1 | 12 | 2 | 7 | 1824 | 900.5 | 677.344 | 3401.844 | 288.4891 | 0 | 3113.3549 | 0 | 0 | 0 | 3113.3549 | 800 | 1000 | 1313.3549 | 0 | 0 | 0 | 0 | 2.8884 | 1153.9563 | -1151.0679 | -230.2136 | 0.038251
1 | 12 | 2 | 8 | 2376 | 498.4 | 814.908 | 3689.308 | 279.8775 | 73.089 | 3336.3415 | 0 | 0 | 0 | 3336.3415 | 800 | 1000 | 1536.3415 | 0 | 0 | 0 | 0 | 3.0953 | 1119.5099 | -1116.4146 | -223.2829 | 0.019978
1 | 12 | 2 | 9 | 2336 | 996.8 | 814.908 | 4147.708 | 243.2781 | 215.6273 | 3688.8026 | 0 | 0 | 0 | 3688.8026 | 800 | 1000 | 1888.8026 | 0 | 0 | 0 | 0 | 3.4223 | 973.1124 | -969.6902 | -193.938 | 0.0045998
1 | 12 | 2 | 10 | 2018 | 1102 | 814.908 | 3934.908 | 290.642 | 313.6284 | 3330.6376 | 0 | 0 | 0 | 3330.6376 | 800 | 1000 | 1530.6376 | 0 | 0 | 0 | 0 | 3.09 | 1162.5679 | -1159.478 | -231.8956 | -0.017914
1 | 12 | 2 | 11 | 2026 | 1069 | 814.908 | 3909.908 | 421.9691 | 384.4796 | 3103.4593 | 0 | 0 | 0 | 3103.4593 | 800 | 1000 | 1303.4593 | 0 | 0 | 0 | 0 | 2.8792 | 1687.8764 | -1684.9972 | -336.9994 | -0.047625
1 | 12 | 2 | 12 | 2014 | 1097.9 | 814.908 | 3926.808 | 449.9569 | 427.1164 | 3049.7348 | 0 | 0 | 0 | 3049.7348 | 800 | 1000 | 1249.7348 | 0 | 0 | 0 | 0 | 2.8294 | 1799.8274 | -1796.998 | -359.3996 | -0.02444
1 | 12 | 2 | 13 | 1932 | 1182.8 | 814.908 | 3929.708 | 439.1923 | 411.8355 | 3078.6801 | 0 | 0 | 0 | 3078.6801 | 800 | 1000 | 1278.6801 | 0 | 0 | 0 | 0 | 2.8562 | 1756.7693 | -1753.9131 | -350.7826 | -0.031443
1 | 12 | 2 | 14 | 1854 | 1238.5 | 814.908 | 3907.408 | 482.2504 | 350.4919 | 3074.6657 | 0 | 0 | 0 | 3074.6657 | 800 | 1000 | 1274.6657 | 0 | 0 | 0 | 0 | 2.8525 | 1929.0016 | -1926.1491 | -385.2298 | -0.018009
1 | 12 | 2 | 15 | 1870 | 717.2 | 814.908 | 3402.108 | 512.3911 | 257.3966 | 2632.3203 | 0 | 0 | 0 | 2632.3203 | 800 | 1000 | 832.3203 | 0 | 0 | 0 | 0 | 2.4421 | 2049.5642 | -2047.1221 | -409.4244 | -0.016273
1 | 12 | 2 | 16 | 2064 | 658 | 814.908 | 3536.908 | 432.7336 | 157.7247 | 2946.4497 | 0 | 0 | 0 | 2946.4497 | 800 | 1000 | 1146.4497 | 0 | 0 | 0 | 0 | 2.7335 | 1730.9345 | -1728.201 | -345.6402 | 0.0064994
1 | 12 | 2 | 17 | 2712 | 610.7 | 647.588 | 3970.288 | 389.6756 | 30.2539 | 3550.3585 | 0 | 0 | 0 | 3550.3585 | 800 | 1000 | 1750.3585 | 0 | 0 | 0 | 0 | 3.2938 | 1558.7022 | -1555.4084 | -311.0817 | 0.041924
1 | 12 | 2 | 18 | 3760 | 428.7 | 649.233 | 4837.933 | 387.5226 | 0 | 4450.4104 | 0 | 0 | 0 | 4450.4104 | 800 | 1000 | 2650.4104 | 0 | 0 | 0 | 0 | 4.1288 | 1550.0906 | -1545.9618 | -309.1924 | 0.060834
1 | 12 | 2 | 19 | 4190 | 348.8 | 671.764 | 5210.564 | 350.9233 | 0 | 4859.6407 | 0 | 0 | 0 | 4859.6407 | 800 | 1000 | 3059.6407 | 0 | 0 | 0 | 0 | 4.5085 | 1403.6931 | -1399.1847 | -279.8369 | 0.05443
1 | 12 | 2 | 20 | 3942 | 348.8 | 658.879 | 4949.679 | 338.0059 | 0 | 4611.6731 | 0 | 0 | 0 | 4611.6731 | 800 | 1000 | 2811.6731 | 0 | 0 | 0 | 0 | 4.2784 | 1352.0235 | -1347.745 | -269.549 | 0.055618
1 | 12 | 2 | 21 | 3766 | 348.8 | 681.452 | 4796.252 | 344.4646 | 0 | 4451.7874 | 0 | 0 | 0 | 4451.7874 | 800 | 1000 | 2651.7874 | 0 | 0 | 0 | 0 | 4.1301 | 1377.8583 | -1373.7282 | -274.7456 | 0.049745
1 | 12 | 2 | 22 | 3448 | 348.8 | 665.901 | 4462.701 | 372.4523 | 0 | 4090.2487 | 0 | 0 | 0 | 4090.2487 | 800 | 1000 | 2290.2487 | 0 | 0 | 0 | 0 | 3.7947 | 1489.8093 | -1486.0146 | -297.2029 | 0.043575
1 | 12 | 2 | 23 | 2824 | 348.8 | 688.376 | 3861.176 | 417.6633 | 0 | 3443.5127 | 0 | 0 | 0 | 3443.5127 | 800 | 1000 | 1643.5127 | 0 | 0 | 0 | 0 | 3.1947 | 1670.6532 | -1667.4585 | -333.4917 | 0.040992
1 | 12 | 2 | 24 | 2220 | 348.8 | 670.613 | 3239.413 | 426.2749 | 0 | 2813.1381 | 0 | 0 | 0 | 2813.1381 | 800 | 1000 | 1013.1381 | 0 | 0 | 0 | 0 | 2.6099 | 1705.0996 | -1702.4898 | -340.498 | 0.031469
1 | 12 | 3 | 1 | 1606 | 349.9 | 693.289 | 2649.189 | 372.4523 | 0 | 2276.7367 | 0 | 0 | 0 | 2276.7367 | 800 | 1000 | 476.7367 | 0 | 0 | 0 | 0 | 2.1122 | 1489.8093 | -1487.6971 | -297.5394 | 0.027817
1 | 12 | 3 | 2 | 1378 | 351.1 | 674.056 | 2403.156 | 310.0181 | 0 | 2093.1379 | 0 | 0 | 0 | 2093.1379 | 800 | 1000 | 293.1379 | 0 | 0 | 0 | 0 | 1.9419 | 1240.0725 | -1238.1306 | -247.6261 | 0.024889
1 | 12 | 3 | 3 | 1276 | 351 | 697.228 | 2324.228 | 294.9478 | 0 | 2029.2802 | 0 | 0 | 0 | 2029.2802 | 800 | 1000 | 229.2802 | 0 | 0 | 0 | 0 | 1.8826 | 1179.7912 | -1177.9085 | -235.5817 | 0.024945
1 | 12 | 3 | 4 | 1264 | 351.3 | 677.171 | 2292.471 | 299.2536 | 0 | 1993.2174 | 0 | 0 | 0 | 1993.2174 | 800 | 1000 | 193.2174 | 0 | 0 | 0 | 0 | 1.8492 | 1197.0144 | -1195.1652 | -239.033 | 0.0245
1 | 12 | 3 | 5 | 1266 | 350.9 | 700.62 | 2317.52 | 340.1588 | 0 | 1977.3612 | 0 | 0 | 0 | 1977.3612 | 800 | 1000 | 177.3612 | 0 | 0 | 0 | 0 | 1.8345 | 1360.6351 | -1358.8006 | -271.7601 | 0.025606
1 | 12 | 3 | 6 | 1388 | 350.8 | 680.131 | 2418.931 | 400.4401 | 0 | 2018.4909 | 0 | 0 | 0 | 2018.4909 | 800 | 1000 | 218.4909 | 0 | 0 | 0 | 0 | 1.8726 | 1601.7603 | -1599.8876 | -319.9775 | 0.028672
1 | 12 | 3 | 7 | 1790 | 350.4 | 703.703 | 2844.103 | 439.1923 | 0 | 2404.9107 | 0 | 0 | 0 | 2404.9107 | 800 | 1000 | 604.9107 | 0 | 0 | 0 | 0 | 2.2311 | 1756.7693 | -1754.5382 | -350.9076 | 0.032657
1 | 12 | 3 | 8 | 2360 | 350.4 | 678.938 | 3389.338 | 441.3452 | 83.2954 | 2864.6974 | 0 | 0 | 0 | 2864.6974 | 800 | 1000 | 1064.6974 | 0 | 0 | 0 | 0 | 2.6577 | 1765.3809 | -1762.7233 | -352.5447 | 0.017047
1 | 12 | 3 | 9 | 2294 | 350.5 | 693.058 | 3337.558 | 430.5807 | 230.5916 | 2676.3856 | 0 | 0 | 0 | 2676.3856 | 800 | 1000 | 876.3856 | 0 | 0 | 0 | 0 | 2.483 | 1722.3229 | -1719.8399 | -343.968 | -0.0071681
1 | 12 | 3 | 10 | 1968 | 351.5 | 660.035 | 2979.535 | 288.4891 | 344.0676 | 2346.9783 | 0 | 0 | 0 | 2346.9783 | 800 | 1000 | 546.9783 | 0 | 0 | 0 | 0 | 2.1774 | 1153.9563 | -1151.7789 | -230.3558 | -0.0029304
1 | 12 | 3 | 11 | 1964 | 352.1 | 661.624 | 2977.724 | 486.5562 | 401.7364 | 2089.4314 | 0 | 0 | 0 | 2089.4314 | 800 | 1000 | 289.4314 | 0 | 0 | 0 | 0 | 1.9385 | 1946.2249 | -1944.2864 | -388.8573 | -0.031199
1 | 12 | 3 | 12 | 1922 | 620.5 | 636.809 | 3179.309 | 611.4246 | 403.9274 | 2163.957 | 0 | 0 | 0 | 2163.957 | 800 | 1000 | 363.957 | 0 | 0 | 0 | 0 | 2.0076 | 2445.6985 | -2443.6909 | -488.7382 | -0.027634
1 | 12 | 3 | 13 | 1852 | 724.2 | 639.307 | 3215.507 | 620.0362 | 390.2952 | 2205.1756 | 0 | 0 | 0 | 2205.1756 | 800 | 1000 | 405.1756 | 0 | 0 | 0 | 0 | 2.0458 | 2480.1449 | -2478.0991 | -495.6198 | -0.025321
1 | 12 | 3 | 14 | 1780 | 658.9 | 625.049 | 3063.949 | 721.2227 | 350.0363 | 1992.69 | 0 | 0 | 0 | 1992.69 | 800 | 1000 | 192.69 | 0 | 0 | 0 | 0 | 1.8487 | 2884.8908 | -2883.0421 | -576.6084 | -0.022084
1 | 12 | 3 | 15 | 1798 | 710.1 | 632.605 | 3140.705 | 755.6692 | 280.5276 | 2104.5083 | 0 | 0 | 0 | 2104.5083 | 800 | 1000 | 304.5083 | 0 | 0 | 0 | 0 | 1.9524 | 3022.6767 | -3020.7242 | -604.1448 | -0.016702
1 | 12 | 3 | 16 | 2000 | 364.5 | 627.324 | 2991.824 | 738.4459 | 161.9388 | 2091.4393 | 0 | 0 | 0 | 2091.4393 | 800 | 1000 | 291.4393 | 0 | 0 | 0 | 0 | 1.9403 | 2953.7837 | -2951.8434 | -590.3687 | -0.002992
1 | 12 | 3 | 17 | 2632 | 360.7 | 646.075 | 3638.775 | 596.3543 | 31.5209 | 3010.8998 | 0 | 0 | 0 | 3010.8998 | 800 | 1000 | 1210.8998 | 0 | 0 | 0 | 0 | 2.7933 | 2385.4172 | -2382.6239 | -476.5248 | 0.044777
1 | 12 | 3 | 18 | 3714 | 365.1 | 643.753 | 4722.853 | 566.2136 | 0 | 4156.6394 | 0 | 0 | 0 | 4156.6394 | 800 | 1000 | 2356.6394 | 0 | 0 | 0 | 0 | 3.8563 | 2264.8546 | -2260.9983 | -452.1997 | 0.069816
1 | 12 | 3 | 19 | 4146 | 359.2 | 669.283 | 5174.483 | 544.6846 | 0 | 4629.7984 | 0 | 0 | 0 | 4629.7984 | 800 | 1000 | 2829.7984 | 0 | 0 | 0 | 0 | 4.2953 | 2178.7384 | -2174.4432 | -434.8886 | 0.064963
1 | 12 | 3 | 20 | 3892 | 361.2 | 654.974 | 4908.174 | 527.4614 | 0 | 4380.7126 | 0 | 0 | 0 | 4380.7126 | 800 | 1000 | 2580.7126 | 0 | 0 | 0 | 0 | 4.0642 | 2109.8455 | -2105.7814 | -421.1563 | 0.060869
1 | 12 | 3 | 21 | 3714 | 357 | 675.151 | 4746.151 | 611.4246 | 0 | 4134.7264 | 0 | 0 | 0 | 4134.7264 | 800 | 1000 | 2334.7264 | 0 | 0 | 0 | 0 | 3.836 | 2445.6985 | -2441.8625 | -488.3725 | 0.054112
1 | 12 | 3 | 22 | 3404 | 358.7 | 656.358 | 4419.058 | 480.0975 | 0 | 3938.9605 | 0 | 0 | 0 | 3938.9605 | 800 | 1000 | 2138.9605 | 0 | 0 | 0 | 0 | 3.6543 | 1920.39 | -1916.7357 | -383.3471 | 0.045211
1 | 12 | 3 | 23 | 2768 | 356 | 672.756 | 3796.756 | 359.5349 | 0 | 3437.2211 | 0 | 0 | 0 | 3437.2211 | 800 | 1000 | 1637.2211 | 0 | 0 | 0 | 0 | 3.1889 | 1438.1396 | -1434.9508 | -286.9902 | 0.03977
1 | 12 | 3 | 24 | 2162 | 357.6 | 653.788 | 3173.388 | 331.5472 | 0 | 2841.8408 | 0 | 0 | 0 | 2841.8408 | 800 | 1000 | 1041.8408 | 0 | 0 | 0 | 0 | 2.6365 | 1326.1886 | -1323.5521 | -264.7104 | 0.030666
1 | 12 | 4 | 1 | 1526 | 454.2 | 672.116 | 2652.316 | 318.6297 | 0 | 2333.6863 | 0 | 0 | 0 | 2333.6863 | 800 | 1000 | 533.6863 | 0 | 0 | 0 | 0 | 2.1651 | 1274.5189 | -1272.3539 | -254.4708 | 0.027504
1 | 12 | 4 | 2 | 1296 | 456.1 | 653.625 | 2405.725 | 454.2627 | 0 | 1951.4623 | 0 | 0 | 0 | 1951.4623 | 800 | 1000 | 151.4623 | 0 | 0 | 0 | 0 | 1.8105 | 1817.0506 | -1815.2402 | -363.048 | 0.025354
1 | 12 | 4 | 3 | 1200 | 453.9 | 673.138 | 2327.038 | 439.1923 | 0 | 1887.8457 | 0 | 0 | 0 | 1887.8457 | 800 | 1000 | 87.8457 | 0 | 0 | 0 | 0 | 1.7514 | 1756.7693 | -1755.0179 | -351.0036 | 0.024427
1 | 12 | 4 | 4 | 1178 | 455.1 | 657.622 | 2290.722 | 441.3452 | 0 | 1849.3768 | 0 | 0 | 0 | 1849.3768 | 800 | 1000 | 49.3768 | 0 | 0 | 0 | 0 | 1.7157 | 1765.3809 | -1763.6652 | -352.733 | 0.024764
1 | 12 | 4 | 5 | 1168 | 453.2 | 674.752 | 2295.952 | 447.8039 | 0 | 1848.1481 | 0 | 0 | 0 | 1848.1481 | 800 | 1000 | 48.1481 | 0 | 0 | 0 | 0 | 1.7146 | 1791.2158 | -1789.5012 | -357.9002 | 0.026636
1 | 12 | 4 | 6 | 1286 | 505 | 654.62 | 2445.62 | 454.2627 | 0 | 1991.3573 | 0 | 0 | 0 | 1991.3573 | 800 | 1000 | 191.3573 | 0 | 0 | 0 | 0 | 1.8475 | 1817.0506 | -1815.2032 | -363.0406 | 0.035241
1 | 12 | 4 | 7 | 1680 | 964.2 | 814.908 | 3459.108 | 449.9569 | 0 | 3009.1511 | 0 | 0 | 0 | 3009.1511 | 800 | 1000 | 1209.1511 | 0 | 0 | 0 | 0 | 2.7917 | 1799.8274 | -1797.0357 | -359.4071 | 0.057026
1 | 12 | 4 | 8 | 2262 | 951.8 | 963.03 | 4176.83 | 572.6724 | 74.9212 | 3529.2365 | 0 | 0 | 0 | 3529.2365 | 800 | 1000 | 1729.2365 | 0 | 0 | 0 | 0 | 3.2742 | 2290.6894 | -2287.4152 | -457.483 | 0.040265
1 | 12 | 4 | 9 | 2196 | 1947.2 | 1217.228 | 5360.428 | 548.9904 | 243.2333 | 4568.2043 | 0 | 0 | 0 | 4568.2043 | 800 | 1000 | 2768.2043 | 0 | 0 | 0 | 0 | 4.2381 | 2195.9617 | -2191.7236 | -438.3447 | 0.010535
1 | 12 | 4 | 10 | 1892 | 1997.9 | 1242.518 | 5132.418 | 505.9323 | 409.4616 | 4217.024 | 0 | 0 | 0 | 4217.024 | 800 | 1000 | 2417.024 | 0 | 0 | 0 | 0 | 3.9123 | 2023.7294 | -2019.8171 | -403.9634 | -0.031845
1 | 12 | 4 | 11 | 1914 | 2061 | 1242.518 | 5217.518 | 430.5807 | 433.9179 | 4353.0194 | 0 | 0 | 0 | 4353.0194 | 800 | 1000 | 2553.0194 | 0 | 0 | 0 | 0 | 4.0385 | 1722.3229 | -1718.2844 | -343.6569 | -0.031326
1 | 12 | 4 | 12 | 1906 | 2069.2 | 1242.518 | 5217.718 | 383.2168 | 498.4263 | 4336.0749 | 0 | 0 | 0 | 4336.0749 | 800 | 1000 | 2536.0749 | 0 | 0 | 0 | 0 | 4.0228 | 1532.8674 | -1528.8446 | -305.7689 | -0.028218
1 | 12 | 4 | 13 | 1856 | 2008.5 | 1217.228 | 5081.728 | 342.3117 | 529.6555 | 4209.7609 | 0 | 0 | 0 | 4209.7609 | 800 | 1000 | 2409.7609 | 0 | 0 | 0 | 0 | 3.9056 | 1369.2467 | -1365.3411 | -273.0682 | -0.015125
1 | 12 | 4 | 14 | 1764 | 2201.6 | 1242.518 | 5208.118 | 288.4891 | 416.0979 | 4503.531 | 0 | 0 | 0 | 4503.531 | 800 | 1000 | 2703.531 | 0 | 0 | 0 | 0 | 4.1781 | 1153.9563 | -1149.7782 | -229.9556 | -0.022485
1 | 12 | 4 | 15 | 1788 | 2264.8 | 1242.518 | 5295.318 | 213.1375 | 335.4 | 4746.7805 | 0 | 0 | 0 | 4746.7805 | 800 | 1000 | 2946.7805 | 0 | 0 | 0 | 0 | 4.4038 | 852.5498 | -848.146 | -169.6292 | -0.0073876
1 | 12 | 4 | 16 | 1984 | 2210.6 | 1242.518 | 5437.118 | 170.0794 | 228.34 | 5038.6986 | 0 | 0 | 0 | 5038.6986 | 800 | 1000 | 3238.6986 | 0 | 0 | 0 | 0 | 4.6746 | 680.3175 | -675.6429 | -135.1286 | 0.010328
1 | 12 | 4 | 17 | 2606 | 2102.6 | 1242.518 | 5951.118 | 187.3026 | 44.613 | 5719.2024 | 0 | 0 | 0 | 5719.2024 | 800 | 1000 | 3919.2024 | 0 | 0 | 0 | 0 | 5.3059 | 749.2105 | -743.9045 | -148.7809 | 0.058298
1 | 12 | 4 | 18 | 3650 | 1790.8 | 643.25 | 6084.05 | 103.3394 | 0 | 5980.7106 | 0 | 0 | 0 | 5980.7106 | 800 | 1000 | 4000 | 180.7106 | 0 | 0 | 0 | 5.5485 | 413.3575 | -407.8089 | -81.5618 | 0.083476
1 | 12 | 4 | 19 | 4112 | 1449 | 632.697 | 6193.697 | 19.3761 | 0 | 6174.3209 | 0 | 0 | 0 | 6174.3209 | 800 | 1000 | 4000 | 374.3209 | 0 | 0 | 0 | 5.7282 | 77.5045 | -71.7764 | -14.3553 | 0.071099
1 | 12 | 4 | 20 | 3818 | 1471.5 | 646.703 | 5936.203 | 6.4587 | 0 | 5929.7443 | 0 | 0 | 0 | 5929.7443 | 800 | 1000 | 4000 | 129.7443 | 0 | 0 | 0 | 5.5013 | 25.8348 | -20.3336 | -4.0667 | 0.066466
1 | 12 | 4 | 21 | 3618 | 1169.6 | 635.69 | 5423.29 | 4.3058 | 0 | 5418.9842 | 0 | 0 | 0 | 5418.9842 | 800 | 1000 | 3618.9842 | 0 | 0 | 0 | 0 | 5.0274 | 17.2232 | -12.1958 | -2.4392 | 0.060402
1 | 12 | 4 | 22 | 3306 | 1125.7 | 650.917 | 5082.617 | 6.4587 | 0 | 5076.1583 | 0 | 0 | 0 | 5076.1583 | 800 | 1000 | 3276.1583 | 0 | 0 | 0 | 0 | 4.7094 | 25.8348 | -21.1255 | -4.2251 | 0.052712
1 | 12 | 4 | 23 | 2680 | 498.4 | 639.301 | 3817.701 | 8.6116 | 0 | 3809.0894 | 0 | 0 | 0 | 3809.0894 | 800 | 1000 | 2009.0894 | 0 | 0 | 0 | 0 | 3.5338 | 34.4465 | -30.9126 | -6.1825 | 0.041279
1 | 12 | 4 | 24 | 2102 | 448.5 | 654.413 | 3204.913 | 12.9174 | 0 | 3191.9956 | 0 | 0 | 0 | 3191.9956 | 800 | 1000 | 1391.9956 | 0 | 0 | 0 | 0 | 2.9613 | 51.6697 | -48.7083 | -9.7417 | 0.031899
1 | 12 | 5 | 1 | 1500 | 448.5 | 641.911 | 2590.411 | 32.2936 | 0 | 2558.1174 | 0 | 0 | 0 | 2558.1174 | 800 | 1000 | 758.1174 | 0 | 0 | 0 | 0 | 2.3733 | 129.1742 | -126.8009 | -25.3602 | 0.028149
1 | 12 | 5 | 2 | 1270 | 448.5 | 658.053 | 2376.553 | 51.6697 | 0 | 2324.8833 | 0 | 0 | 0 | 2324.8833 | 800 | 1000 | 524.8833 | 0 | 0 | 0 | 0 | 2.1569 | 206.6787 | -204.5219 | -40.9044 | 0.025626
1 | 12 | 5 | 3 | 1164 | 448.5 | 643.101 | 2255.601 | 60.2813 | 0 | 2195.3197 | 0 | 0 | 0 | 2195.3197 | 800 | 1000 | 395.3197 | 0 | 0 | 0 | 0 | 2.0367 | 241.1252 | -239.0885 | -47.8177 | 0.024953
1 | 12 | 5 | 4 | 1152 | 448.5 | 659.85 | 2260.35 | 64.5871 | 0 | 2195.7629 | 0 | 0 | 0 | 2195.7629 | 800 | 1000 | 395.7629 | 0 | 0 | 0 | 0 | 2.0371 | 258.3484 | -256.3113 | -51.2623 | 0.024953
1 | 12 | 5 | 5 | 1152 | 448.5 | 646.562 | 2247.062 | 64.5871 | 0 | 2182.4749 | 0 | 0 | 0 | 2182.4749 | 800 | 1000 | 382.4749 | 0 | 0 | 0 | 0 | 2.0248 | 258.3484 | -256.3237 | -51.2647 | 0.027042
1 | 12 | 5 | 6 | 1276 | 498.4 | 665.323 | 2439.723 | 71.0458 | 0 | 2368.6772 | 0 | 0 | 0 | 2368.6772 | 800 | 1000 | 568.6772 | 0 | 0 | 0 | 0 | 2.1975 | 284.1833 | -281.9858 | -56.3972 | 0.035172
1 | 12 | 5 | 7 | 1700 | 997 | 814.908 | 3511.908 | 64.5871 | 0 | 3447.3209 | 0 | 0 | 0 | 3447.3209 | 800 | 1000 | 1647.3209 | 0 | 0 | 0 | 0 | 3.1982 | 258.3484 | -255.1502 | -51.03 | 0.053824
1 | 12 | 5 | 8 | 2264 | 880 | 963.03 | 4107.03 | 45.211 | 82.4385 | 3979.3805 | 0 | 0 | 0 | 3979.3805 | 800 | 1000 | 2179.3805 | 0 | 0 | 0 | 0 | 3.6918 | 180.8439 | -177.1521 | -35.4304 | 0.03921
1 | 12 | 5 | 9 | 2198 | 1912.1 | 1217.228 | 5327.328 | 21.529 | 263.0781 | 5042.7208 | 0 | 0 | 0 | 5042.7208 | 800 | 1000 | 3242.7208 | 0 | 0 | 0 | 0 | 4.6783 | 86.1161 | -81.4378 | -16.2876 | -0.0069704
1 | 12 | 5 | 10 | 1892 | 1938.9 | 1242.518 | 5073.418 | 0 | 409.3316 | 4664.0864 | 0 | 0 | 0 | 4664.0864 | 800 | 1000 | 2864.0864 | 0 | 0 | 0 | 0 | 4.3271 | 0 | 4.3271 | 0.86541 | 0.86541
1 | 12 | 5 | 11 | 1926 | 1935.2 | 1242.518 | 5103.718 | 0 | 462.817 | 4640.901 | 0 | 0 | 0 | 4640.901 | 800 | 1000 | 2840.901 | 0 | 0 | 0 | 0 | 4.3056 | 0 | 4.3056 | 0.86111 | 0.86111
1 | 12 | 5 | 12 | 1920 | 1934.7 | 1242.518 | 5097.218 | 0 | 413.2033 | 4684.0147 | 0 | 0 | 0 | 4684.0147 | 800 | 1000 | 2884.0147 | 0 | 0 | 0 | 0 | 4.3456 | 0 | 4.3456 | 0.86911 | 0.86911
1 | 12 | 5 | 13 | 1890 | 1839 | 1217.228 | 4946.228 | 0 | 450.6983 | 4495.5297 | 0 | 0 | 0 | 4495.5297 | 800 | 1000 | 2695.5297 | 0 | 0 | 0 | 0 | 4.1707 | 0 | 4.1707 | 0.83414 | 0.83414
1 | 12 | 5 | 14 | 1850 | 1912.2 | 1242.518 | 5004.718 | 0 | 390.1188 | 4614.5992 | 0 | 0 | 0 | 4614.5992 | 800 | 1000 | 2814.5992 | 0 | 0 | 0 | 0 | 4.2812 | 0 | 4.2812 | 0.85623 | 0.85623
1 | 12 | 5 | 15 | 1870 | 1889 | 1242.518 | 5001.518 | 0 | 285.926 | 4715.592 | 0 | 0 | 0 | 4715.592 | 800 | 1000 | 2915.592 | 0 | 0 | 0 | 0 | 4.3748 | 0 | 4.3748 | 0.87497 | 0.87497
1 | 12 | 5 | 16 | 2068 | 1876.3 | 1242.518 | 5186.818 | 0 | 164.3995 | 5022.4185 | 0 | 0 | 0 | 5022.4185 | 800 | 1000 | 3222.4185 | 0 | 0 | 0 | 0 | 4.6595 | 0 | 4.6595 | 0.9319 | 0.9319
1 | 12 | 5 | 17 | 2694 | 1877.3 | 1242.518 | 5813.818 | 0 | 31.5643 | 5782.2537 | 0 | 0 | 0 | 5782.2537 | 800 | 1000 | 3982.2537 | 0 | 0 | 0 | 0 | 5.3644 | 0 | 5.3644 | 1.0729 | 1.0729
1 | 12 | 5 | 18 | 3742 | 1577.9 | 659.141 | 5979.041 | 0 | 0 | 5979.041 | 0 | 0 | 0 | 5979.041 | 800 | 1000 | 4000 | 179.041 | 0 | 0 | 0 | 5.547 | 0 | 5.547 | 1.1094 | 1.1094
1 | 12 | 5 | 19 | 4162 | 1165.9 | 649.131 | 5977.031 | 0 | 0 | 5977.031 | 0 | 0 | 0 | 5977.031 | 800 | 1000 | 4000 | 177.031 | 0 | 0 | 0 | 5.5451 | 0 | 5.5451 | 1.109 | 1.109
1 | 12 | 5 | 20 | 3906 | 1149 | 669.228 | 5724.228 | 0 | 0 | 5724.228 | 0 | 0 | 0 | 5724.228 | 800 | 1000 | 3924.228 | 0 | 0 | 0 | 0 | 5.3106 | 0 | 5.3106 | 1.0621 | 1.0621
1 | 12 | 5 | 21 | 3710 | 837.2 | 656.074 | 5203.274 | 0 | 0 | 5203.274 | 0 | 0 | 0 | 5203.274 | 800 | 1000 | 3403.274 | 0 | 0 | 0 | 0 | 4.8273 | 0 | 4.8273 | 0.96546 | 0.96546
1 | 12 | 5 | 22 | 3410 | 801.3 | 678.491 | 4889.791 | 0 | 0 | 4889.791 | 0 | 0 | 0 | 4889.791 | 800 | 1000 | 3089.791 | 0 | 0 | 0 | 0 | 4.5365 | 0 | 4.5365 | 0.90729 | 0.90729
1 | 12 | 5 | 23 | 2786 | 498.4 | 664.779 | 3949.179 | 0 | 0 | 3949.179 | 0 | 0 | 0 | 3949.179 | 800 | 1000 | 2149.179 | 0 | 0 | 0 | 0 | 3.6638 | 0 | 3.6638 | 0.73276 | 0.73276
1 | 12 | 5 | 24 | 2210 | 448.5 | 686.497 | 3344.997 | 0 | 0 | 3344.997 | 0 | 0 | 0 | 3344.997 | 800 | 1000 | 1544.997 | 0 | 0 | 0 | 0 | 3.1033 | 0 | 3.1033 | 0.62066 | 0.62066
1 | 12 | 6 | 1 | 1618 | 448.5 | 669.761 | 2736.261 | 0 | 0 | 2736.261 | 0 | 0 | 0 | 2736.261 | 800 | 1000 | 936.261 | 0 | 0 | 0 | 0 | 2.5385 | 0 | 2.5385 | 0.50771 | 0.50771
1 | 12 | 6 | 2 | 1394 | 448.5 | 693.658 | 2536.158 | 0 | 0 | 2536.158 | 0 | 0 | 0 | 2536.158 | 800 | 1000 | 736.158 | 0 | 0 | 0 | 0 | 2.3529 | 0 | 2.3529 | 0.47058 | 0.47058
1 | 12 | 6 | 3 | 1294 | 448.5 | 674.909 | 2417.409 | 4.3058 | 0 | 2413.1032 | 0 | 0 | 0 | 2413.1032 | 800 | 1000 | 613.1032 | 0 | 0 | 0 | 0 | 2.2387 | 17.2232 | -14.9845 | -2.9969 | 0.028583
1 | 12 | 6 | 4 | 1276 | 448.5 | 698.533 | 2423.033 | 8.6116 | 0 | 2414.4214 | 0 | 0 | 0 | 2414.4214 | 800 | 1000 | 614.4214 | 0 | 0 | 0 | 0 | 2.24 | 34.4465 | -32.2065 | -6.4413 | 0.029349
1 | 12 | 6 | 5 | 1272 | 448.9 | 678.4 | 2399.3 | 43.0581 | 0 | 2356.2419 | 0 | 0 | 0 | 2356.2419 | 800 | 1000 | 556.2419 | 0 | 0 | 0 | 0 | 2.186 | 172.2323 | -170.0463 | -34.0093 | 0.031564
1 | 12 | 6 | 6 | 1394 | 499.6 | 702.78 | 2596.38 | 131.3271 | 0 | 2465.0529 | 0 | 0 | 0 | 2465.0529 | 800 | 1000 | 665.0529 | 0 | 0 | 0 | 0 | 2.2869 | 525.3085 | -523.0215 | -104.6043 | 0.04354
1 | 12 | 6 | 7 | 1792 | 897.4 | 814.908 | 3504.308 | 219.5962 | 0 | 3284.7118 | 0 | 0 | 0 | 3284.7118 | 800 | 1000 | 1484.7118 | 0 | 0 | 0 | 0 | 3.0474 | 878.3847 | -875.3373 | -175.0675 | 0.067131
1 | 12 | 6 | 8 | 2348 | 697.7 | 963.03 | 4008.73 | 260.5013 | 69.1761 | 3679.0526 | 0 | 0 | 0 | 3679.0526 | 800 | 1000 | 1879.0526 | 0 | 0 | 0 | 0 | 3.4132 | 1042.0053 | -1038.5921 | -207.7184 | 0.039528
1 | 12 | 6 | 9 | 2304 | 1794.2 | 1217.228 | 5315.428 | 260.5013 | 227.1425 | 4827.7841 | 0 | 0 | 0 | 4827.7841 | 800 | 1000 | 3027.7841 | 0 | 0 | 0 | 0 | 4.4789 | 1042.0053 | -1037.5264 | -207.5053 | 0.011884
1 | 12 | 6 | 10 | 1996 | 1794.2 | 1242.518 | 5032.718 | 189.4555 | 389.7192 | 4453.5433 | 0 | 0 | 0 | 4453.5433 | 800 | 1000 | 2653.5433 | 0 | 0 | 0 | 0 | 4.1317 | 757.8221 | -753.6903 | -150.7381 | -0.035416
1 | 12 | 6 | 11 | 2022 | 1794.2 | 1242.518 | 5058.718 | 109.7981 | 507.2705 | 4441.6495 | 0 | 0 | 0 | 4441.6495 | 800 | 1000 | 2641.6495 | 0 | 0 | 0 | 0 | 4.1207 | 439.1923 | -435.0716 | -87.0143 | -0.050488
1 | 12 | 6 | 12 | 1994 | 1942.9 | 1242.518 | 5179.418 | 148.5503 | 540.1873 | 4490.6803 | 0 | 0 | 0 | 4490.6803 | 800 | 1000 | 2690.6803 | 0 | 0 | 0 | 0 | 4.1662 | 594.2014 | -590.0352 | -118.007 | -0.050721
1 | 12 | 6 | 13 | 1938 | 1728.5 | 1217.228 | 4883.728 | 223.902 | 505.961 | 4153.8651 | 0 | 0 | 0 | 4153.8651 | 800 | 1000 | 2353.8651 | 0 | 0 | 0 | 0 | 3.8537 | 895.6079 | -891.7542 | -178.3508 | -0.046114
1 | 12 | 6 | 14 | 1882 | 1827.9 | 1242.518 | 4952.418 | 258.3484 | 440.8928 | 4253.1767 | 0 | 0 | 0 | 4253.1767 | 800 | 1000 | 2453.1767 | 0 | 0 | 0 | 0 | 3.9458 | 1033.3937 | -1029.4479 | -205.8896 | -0.041648
1 | 12 | 6 | 15 | 1904 | 1840.1 | 1242.518 | 4986.618 | 264.8071 | 324.4347 | 4397.3761 | 0 | 0 | 0 | 4397.3761 | 800 | 1000 | 2597.3761 | 0 | 0 | 0 | 0 | 4.0796 | 1059.2286 | -1055.1489 | -211.0298 | -0.027558
1 | 12 | 6 | 16 | 2102 | 1845.6 | 1242.518 | 5190.118 | 305.7123 | 195.3893 | 4689.0164 | 0 | 0 | 0 | 4689.0164 | 800 | 1000 | 2889.0164 | 0 | 0 | 0 | 0 | 4.3502 | 1222.8492 | -1218.4991 | -243.6998 | -0.0033727
1 | 12 | 6 | 17 | 2738 | 1815.5 | 1242.518 | 5796.018 | 406.8988 | 37.8699 | 5351.2493 | 0 | 0 | 0 | 5351.2493 | 800 | 1000 | 3551.2493 | 0 | 0 | 0 | 0 | 4.9646 | 1627.5951 | -1622.6305 | -324.5261 | 0.067964
1 | 12 | 6 | 18 | 3798 | 1495.3 | 671.63 | 5964.93 | 398.2872 | 0 | 5566.6428 | 0 | 0 | 0 | 5566.6428 | 800 | 1000 | 3766.6428 | 0 | 0 | 0 | 0 | 5.1644 | 1593.1487 | -1587.9843 | -317.5969 | 0.099097
1 | 12 | 6 | 19 | 4228 | 1096.5 | 660.75 | 5985.25 | 413.3575 | 0 | 5571.8925 | 0 | 0 | 0 | 5571.8925 | 800 | 1000 | 3771.8925 | 0 | 0 | 0 | 0 | 5.1693 | 1653.43 | -1648.2607 | -329.6521 | 0.08963
1 | 12 | 6 | 20 | 3966 | 1096.5 | 689.613 | 5752.113 | 443.4981 | 0 | 5308.6149 | 0 | 0 | 0 | 5308.6149 | 800 | 1000 | 3508.6149 | 0 | 0 | 0 | 0 | 4.925 | 1773.9926 | -1769.0675 | -353.8135 | 0.069363
1 | 12 | 6 | 21 | 3780 | 797.4 | 670.921 | 5248.321 | 469.333 | 0 | 4778.988 | 0 | 0 | 0 | 4778.988 | 800 | 1000 | 2978.988 | 0 | 0 | 0 | 0 | 4.4337 | 1877.3319 | -1872.8983 | -374.5797 | 0.06502
1 | 12 | 6 | 22 | 3472 | 797.4 | 699.048 | 4968.448 | 477.9446 | 0 | 4490.5034 | 0 | 0 | 0 | 4490.5034 | 800 | 1000 | 2690.5034 | 0 | 0 | 0 | 0 | 4.166 | 1911.7784 | -1907.6124 | -381.5225 | 0.053394
1 | 12 | 6 | 23 | 2858 | 498.4 | 676.569 | 4032.969 | 518.8498 | 0 | 3514.1192 | 0 | 0 | 0 | 3514.1192 | 800 | 1000 | 1714.1192 | 0 | 0 | 0 | 0 | 3.2602 | 2075.3991 | -2072.1389 | -414.4278 | 0.046237
1 | 12 | 6 | 24 | 2282 | 448.5 | 704.172 | 3434.672 | 503.7794 | 0 | 2930.8926 | 0 | 0 | 0 | 2930.8926 | 800 | 1000 | 1130.8926 | 0 | 0 | 0 | 0 | 2.7191 | 2015.1178 | -2012.3987 | -402.4797 | 0.034346
1 | 12 | 7 | 1 | 1676 | 448.5 | 679.244 | 2803.744 | 469.333 | 0 | 2334.411 | 0 | 0 | 0 | 2334.411 | 800 | 1000 | 534.411 | 0 | 0 | 0 | 0 | 2.1657 | 1877.3319 | -1875.1662 | -375.0332 | 0.030567
1 | 12 | 7 | 2 | 1452 | 448.5 | 707.892 | 2608.392 | 443.4981 | 0 | 2164.8939 | 0 | 0 | 0 | 2164.8939 | 800 | 1000 | 364.8939 | 0 | 0 | 0 | 0 | 2.0085 | 1773.9926 | -1771.9841 | -354.3968 | 0.028767
1 | 12 | 7 | 3 | 1346 | 448.9 | 681.253 | 2476.153 | 503.7794 | 0 | 1972.3736 | 0 | 0 | 0 | 1972.3736 | 800 | 1000 | 172.3736 | 0 | 0 | 0 | 0 | 1.8299 | 2015.1178 | -2013.2879 | -402.6576 | 0.027684
1 | 12 | 7 | 4 | 1322 | 449.7 | 707.821 | 2479.521 | 514.544 | 0 | 1964.977 | 0 | 0 | 0 | 1964.977 | 800 | 1000 | 164.977 | 0 | 0 | 0 | 0 | 1.823 | 2058.1758 | -2056.3528 | -411.2706 | 0.028627
1 | 12 | 7 | 5 | 1310 | 449.6 | 679.601 | 2439.201 | 385.3697 | 0 | 2053.8313 | 0 | 0 | 0 | 2053.8313 | 800 | 1000 | 253.8313 | 0 | 0 | 0 | 0 | 1.9054 | 1541.479 | -1539.5736 | -307.9147 | 0.030948
1 | 12 | 7 | 6 | 1426 | 500.1 | 705.087 | 2631.187 | 294.9478 | 0 | 2336.2392 | 0 | 0 | 0 | 2336.2392 | 800 | 1000 | 536.2392 | 0 | 0 | 0 | 0 | 2.1674 | 1179.7912 | -1177.6237 | -235.5247 | 0.041124
1 | 12 | 7 | 7 | 1838 | 902.2 | 813.916 | 3554.116 | 312.171 | 0 | 3241.945 | 0 | 0 | 0 | 3241.945 | 800 | 1000 | 1441.945 | 0 | 0 | 0 | 0 | 3.0077 | 1248.6841 | -1245.6764 | -249.1353 | 0.064162
1 | 12 | 7 | 8 | 2402 | 697.7 | 962.72 | 4062.42 | 245.431 | 64.7594 | 3752.2296 | 0 | 0 | 0 | 3752.2296 | 800 | 1000 | 1952.2296 | 0 | 0 | 0 | 0 | 3.4811 | 981.724 | -978.2429 | -195.6486 | 0.036588
1 | 12 | 7 | 9 | 2296 | 1794.2 | 1217.228 | 5307.428 | 243.2781 | 242.7402 | 4821.4097 | 0 | 0 | 0 | 4821.4097 | 800 | 1000 | 3021.4097 | 0 | 0 | 0 | 0 | 4.473 | 973.1124 | -968.6394 | -193.7279 | -0.012682
1 | 12 | 7 | 10 | 1942 | 1794.2 | 1242.518 | 4978.718 | 116.2568 | 402.9438 | 4459.5174 | 0 | 0 | 0 | 4459.5174 | 800 | 1000 | 2659.5174 | 0 | 0 | 0 | 0 | 4.1373 | 465.0272 | -460.8899 | -92.178 | -0.038445
1 | 12 | 7 | 11 | 1956 | 1943.3 | 1242.518 | 5141.818 | 167.9265 | 498.584 | 4475.3075 | 0 | 0 | 0 | 4475.3075 | 800 | 1000 | 2675.3075 | 0 | 0 | 0 | 0 | 4.1519 | 671.7059 | -667.554 | -133.5108 | -0.049656
1 | 12 | 7 | 12 | 1940 | 1829.3 | 1242.518 | 5011.818 | 155.0091 | 547.8484 | 4308.9605 | 0 | 0 | 0 | 4308.9605 | 800 | 1000 | 2508.9605 | 0 | 0 | 0 | 0 | 3.9976 | 620.0362 | -616.0386 | -123.2077 | -0.052439
1 | 12 | 7 | 13 | 1910 | 1736.5 | 1217.228 | 4863.728 | 165.7736 | 538.0895 | 4159.8649 | 0 | 0 | 0 | 4159.8649 | 800 | 1000 | 2359.8649 | 0 | 0 | 0 | 0 | 3.8593 | 663.0943 | -659.235 | -131.847 | -0.052063
1 | 12 | 7 | 14 | 1836 | 1867.9 | 1242.518 | 4946.418 | 243.2781 | 523.9409 | 4179.199 | 0 | 0 | 0 | 4179.199 | 800 | 1000 | 2379.199 | 0 | 0 | 0 | 0 | 3.8772 | 973.1124 | -969.2352 | -193.847 | -0.044645
1 | 12 | 7 | 15 | 1882 | 1889.3 | 1242.518 | 5013.818 | 387.5226 | 425.0765 | 4201.2189 | 0 | 0 | 0 | 4201.2189 | 800 | 1000 | 2401.2189 | 0 | 0 | 0 | 0 | 3.8976 | 1550.0906 | -1546.1929 | -309.2386 | -0.032672
1 | 12 | 7 | 16 | 2078 | 1877.8 | 1242.518 | 5198.318 | 516.6969 | 256.4449 | 4425.1763 | 0 | 0 | 0 | 4425.1763 | 800 | 1000 | 2625.1763 | 0 | 0 | 0 | 0 | 4.1054 | 2066.7875 | -2062.682 | -412.5364 | -0.0055267
1 | 12 | 7 | 17 | 2684 | 1888.9 | 1242.518 | 5815.418 | 620.0362 | 52.2966 | 5143.0851 | 0 | 0 | 0 | 5143.0851 | 800 | 1000 | 3343.0851 | 0 | 0 | 0 | 0 | 4.7715 | 2480.1449 | -2475.3735 | -495.0747 | 0.072682
1 | 12 | 7 | 18 | 3740 | 1603 | 659.918 | 6002.918 | 632.9537 | 0 | 5369.9643 | 0 | 0 | 0 | 5369.9643 | 800 | 1000 | 3569.9643 | 0 | 0 | 0 | 0 | 4.9819 | 2531.8146 | -2526.8327 | -505.3665 | 0.10628
1 | 12 | 7 | 19 | 4210 | 1199.1 | 649.356 | 6058.456 | 626.4949 | 0 | 5431.9611 | 0 | 0 | 0 | 5431.9611 | 800 | 1000 | 3631.9611 | 0 | 0 | 0 | 0 | 5.0395 | 2505.9798 | -2500.9403 | -500.1881 | 0.092566
1 | 12 | 7 | 20 | 3918 | 1182.8 | 669.141 | 5769.941 | 617.8833 | 0 | 5152.0577 | 0 | 0 | 0 | 5152.0577 | 800 | 1000 | 3352.0577 | 0 | 0 | 0 | 0 | 4.7798 | 2471.5333 | -2466.7536 | -493.3507 | 0.078101
1 | 12 | 7 | 21 | 3718 | 866.1 | 655.236 | 5239.336 | 561.9078 | 0 | 4677.4282 | 0 | 0 | 0 | 4677.4282 | 800 | 1000 | 2877.4282 | 0 | 0 | 0 | 0 | 4.3394 | 2247.6314 | -2243.2919 | -448.6584 | 0.070176
1 | 12 | 7 | 22 | 3388 | 869.2 | 672.64 | 4929.84 | 499.4736 | 0 | 4430.3664 | 0 | 0 | 0 | 4430.3664 | 800 | 1000 | 2630.3664 | 0 | 0 | 0 | 0 | 4.1102 | 1997.8945 | -1993.7843 | -398.7569 | 0.063224
1 | 12 | 7 | 23 | 2762 | 498.4 | 655.821 | 3916.221 | 428.4278 | 0 | 3487.7932 | 0 | 0 | 0 | 3487.7932 | 800 | 1000 | 1687.7932 | 0 | 0 | 0 | 0 | 3.2358 | 1713.7113 | -1710.4755 | -342.0951 | 0.050704
1 | 12 | 7 | 24 | 2176 | 448.5 | 673.399 | 3297.899 | 387.5226 | 0 | 2910.3764 | 0 | 0 | 0 | 2910.3764 | 800 | 1000 | 1110.3764 | 0 | 0 | 0 | 0 | 2.7001 | 1550.0906 | -1547.3905 | -309.4781 | 0.035711
1 | 12 | 8 | 1 | 1572 | 448.5 | 657.554 | 2678.054 | 329.3943 | 0 | 2348.6597 | 0 | 0 | 0 | 2348.6597 | 800 | 1000 | 548.6597 | 0 | 0 | 0 | 0 | 2.1789 | 1317.577 | -1315.3981 | -263.0796 | 0.033673
1 | 12 | 8 | 2 | 1346 | 448.5 | 676.482 | 2470.982 | 256.1955 | 0 | 2214.7865 | 0 | 0 | 0 | 2214.7865 | 800 | 1000 | 414.7865 | 0 | 0 | 0 | 0 | 2.0547 | 1024.7821 | -1022.7274 | -204.5455 | 0.031286
1 | 12 | 8 | 3 | 1240 | 448.5 | 661.462 | 2349.962 | 206.6787 | 0 | 2143.2833 | 0 | 0 | 0 | 2143.2833 | 800 | 1000 | 343.2833 | 0 | 0 | 0 | 0 | 1.9884 | 826.715 | -824.7266 | -164.9453 | 0.029531
1 | 12 | 8 | 4 | 1222 | 448.5 | 681.742 | 2352.242 | 170.0794 | 0 | 2182.1626 | 0 | 0 | 0 | 2182.1626 | 800 | 1000 | 382.1626 | 0 | 0 | 0 | 0 | 2.0245 | 680.3175 | -678.2931 | -135.6586 | 0.029209
1 | 12 | 8 | 5 | 1212 | 448.5 | 663.214 | 2323.714 | 146.3974 | 0 | 2177.3166 | 0 | 0 | 0 | 2177.3166 | 800 | 1000 | 377.3166 | 0 | 0 | 0 | 0 | 2.02 | 585.5898 | -583.5698 | -116.714 | 0.030655
1 | 12 | 8 | 6 | 1334 | 498.4 | 679.911 | 2512.311 | 170.0794 | 0 | 2342.2316 | 0 | 0 | 0 | 2342.2316 | 800 | 1000 | 542.2316 | 0 | 0 | 0 | 0 | 2.173 | 680.3175 | -678.1446 | -135.6289 | 0.039582
1 | 12 | 8 | 7 | 1762 | 900.3 | 814.908 | 3477.208 | 170.0794 | 0 | 3307.1286 | 0 | 0 | 0 | 3307.1286 | 800 | 1000 | 1507.1286 | 0 | 0 | 0 | 0 | 3.0682 | 680.3175 | -677.2494 | -135.4499 | 0.05223
1 | 12 | 8 | 8 | 2290 | 870.1 | 963.03 | 4123.13 | 131.3271 | 97.3238 | 3894.4791 | 0 | 0 | 0 | 3894.4791 | 800 | 1000 | 2094.4791 | 0 | 0 | 0 | 0 | 3.6131 | 525.3085 | -521.6954 | -104.3391 | 0.024075
1 | 12 | 8 | 9 | 2234 | 1886 | 1217.228 | 5337.228 | 92.5749 | 310.8537 | 4933.7994 | 0 | 0 | 0 | 4933.7994 | 800 | 1000 | 3133.7994 | 0 | 0 | 0 | 0 | 4.5773 | 370.2994 | -365.7221 | -73.1444 | -0.0025005
1 | 12 | 8 | 10 | 1898 | 1923.9 | 1242.518 | 5064.418 | 94.7278 | 474.8433 | 4494.8469 | 0 | 0 | 0 | 4494.8469 | 800 | 1000 | 2694.8469 | 0 | 0 | 0 | 0 | 4.1701 | 378.911 | -374.741 | -74.9482 | -0.038854
1 | 12 | 8 | 11 | 1892 | 1967.7 | 1242.518 | 5102.218 | 73.1987 | 577.0684 | 4451.9509 | 0 | 0 | 0 | 4451.9509 | 800 | 1000 | 2651.9509 | 0 | 0 | 0 | 0 | 4.1303 | 292.7949 | -288.6646 | -57.7329 | -0.04633
1 | 12 | 8 | 12 | 1864 | 2014.4 | 1242.518 | 5120.918 | 32.2936 | 622.3248 | 4466.2997 | 0 | 0 | 0 | 4466.2997 | 800 | 1000 | 2666.2997 | 0 | 0 | 0 | 0 | 4.1436 | 129.1742 | -125.0306 | -25.0061 | -0.049511
1 | 12 | 8 | 13 | 1808 | 1947.7 | 1217.228 | 4972.928 | 8.6116 | 613.7563 | 4350.5601 | 0 | 0 | 0 | 4350.5601 | 800 | 1000 | 2550.5601 | 0 | 0 | 0 | 0 | 4.0362 | 34.4465 | -30.4103 | -6.0821 | -0.047575
1 | 12 | 8 | 14 | 1758 | 2070.2 | 1242.518 | 5070.718 | 6.4587 | 553.1602 | 4511.0991 | 0 | 0 | 0 | 4511.0991 | 800 | 1000 | 2711.0991 | 0 | 0 | 0 | 0 | 4.1851 | 25.8348 | -21.6497 | -4.3299 | -0.044746
1 | 12 | 8 | 15 | 1778 | 2075.9 | 1242.518 | 5096.418 | 4.3058 | 437.1302 | 4654.982 | 0 | 0 | 0 | 4654.982 | 800 | 1000 | 2854.982 | 0 | 0 | 0 | 0 | 4.3186 | 17.2232 | -12.9046 | -2.5809 | -0.034791
1 | 12 | 8 | 16 | 1972 | 2021.8 | 1242.518 | 5236.318 | 0 | 265.7691 | 4970.5489 | 0 | 0 | 0 | 4970.5489 | 800 | 1000 | 3170.5489 | 0 | 0 | 0 | 0 | 4.6114 | 0 | 4.6114 | 0.92228 | 0.92228
1 | 12 | 8 | 17 | 2616 | 1953.6 | 1242.518 | 5812.118 | 0 | 55.127 | 5756.991 | 0 | 0 | 0 | 5756.991 | 800 | 1000 | 3956.991 | 0 | 0 | 0 | 0 | 5.341 | 0 | 5.341 | 1.0682 | 1.0682
1 | 12 | 8 | 18 | 3692 | 1600.1 | 656.848 | 5948.948 | 0 | 0 | 5948.948 | 0 | 0 | 0 | 5948.948 | 800 | 1000 | 4000 | 148.948 | 0 | 0 | 0 | 5.5191 | 0 | 5.5191 | 1.1038 | 1.1038
1 | 12 | 8 | 19 | 4124 | 1166.5 | 650.254 | 5940.754 | 47.3639 | 0 | 5893.3901 | 0 | 0 | 0 | 5893.3901 | 800 | 1000 | 4000 | 93.3901 | 0 | 0 | 0 | 5.4675 | 189.4555 | -183.988 | -36.7976 | 0.065131
1 | 12 | 8 | 20 | 3874 | 1149.4 | 673.566 | 5696.966 | 148.5503 | 0 | 5548.4157 | 0 | 0 | 0 | 5548.4157 | 800 | 1000 | 3748.4157 | 0 | 0 | 0 | 0 | 5.1475 | 594.2014 | -589.0539 | -117.8108 | 0.061476
1 | 12 | 8 | 21 | 3694 | 827.2 | 660.436 | 5181.636 | 157.162 | 0 | 5024.474 | 0 | 0 | 0 | 5024.474 | 800 | 1000 | 3224.474 | 0 | 0 | 0 | 0 | 4.6614 | 628.6479 | -623.9864 | -124.7973 | 0.056105
1 | 12 | 8 | 22 | 3396 | 797.4 | 684.722 | 4878.122 | 103.3394 | 0 | 4774.7826 | 0 | 0 | 0 | 4774.7826 | 800 | 1000 | 2974.7826 | 0 | 0 | 0 | 0 | 4.4298 | 413.3575 | -408.9277 | -81.7855 | 0.049127
1 | 12 | 8 | 23 | 2782 | 498.4 | 669.848 | 3950.248 | 189.4555 | 0 | 3760.7925 | 0 | 0 | 0 | 3760.7925 | 800 | 1000 | 1960.7925 | 0 | 0 | 0 | 0 | 3.489 | 757.8221 | -754.333 | -150.8666 | 0.042069
1 | 12 | 8 | 24 | 2210 | 448.5 | 693.773 | 3352.273 | 256.1955 | 0 | 3096.0775 | 0 | 0 | 0 | 3096.0775 | 800 | 1000 | 1296.0775 | 0 | 0 | 0 | 0 | 2.8724 | 1024.7821 | -1021.9098 | -204.382 | 0.034168
1 | 12 | 9 | 1 | 1632 | 348.8 | 675.88 | 2656.68 | 290.642 | 0 | 2366.038 | 0 | 0 | 0 | 2366.038 | 800 | 1000 | 566.038 | 0 | 0 | 0 | 0 | 2.1951 | 1162.5679 | -1160.3729 | -232.0746 | 0.033671
1 | 12 | 9 | 2 | 1408 | 348.8 | 702.362 | 2459.162 | 279.8775 | 0 | 2179.2845 | 0 | 0 | 0 | 2179.2845 | 800 | 1000 | 379.2845 | 0 | 0 | 0 | 0 | 2.0218 | 1119.5099 | -1117.4881 | -223.4976 | 0.029844
1 | 12 | 9 | 3 | 1308 | 348.8 | 682.208 | 2339.008 | 193.7613 | 0 | 2145.2467 | 0 | 0 | 0 | 2145.2467 | 800 | 1000 | 345.2467 | 0 | 0 | 0 | 0 | 1.9902 | 775.0453 | -773.0551 | -154.611 | 0.028063
1 | 12 | 9 | 4 | 1292 | 348.8 | 707.915 | 2348.715 | 182.9968 | 0 | 2165.7182 | 0 | 0 | 0 | 2165.7182 | 800 | 1000 | 365.7182 | 0 | 0 | 0 | 0 | 2.0092 | 731.9872 | -729.978 | -145.9956 | 0.028032
1 | 12 | 9 | 5 | 1294 | 349.4 | 685.138 | 2328.538 | 195.9142 | 0 | 2132.6238 | 0 | 0 | 0 | 2132.6238 | 800 | 1000 | 332.6238 | 0 | 0 | 0 | 0 | 1.9785 | 783.6569 | -781.6784 | -156.3357 | 0.028279
1 | 12 | 9 | 6 | 1422 | 349.4 | 709.756 | 2481.156 | 230.3607 | 0 | 2250.7953 | 0 | 0 | 0 | 2250.7953 | 800 | 1000 | 450.7953 | 0 | 0 | 0 | 0 | 2.0882 | 921.4427 | -919.3546 | -183.8709 | 0.031158
1 | 12 | 9 | 7 | 1832 | 897.5 | 686.386 | 3415.886 | 219.5962 | 0 | 3196.2898 | 0 | 0 | 0 | 3196.2898 | 800 | 1000 | 1396.2898 | 0 | 0 | 0 | 0 | 2.9653 | 878.3847 | -875.4193 | -175.0839 | 0.036243
1 | 12 | 9 | 8 | 2402 | 498.4 | 813.048 | 3713.448 | 182.9968 | 78.3127 | 3452.1385 | 0 | 0 | 0 | 3452.1385 | 800 | 1000 | 1652.1385 | 0 | 0 | 0 | 0 | 3.2027 | 731.9872 | -728.7845 | -145.7569 | 0.029618
1 | 12 | 9 | 9 | 2346 | 996.8 | 813.358 | 4156.158 | 111.951 | 267.2171 | 3776.9899 | 0 | 0 | 0 | 3776.9899 | 800 | 1000 | 1976.9899 | 0 | 0 | 0 | 0 | 3.5041 | 447.8039 | -444.2999 | -88.86 | 0.0061032
1 | 12 | 9 | 10 | 2038 | 996.8 | 814.598 | 3849.398 | 32.2936 | 445.4826 | 3371.6219 | 0 | 0 | 0 | 3371.6219 | 800 | 1000 | 1571.6219 | 0 | 0 | 0 | 0 | 3.128 | 129.1742 | -126.0462 | -25.2092 | -0.0378
1 | 12 | 9 | 11 | 2030 | 1101.8 | 814.908 | 3946.708 | 2.1529 | 569.7133 | 3374.8418 | 0 | 0 | 0 | 3374.8418 | 800 | 1000 | 1574.8418 | 0 | 0 | 0 | 0 | 3.131 | 8.6116 | -5.4806 | -1.0961 | -0.047982
1 | 12 | 9 | 12 | 2008 | 1051.6 | 814.908 | 3874.508 | 0 | 616.9275 | 3257.5805 | 0 | 0 | 0 | 3257.5805 | 800 | 1000 | 1457.5805 | 0 | 0 | 0 | 0 | 3.0222 | 0 | 3.0222 | 0.60444 | 0.60444
1 | 12 | 9 | 13 | 1952 | 1029.8 | 814.908 | 3796.708 | 0 | 604.8268 | 3191.8812 | 0 | 0 | 0 | 3191.8812 | 800 | 1000 | 1391.8812 | 0 | 0 | 0 | 0 | 2.9612 | 0 | 2.9612 | 0.59225 | 0.59225
1 | 12 | 9 | 14 | 1896 | 1047.3 | 814.908 | 3758.208 | 0 | 554.3183 | 3203.8897 | 0 | 0 | 0 | 3203.8897 | 800 | 1000 | 1403.8897 | 0 | 0 | 0 | 0 | 2.9724 | 0 | 2.9724 | 0.59448 | 0.59448
1 | 12 | 9 | 15 | 1906 | 555.8 | 814.908 | 3276.708 | 0 | 439.3388 | 2837.3692 | 0 | 0 | 0 | 2837.3692 | 800 | 1000 | 1037.3692 | 0 | 0 | 0 | 0 | 2.6323 | 0 | 2.6323 | 0.52647 | 0.52647
1 | 12 | 9 | 16 | 2090 | 570.2 | 814.908 | 3475.108 | 0 | 268.116 | 3206.992 | 0 | 0 | 0 | 3206.992 | 800 | 1000 | 1406.992 | 0 | 0 | 0 | 0 | 2.9753 | 0 | 2.9753 | 0.59505 | 0.59505
1 | 12 | 9 | 17 | 2716 | 577 | 650.505 | 3943.505 | 25.8348 | 56.1234 | 3861.5468 | 0 | 0 | 0 | 3861.5468 | 800 | 1000 | 2061.5468 | 0 | 0 | 0 | 0 | 3.5825 | 103.3394 | -99.7569 | -19.9514 | 0.045205
1 | 12 | 9 | 18 | 3786 | 393.4 | 650.342 | 4829.742 | 71.0458 | 0 | 4758.6962 | 0 | 0 | 0 | 4758.6962 | 800 | 1000 | 2958.6962 | 0 | 0 | 0 | 0 | 4.4148 | 284.1833 | -279.7684 | -55.9537 | 0.067969
1 | 12 | 9 | 19 | 4212 | 348.8 | 676.281 | 5237.081 | 148.5503 | 0 | 5088.5307 | 0 | 0 | 0 | 5088.5307 | 800 | 1000 | 3288.5307 | 0 | 0 | 0 | 0 | 4.7208 | 594.2014 | -589.4806 | -117.8961 | 0.063481
1 | 12 | 9 | 20 | 3952 | 348.8 | 660.339 | 4961.139 | 260.5013 | 0 | 4700.6377 | 0 | 0 | 0 | 4700.6377 | 800 | 1000 | 2900.6377 | 0 | 0 | 0 | 0 | 4.361 | 1042.0053 | -1037.6444 | -207.5289 | 0.065146
1 | 12 | 9 | 21 | 3764 | 348.8 | 682.634 | 4795.434 | 301.4065 | 0 | 4494.0275 | 0 | 0 | 0 | 4494.0275 | 800 | 1000 | 2694.0275 | 0 | 0 | 0 | 0 | 4.1693 | 1205.626 | -1201.4567 | -240.2913 | 0.058528
1 | 12 | 9 | 22 | 3452 | 348.8 | 661.812 | 4462.612 | 346.6175 | 0 | 4115.9945 | 0 | 0 | 0 | 4115.9945 | 800 | 1000 | 2315.9945 | 0 | 0 | 0 | 0 | 3.8186 | 1386.4699 | -1382.6513 | -276.5303 | 0.052159
1 | 12 | 9 | 23 | 2814 | 348.8 | 683.411 | 3846.211 | 374.6052 | 0 | 3471.6058 | 0 | 0 | 0 | 3471.6058 | 800 | 1000 | 1671.6058 | 0 | 0 | 0 | 0 | 3.2208 | 1498.4209 | -1495.2002 | -299.04 | 0.04321
1 | 12 | 9 | 24 | 2212 | 348.8 | 662.491 | 3223.291 | 372.4523 | 0 | 2850.8387 | 0 | 0 | 0 | 2850.8387 | 800 | 1000 | 1050.8387 | 0 | 0 | 0 | 0 | 2.6448 | 1489.8093 | -1487.1644 | -297.4329 | 0.03412
1 | 12 | 10 | 1 | 1588 | 348.8 | 684.549 | 2621.349 | 256.1955 | 0 | 2365.1535 | 0 | 0 | 0 | 2365.1535 | 800 | 1000 | 565.1535 | 0 | 0 | 0 | 0 | 2.1942 | 1024.7821 | -1022.5879 | -204.5176 | 0.030206
1 | 12 | 10 | 2 | 1356 | 348.8 | 663.336 | 2368.136 | 170.0794 | 0 | 2198.0566 | 0 | 0 | 0 | 2198.0566 | 800 | 1000 | 398.0566 | 0 | 0 | 0 | 0 | 2.0392 | 680.3175 | -678.2783 | -135.6557 | 0.028515
1 | 12 | 10 | 3 | 1246 | 349.5 | 686.227 | 2281.727 | 155.0091 | 0 | 2126.7179 | 0 | 0 | 0 | 2126.7179 | 800 | 1000 | 326.7179 | 0 | 0 | 0 | 0 | 1.973 | 620.0362 | -618.0632 | -123.6126 | 0.026904
1 | 12 | 10 | 4 | 1224 | 350.4 | 664.603 | 2239.003 | 142.0916 | 0 | 2096.9114 | 0 | 0 | 0 | 2096.9114 | 800 | 1000 | 296.9114 | 0 | 0 | 0 | 0 | 1.9454 | 568.3665 | -566.4212 | -113.2842 | 0.026616
1 | 12 | 10 | 5 | 1222 | 350.2 | 686.586 | 2258.786 | 131.3271 | 0 | 2127.4589 | 0 | 0 | 0 | 2127.4589 | 800 | 1000 | 327.4589 | 0 | 0 | 0 | 0 | 1.9737 | 525.3085 | -523.3347 | -104.6669 | 0.027375
1 | 12 | 10 | 6 | 1346 | 351 | 664.361 | 2361.361 | 62.4342 | 0 | 2298.9268 | 0 | 0 | 0 | 2298.9268 | 800 | 1000 | 498.9268 | 0 | 0 | 0 | 0 | 2.1328 | 249.7368 | -247.604 | -49.5208 | 0.030022
1 | 12 | 10 | 7 | 1776 | 350.5 | 685.882 | 2812.382 | 38.7523 | 0 | 2773.6297 | 0 | 0 | 0 | 2773.6297 | 800 | 1000 | 973.6297 | 0 | 0 | 0 | 0 | 2.5732 | 155.0091 | -152.4358 | -30.4872 | 0.033901
1 | 12 | 10 | 8 | 2332 | 351.3 | 662.917 | 3346.217 | 32.2936 | 78.9186 | 3235.0048 | 0 | 0 | 0 | 3235.0048 | 800 | 1000 | 1435.0048 | 0 | 0 | 0 | 0 | 3.0012 | 129.1742 | -126.173 | -25.2346 | 0.019042
1 | 12 | 10 | 9 | 2304 | 350.6 | 681.469 | 3336.069 | 43.0581 | 271.4361 | 3021.5749 | 0 | 0 | 0 | 3021.5749 | 800 | 1000 | 1221.5749 | 0 | 0 | 0 | 0 | 2.8032 | 172.2323 | -169.429 | -33.8858 | -0.010416
1 | 12 | 10 | 10 | 2026 | 351.7 | 656.465 | 3034.165 | 49.5168 | 402.759 | 2581.8892 | 0 | 0 | 0 | 2581.8892 | 800 | 1000 | 781.8892 | 0 | 0 | 0 | 0 | 2.3953 | 198.0671 | -195.6718 | -39.1344 | -0.031412
1 | 12 | 10 | 11 | 2058 | 351 | 668.55 | 3077.55 | 79.6574 | 539.0772 | 2458.8154 | 0 | 0 | 0 | 2458.8154 | 800 | 1000 | 658.8154 | 0 | 0 | 0 | 0 | 2.2811 | 318.6297 | -316.3486 | -63.2697 | -0.035001
1 | 12 | 10 | 12 | 2050 | 352.3 | 647.012 | 3049.312 | 103.3394 | 592.6829 | 2353.2897 | 0 | 0 | 0 | 2353.2897 | 800 | 1000 | 553.2897 | 0 | 0 | 0 | 0 | 2.1832 | 413.3575 | -411.1742 | -82.2348 | -0.040313
1 | 12 | 10 | 13 | 2004 | 351.3 | 662.775 | 3018.075 | 96.8807 | 582.4843 | 2338.71 | 0 | 0 | 0 | 2338.71 | 800 | 1000 | 538.71 | 0 | 0 | 0 | 0 | 2.1697 | 387.5226 | -385.3529 | -77.0706 | -0.040102
1 | 12 | 10 | 14 | 1960 | 352.3 | 649.52 | 2961.82 | 90.422 | 500.6221 | 2370.776 | 0 | 0 | 0 | 2370.776 | 800 | 1000 | 570.776 | 0 | 0 | 0 | 0 | 2.1995 | 361.6878 | -359.4883 | -71.8977 | -0.036576
1 | 12 | 10 | 15 | 1984 | 350.8 | 681.881 | 3016.681 | 111.951 | 408.4679 | 2496.2621 | 0 | 0 | 0 | 2496.2621 | 800 | 1000 | 696.2621 | 0 | 0 | 0 | 0 | 2.3159 | 447.8039 | -445.4881 | -89.0976 | -0.029537
1 | 12 | 10 | 16 | 2178 | 351.6 | 664.005 | 3193.605 | 150.7033 | 262.9267 | 2779.975 | 0 | 0 | 0 | 2779.975 | 800 | 1000 | 979.975 | 0 | 0 | 0 | 0 | 2.5791 | 602.813 | -600.2339 | -120.0468 | -0.0074591
1 | 12 | 10 | 17 | 2794 | 350.3 | 687.285 | 3831.585 | 187.3026 | 54.0743 | 3590.2081 | 0 | 0 | 0 | 3590.2081 | 800 | 1000 | 1790.2081 | 0 | 0 | 0 | 0 | 3.3308 | 749.2105 | -745.8797 | -149.1759 | 0.050167
1 | 12 | 10 | 18 | 3856 | 350.9 | 668.099 | 4874.999 | 411.2046 | 0 | 4463.7944 | 0 | 0 | 0 | 4463.7944 | 800 | 1000 | 2663.7944 | 0 | 0 | 0 | 0 | 4.1412 | 1644.8183 | -1640.6771 | -328.1354 | 0.079947
1 | 12 | 10 | 19 | 4326 | 349.8 | 692.128 | 5367.928 | 413.3575 | 0 | 4954.5705 | 0 | 0 | 0 | 4954.5705 | 800 | 1000 | 3154.5705 | 0 | 0 | 0 | 0 | 4.5966 | 1653.43 | -1648.8334 | -329.7667 | 0.072112
1 | 12 | 10 | 20 | 4012 | 350.3 | 669.069 | 5031.369 | 262.6542 | 0 | 4768.7148 | 0 | 0 | 0 | 4768.7148 | 800 | 1000 | 2968.7148 | 0 | 0 | 0 | 0 | 4.4241 | 1050.617 | -1046.1928 | -209.2386 | 0.070289
1 | 12 | 10 | 21 | 3816 | 349.5 | 691.696 | 4857.196 | 185.1497 | 0 | 4672.0463 | 0 | 0 | 0 | 4672.0463 | 800 | 1000 | 2872.0463 | 0 | 0 | 0 | 0 | 4.3344 | 740.5988 | -736.2644 | -147.2529 | 0.063127
1 | 12 | 10 | 22 | 3498 | 349.9 | 667.398 | 4515.298 | 111.951 | 0 | 4403.347 | 0 | 0 | 0 | 4403.347 | 800 | 1000 | 2603.347 | 0 | 0 | 0 | 0 | 4.0852 | 447.8039 | -443.7188 | -88.7438 | 0.051625
1 | 12 | 10 | 23 | 2854 | 349.3 | 690.49 | 3893.79 | 62.4342 | 0 | 3831.3558 | 0 | 0 | 0 | 3831.3558 | 800 | 1000 | 2031.3558 | 0 | 0 | 0 | 0 | 3.5545 | 249.7368 | -246.1823 | -49.2365 | 0.041392
1 | 12 | 10 | 24 | 2250 | 349.6 | 667.782 | 3267.382 | 34.4465 | 0 | 3232.9355 | 0 | 0 | 0 | 3232.9355 | 800 | 1000 | 1432.9355 | 0 | 0 | 0 | 0 | 2.9993 | 137.7858 | -134.7865 | -26.9573 | 0.032775
1 | 12 | 11 | 1 | 1616 | 448.8 | 692.251 | 2757.051 | 103.3394 | 0 | 2653.7116 | 0 | 0 | 0 | 2653.7116 | 800 | 1000 | 853.7116 | 0 | 0 | 0 | 0 | 2.462 | 413.3575 | -410.8955 | -82.1791 | 0.031656
1 | 12 | 11 | 2 | 1384 | 448.7 | 670.132 | 2502.832 | 234.6665 | 0 | 2268.1655 | 0 | 0 | 0 | 2268.1655 | 800 | 1000 | 468.1655 | 0 | 0 | 0 | 0 | 2.1043 | 938.666 | -936.5617 | -187.3123 | 0.029528
1 | 12 | 11 | 3 | 1276 | 448.6 | 693.841 | 2418.441 | 178.691 | 0 | 2239.75 | 0 | 0 | 0 | 2239.75 | 800 | 1000 | 439.75 | 0 | 0 | 0 | 0 | 2.0779 | 714.764 | -712.6861 | -142.5372 | 0.027015
1 | 12 | 11 | 4 | 1256 | 448.6 | 670.228 | 2374.828 | 185.1497 | 0 | 2189.6783 | 0 | 0 | 0 | 2189.6783 | 800 | 1000 | 389.6783 | 0 | 0 | 0 | 0 | 2.0315 | 740.5988 | -738.5674 | -147.7135 | 0.027459
1 | 12 | 11 | 5 | 1252 | 448.5 | 694.128 | 2394.628 | 118.4097 | 0 | 2276.2183 | 0 | 0 | 0 | 2276.2183 | 800 | 1000 | 476.2183 | 0 | 0 | 0 | 0 | 2.1117 | 473.6388 | -471.5271 | -94.3054 | 0.029584
1 | 12 | 11 | 6 | 1370 | 498.4 | 670.319 | 2538.719 | 88.269 | 0 | 2450.45 | 0 | 0 | 0 | 2450.45 | 800 | 1000 | 650.45 | 0 | 0 | 0 | 0 | 2.2734 | 353.0762 | -350.8028 | -70.1606 | 0.038773
1 | 12 | 11 | 7 | 1764 | 898.7 | 814.908 | 3477.608 | 45.211 | 0 | 3432.397 | 0 | 0 | 0 | 3432.397 | 800 | 1000 | 1632.397 | 0 | 0 | 0 | 0 | 3.1844 | 180.8439 | -177.6595 | -35.5319 | 0.056529
1 | 12 | 11 | 8 | 2354 | 697.7 | 963.03 | 4014.73 | 10.7645 | 88.6017 | 3915.3638 | 0 | 0 | 0 | 3915.3638 | 800 | 1000 | 2115.3638 | 0 | 0 | 0 | 0 | 3.6324 | 43.0581 | -39.4256 | -7.8851 | 0.054516
1 | 12 | 11 | 9 | 2294 | 1794.2 | 1217.228 | 5305.428 | 2.1529 | 308.6264 | 4994.6487 | 0 | 0 | 0 | 4994.6487 | 800 | 1000 | 3194.6487 | 0 | 0 | 0 | 0 | 4.6337 | 8.6116 | -3.9779 | -0.79557 | 0.001817
1 | 12 | 11 | 10 | 1988 | 1794.2 | 1242.518 | 5024.718 | 0 | 481.8231 | 4542.8949 | 0 | 0 | 0 | 4542.8949 | 800 | 1000 | 2742.8949 | 0 | 0 | 0 | 0 | 4.2146 | 0 | 4.2146 | 0.84293 | 0.84293
1 | 12 | 11 | 11 | 2032 | 1794.2 | 1242.518 | 5068.718 | 0 | 588.2995 | 4480.4185 | 0 | 0 | 0 | 4480.4185 | 800 | 1000 | 2680.4185 | 0 | 0 | 0 | 0 | 4.1567 | 0 | 4.1567 | 0.83133 | 0.83133
1 | 12 | 11 | 12 | 2012 | 1794.2 | 1242.518 | 5048.718 | 0 | 634.7305 | 4413.9875 | 0 | 0 | 0 | 4413.9875 | 800 | 1000 | 2613.9875 | 0 | 0 | 0 | 0 | 4.095 | 0 | 4.095 | 0.81901 | 0.81901
1 | 12 | 11 | 13 | 1970 | 1694.6 | 1217.228 | 4881.828 | 0 | 626.7264 | 4255.1016 | 0 | 0 | 0 | 4255.1016 | 800 | 1000 | 2455.1016 | 0 | 0 | 0 | 0 | 3.9476 | 0 | 3.9476 | 0.78953 | 0.78953
1 | 12 | 11 | 14 | 1924 | 1794.2 | 1242.518 | 4960.718 | 0 | 564.5871 | 4396.1309 | 0 | 0 | 0 | 4396.1309 | 800 | 1000 | 2596.1309 | 0 | 0 | 0 | 0 | 4.0785 | 0 | 4.0785 | 0.81569 | 0.81569
1 | 12 | 11 | 15 | 1944 | 1794.2 | 1242.518 | 4980.718 | 0 | 447.9915 | 4532.7265 | 0 | 0 | 0 | 4532.7265 | 800 | 1000 | 2732.7265 | 0 | 0 | 0 | 0 | 4.2052 | 0 | 4.2052 | 0.84104 | 0.84104
1 | 12 | 11 | 16 | 2138 | 1794.2 | 1242.518 | 5174.718 | 0 | 272.9283 | 4901.7897 | 0 | 0 | 0 | 4901.7897 | 800 | 1000 | 3101.7897 | 0 | 0 | 0 | 0 | 4.5476 | 0 | 4.5476 | 0.90952 | 0.90952
1 | 12 | 11 | 17 | 2750 | 1794.2 | 1242.518 | 5786.718 | 0 | 57.3671 | 5729.3509 | 0 | 0 | 0 | 5729.3509 | 800 | 1000 | 3929.3509 | 0 | 0 | 0 | 0 | 5.3154 | 0 | 5.3154 | 1.0631 | 1.0631
1 | 12 | 11 | 18 | 3818 | 1495.3 | 677.162 | 5990.462 | 0 | 0 | 5990.462 | 0 | 0 | 0 | 5990.462 | 800 | 1000 | 4000 | 190.462 | 0 | 0 | 0 | 5.5576 | 0 | 5.5576 | 1.1115 | 1.1115
1 | 12 | 11 | 19 | 4222 | 1096.5 | 663.834 | 5982.334 | 0 | 0 | 5982.334 | 0 | 0 | 0 | 5982.334 | 800 | 1000 | 4000 | 182.334 | 0 | 0 | 0 | 5.5501 | 0 | 5.5501 | 1.11 | 1.11
1 | 12 | 11 | 20 | 3958 | 1096.5 | 689.056 | 5743.556 | 0 | 0 | 5743.556 | 0 | 0 | 0 | 5743.556 | 800 | 1000 | 3943.556 | 0 | 0 | 0 | 0 | 5.3285 | 0 | 5.3285 | 1.0657 | 1.0657
1 | 12 | 11 | 21 | 3758 | 797.4 | 668.345 | 5223.745 | 0 | 0 | 5223.745 | 0 | 0 | 0 | 5223.745 | 800 | 1000 | 3423.745 | 0 | 0 | 0 | 0 | 4.8463 | 0 | 4.8463 | 0.96926 | 0.96926
1 | 12 | 11 | 22 | 3438 | 797.4 | 691.362 | 4926.762 | 0 | 0 | 4926.762 | 0 | 0 | 0 | 4926.762 | 800 | 1000 | 3126.762 | 0 | 0 | 0 | 0 | 4.5708 | 0 | 4.5708 | 0.91415 | 0.91415
1 | 12 | 11 | 23 | 2812 | 498.4 | 669.436 | 3979.836 | 0 | 0 | 3979.836 | 0 | 0 | 0 | 3979.836 | 800 | 1000 | 2179.836 | 0 | 0 | 0 | 0 | 3.6923 | 0 | 3.6923 | 0.73845 | 0.73845
1 | 12 | 11 | 24 | 2228 | 448.5 | 692.31 | 3368.81 | 0 | 0 | 3368.81 | 0 | 0 | 0 | 3368.81 | 800 | 1000 | 1568.81 | 0 | 0 | 0 | 0 | 3.1254 | 0 | 3.1254 | 0.62508 | 0.62508
1 | 12 | 12 | 1 | 1624 | 448.5 | 670.153 | 2742.653 | 0 | 0 | 2742.653 | 0 | 0 | 0 | 2742.653 | 800 | 1000 | 942.653 | 0 | 0 | 0 | 0 | 2.5445 | 0 | 2.5445 | 0.50889 | 0.50889
1 | 12 | 12 | 2 | 1396 | 448.5 | 694.85 | 2539.35 | 0 | 0 | 2539.35 | 0 | 0 | 0 | 2539.35 | 800 | 1000 | 739.35 | 0 | 0 | 0 | 0 | 2.3559 | 0 | 2.3559 | 0.47117 | 0.47117
1 | 12 | 12 | 3 | 1284 | 448.5 | 671.029 | 2403.529 | 0 | 0 | 2403.529 | 0 | 0 | 0 | 2403.529 | 800 | 1000 | 603.529 | 0 | 0 | 0 | 0 | 2.2299 | 0 | 2.2299 | 0.44597 | 0.44597
1 | 12 | 12 | 4 | 1266 | 455.1 | 694.192 | 2415.292 | 0 | 0 | 2415.292 | 0 | 0 | 0 | 2415.292 | 800 | 1000 | 615.292 | 0 | 0 | 0 | 0 | 2.2408 | 0 | 2.2408 | 0.44815 | 0.44815
1 | 12 | 12 | 5 | 1264 | 457.6 | 671.626 | 2393.226 | 0 | 0 | 2393.226 | 0 | 0 | 0 | 2393.226 | 800 | 1000 | 593.226 | 0 | 0 | 0 | 0 | 2.2203 | 0 | 2.2203 | 0.44406 | 0.44406
1 | 12 | 12 | 6 | 1380 | 504.4 | 694.892 | 2579.292 | 0 | 0 | 2579.292 | 0 | 0 | 0 | 2579.292 | 800 | 1000 | 779.292 | 0 | 0 | 0 | 0 | 2.3929 | 0 | 2.3929 | 0.47858 | 0.47858
1 | 12 | 12 | 7 | 1772 | 912.3 | 814.908 | 3499.208 | 0 | 0 | 3499.208 | 0 | 0 | 0 | 3499.208 | 800 | 1000 | 1699.208 | 0 | 0 | 0 | 0 | 3.2464 | 0 | 3.2464 | 0.64927 | 0.64927
1 | 12 | 12 | 8 | 2356 | 697.7 | 963.03 | 4016.73 | 0 | 79.6362 | 3937.0938 | 0 | 0 | 0 | 3937.0938 | 800 | 1000 | 2137.0938 | 0 | 0 | 0 | 0 | 3.6526 | 0 | 3.6526 | 0.73052 | 0.73052
1 | 12 | 12 | 9 | 2288 | 1794.2 | 1217.228 | 5299.428 | 0 | 271.7881 | 5027.6399 | 0 | 0 | 0 | 5027.6399 | 800 | 1000 | 3227.6399 | 0 | 0 | 0 | 0 | 4.6643 | 0 | 4.6643 | 0.93287 | 0.93287
1 | 12 | 12 | 10 | 1976 | 1794.2 | 1242.518 | 5012.718 | 0 | 427.5723 | 4585.1457 | 0 | 0 | 0 | 4585.1457 | 800 | 1000 | 2785.1457 | 0 | 0 | 0 | 0 | 4.2538 | 0 | 4.2538 | 0.85077 | 0.85077
1 | 12 | 12 | 11 | 2012 | 1794.2 | 1242.518 | 5048.718 | 0 | 521.2242 | 4527.4938 | 0 | 0 | 0 | 4527.4938 | 800 | 1000 | 2727.4938 | 0 | 0 | 0 | 0 | 4.2003 | 0 | 4.2003 | 0.84007 | 0.84007
1 | 12 | 12 | 12 | 1994 | 1794.2 | 1242.518 | 5030.718 | 0 | 574.7856 | 4455.9324 | 0 | 0 | 0 | 4455.9324 | 800 | 1000 | 2655.9324 | 0 | 0 | 0 | 0 | 4.134 | 0 | 4.134 | 0.82679 | 0.82679
1 | 12 | 12 | 13 | 1948 | 1800.6 | 1217.228 | 4965.828 | 0 | 577.6864 | 4388.1416 | 0 | 0 | 0 | 4388.1416 | 800 | 1000 | 2588.1416 | 0 | 0 | 0 | 0 | 4.0711 | 0 | 4.0711 | 0.81421 | 0.81421
1 | 12 | 12 | 14 | 1894 | 1847.5 | 1242.518 | 4984.018 | 0 | 531.12 | 4452.898 | 0 | 0 | 0 | 4452.898 | 800 | 1000 | 2652.898 | 0 | 0 | 0 | 0 | 4.1311 | 0 | 4.1311 | 0.82623 | 0.82623
1 | 12 | 12 | 15 | 1896 | 1849.1 | 1242.518 | 4987.618 | 4.3058 | 416.8583 | 4566.4539 | 0 | 0 | 0 | 4566.4539 | 800 | 1000 | 2766.4539 | 0 | 0 | 0 | 0 | 4.2365 | 17.2232 | -12.9867 | -2.5973 | 0.003588
1 | 12 | 12 | 16 | 2082 | 1878 | 1242.518 | 5202.518 | 38.7523 | 263.6444 | 4900.1213 | 0 | 0 | 0 | 4900.1213 | 800 | 1000 | 3100.1213 | 0 | 0 | 0 | 0 | 4.546 | 155.0091 | -150.463 | -30.0926 | 0.036186
1 | 12 | 12 | 17 | 2704 | 1863.2 | 1242.518 | 5809.718 | 167.9265 | 55.6414 | 5586.1501 | 0 | 0 | 0 | 5586.1501 | 800 | 1000 | 3786.1501 | 0 | 0 | 0 | 0 | 5.1825 | 671.7059 | -666.5234 | -133.3047 | 0.067427
1 | 12 | 12 | 18 | 3760 | 1539.8 | 663.648 | 5963.448 | 282.0304 | 0 | 5681.4176 | 0 | 0 | 0 | 5681.4176 | 800 | 1000 | 3881.4176 | 0 | 0 | 0 | 0 | 5.2709 | 1128.1215 | -1122.8506 | -224.5701 | 0.11149
1 | 12 | 12 | 19 | 4178 | 1136.1 | 653.247 | 5967.347 | 340.1588 | 0 | 5627.1882 | 0 | 0 | 0 | 5627.1882 | 800 | 1000 | 3827.1882 | 0 | 0 | 0 | 0 | 5.2206 | 1360.6351 | -1355.4145 | -271.0829 | 0.089976
1 | 12 | 12 | 20 | 3918 | 1111.1 | 676.812 | 5705.912 | 335.853 | 0 | 5370.059 | 0 | 0 | 0 | 5370.059 | 800 | 1000 | 3570.059 | 0 | 0 | 0 | 0 | 4.982 | 1343.4118 | -1338.4298 | -267.686 | 0.078234
1 | 12 | 12 | 21 | 3724 | 797.4 | 662.081 | 5183.481 | 355.2291 | 0 | 4828.2519 | 0 | 0 | 0 | 4828.2519 | 800 | 1000 | 3028.2519 | 0 | 0 | 0 | 0 | 4.4794 | 1420.9164 | -1416.437 | -283.2874 | 0.071114
1 | 12 | 12 | 22 | 3410 | 797.4 | 684.669 | 4892.069 | 256.1955 | 0 | 4635.8735 | 0 | 0 | 0 | 4635.8735 | 800 | 1000 | 2835.8735 | 0 | 0 | 0 | 0 | 4.3009 | 1024.7821 | -1020.4812 | -204.0962 | 0.058206
1 | 12 | 12 | 23 | 2788 | 498.4 | 666.021 | 3952.421 | 305.7123 | 0 | 3646.7087 | 0 | 0 | 0 | 3646.7087 | 800 | 1000 | 1846.7087 | 0 | 0 | 0 | 0 | 3.3832 | 1222.8492 | -1219.466 | -243.8932 | 0.046005
1 | 12 | 12 | 24 | 2204 | 448.5 | 685.802 | 3338.302 | 389.6756 | 0 | 2948.6264 | 0 | 0 | 0 | 2948.6264 | 800 | 1000 | 1148.6264 | 0 | 0 | 0 | 0 | 2.7356 | 1558.7022 | -1555.9666 | -311.1933 | 0.037383
1 | 12 | 13 | 1 | 1598 | 448.5 | 665.075 | 2711.575 | 312.171 | 0 | 2399.404 | 0 | 0 | 0 | 2399.404 | 800 | 1000 | 599.404 | 0 | 0 | 0 | 0 | 2.226 | 1248.6841 | -1246.4581 | -249.2916 | 0.03262
1 | 12 | 13 | 2 | 1374 | 448.5 | 685.875 | 2508.375 | 271.2659 | 0 | 2237.1091 | 0 | 0 | 0 | 2237.1091 | 800 | 1000 | 437.1091 | 0 | 0 | 0 | 0 | 2.0755 | 1085.0634 | -1082.988 | -216.5976 | 0.031578
1 | 12 | 13 | 3 | 1274 | 448.5 | 667.236 | 2389.736 | 234.6665 | 0 | 2155.0695 | 0 | 0 | 0 | 2155.0695 | 800 | 1000 | 355.0695 | 0 | 0 | 0 | 0 | 1.9993 | 938.666 | -936.6666 | -187.3333 | 0.030151
1 | 12 | 13 | 4 | 1254 | 448.5 | 688.952 | 2391.452 | 256.1955 | 0 | 2135.2565 | 0 | 0 | 0 | 2135.2565 | 800 | 1000 | 335.2565 | 0 | 0 | 0 | 0 | 1.981 | 1024.7821 | -1022.8011 | -204.5602 | 0.029977
1 | 12 | 13 | 5 | 1252 | 448.7 | 670.255 | 2370.955 | 206.6787 | 0 | 2164.2763 | 0 | 0 | 0 | 2164.2763 | 800 | 1000 | 364.2763 | 0 | 0 | 0 | 0 | 2.0079 | 826.715 | -824.7071 | -164.9414 | 0.031912
1 | 12 | 13 | 6 | 1376 | 499.3 | 692.788 | 2568.088 | 217.4433 | 0 | 2350.6447 | 0 | 0 | 0 | 2350.6447 | 800 | 1000 | 550.6447 | 0 | 0 | 0 | 0 | 2.1808 | 869.7731 | -867.5923 | -173.5185 | 0.041459
1 | 12 | 13 | 7 | 1774 | 893.8 | 814.908 | 3482.708 | 357.382 | 0 | 3125.326 | 0 | 0 | 0 | 3125.326 | 800 | 1000 | 1325.326 | 0 | 0 | 0 | 0 | 2.8995 | 1429.528 | -1426.6285 | -285.3257 | 0.065057
1 | 12 | 13 | 8 | 2362 | 697.7 | 963.03 | 4022.73 | 424.122 | 39.6552 | 3558.9527 | 0 | 0 | 0 | 3558.9527 | 800 | 1000 | 1758.9527 | 0 | 0 | 0 | 0 | 3.3018 | 1696.488 | -1693.1862 | -338.6372 | 0.066712
1 | 12 | 13 | 9 | 2276 | 1794.2 | 1217.228 | 5287.428 | 376.7581 | 165.7977 | 4744.8721 | 0 | 0 | 0 | 4744.8721 | 800 | 1000 | 2944.8721 | 0 | 0 | 0 | 0 | 4.402 | 1507.0325 | -1502.6305 | -300.5261 | 0.044013
1 | 12 | 13 | 10 | 1926 | 1794.2 | 1242.518 | 4962.718 | 331.5472 | 284.8542 | 4346.3167 | 0 | 0 | 0 | 4346.3167 | 800 | 1000 | 2546.3167 | 0 | 0 | 0 | 0 | 4.0323 | 1326.1886 | -1322.1564 | -264.4313 | 0.042132
1 | 12 | 13 | 11 | 1934 | 1898.9 | 1242.518 | 5075.418 | 310.0181 | 354.5424 | 4410.8575 | 0 | 0 | 0 | 4410.8575 | 800 | 1000 | 2610.8575 | 0 | 0 | 0 | 0 | 4.0921 | 1240.0725 | -1235.9803 | -247.1961 | 0.0044867
1 | 12 | 13 | 12 | 1902 | 1865.6 | 1242.518 | 5010.118 | 331.5472 | 387.8183 | 4290.7525 | 0 | 0 | 0 | 4290.7525 | 800 | 1000 | 2490.7525 | 0 | 0 | 0 | 0 | 3.9807 | 1326.1886 | -1322.2079 | -264.4416 | 0.029784
1 | 12 | 13 | 13 | 1848 | 1753.5 | 1217.228 | 4818.728 | 385.3697 | 361.6065 | 4071.7518 | 0 | 0 | 0 | 4071.7518 | 800 | 1000 | 2271.7518 | 0 | 0 | 0 | 0 | 3.7775 | 1541.479 | -1537.7014 | -307.5403 | 0.0031086
1 | 12 | 13 | 14 | 1816 | 1847.4 | 1242.518 | 4905.918 | 353.0762 | 310.842 | 4241.9998 | 0 | 0 | 0 | 4241.9998 | 800 | 1000 | 2441.9998 | 0 | 0 | 0 | 0 | 3.9355 | 1412.3048 | -1408.3693 | -281.6739 | 0.032781
1 | 12 | 13 | 15 | 1866 | 1839.3 | 1242.518 | 4947.818 | 316.4768 | 258.2294 | 4373.1117 | 0 | 0 | 0 | 4373.1117 | 800 | 1000 | 2573.1117 | 0 | 0 | 0 | 0 | 4.0571 | 1265.9073 | -1261.8502 | -252.37 | 0.031701
1 | 12 | 13 | 16 | 2072 | 1827.5 | 1242.518 | 5142.018 | 260.5013 | 151.7799 | 4729.7368 | 0 | 0 | 0 | 4729.7368 | 800 | 1000 | 2929.7368 | 0 | 0 | 0 | 0 | 4.388 | 1042.0053 | -1037.6174 | -207.5235 | 0.039257
1 | 12 | 13 | 17 | 2694 | 1821.1 | 1242.518 | 5757.618 | 148.5503 | 28.1195 | 5580.9481 | 0 | 0 | 0 | 5580.9481 | 800 | 1000 | 3780.9481 | 0 | 0 | 0 | 0 | 5.1777 | 594.2014 | -589.0237 | -117.8047 | 0.065736
1 | 12 | 13 | 18 | 3760 | 1511.9 | 667.883 | 5939.783 | 161.4678 | 0 | 5778.3152 | 0 | 0 | 0 | 5778.3152 | 800 | 1000 | 3978.3152 | 0 | 0 | 0 | 0 | 5.3608 | 645.8711 | -640.5103 | -128.1021 | 0.11081
1 | 12 | 13 | 19 | 4230 | 1115.5 | 655.435 | 6000.935 | 236.8194 | 0 | 5764.1156 | 0 | 0 | 0 | 5764.1156 | 800 | 1000 | 3964.1156 | 0 | 0 | 0 | 0 | 5.3476 | 947.2776 | -941.93 | -188.386 | 0.08445
1 | 12 | 13 | 20 | 3932 | 1120.5 | 677.636 | 5730.136 | 271.2659 | 0 | 5458.8701 | 0 | 0 | 0 | 5458.8701 | 800 | 1000 | 3658.8701 | 0 | 0 | 0 | 0 | 5.0644 | 1085.0634 | -1079.999 | -215.9998 | 0.072286
1 | 12 | 13 | 21 | 3728 | 818.5 | 658.624 | 5205.124 | 155.0091 | 0 | 5050.1149 | 0 | 0 | 0 | 5050.1149 | 800 | 1000 | 3250.1149 | 0 | 0 | 0 | 0 | 4.6852 | 620.0362 | -615.351 | -123.0702 | 0.067944
1 | 12 | 13 | 22 | 3408 | 813.3 | 680.076 | 4901.376 | 144.2445 | 0 | 4757.1315 | 0 | 0 | 0 | 4757.1315 | 800 | 1000 | 2957.1315 | 0 | 0 | 0 | 0 | 4.4134 | 576.9782 | -572.5648 | -114.513 | 0.059509
1 | 12 | 13 | 23 | 2780 | 498.4 | 660.416 | 3938.816 | 155.0091 | 0 | 3783.8069 | 0 | 0 | 0 | 3783.8069 | 800 | 1000 | 1983.8069 | 0 | 0 | 0 | 0 | 3.5104 | 620.0362 | -616.5258 | -123.3052 | 0.045146
1 | 12 | 13 | 24 | 2204 | 448.5 | 682.793 | 3335.293 | 208.8316 | 0 | 3126.4614 | 0 | 0 | 0 | 3126.4614 | 800 | 1000 | 1326.4614 | 0 | 0 | 0 | 0 | 2.9005 | 835.3266 | -832.426 | -166.4852 | 0.037863
1 | 12 | 14 | 1 | 1602 | 448.5 | 662.893 | 2713.393 | 200.22 | 0 | 2513.173 | 0 | 0 | 0 | 2513.173 | 800 | 1000 | 713.173 | 0 | 0 | 0 | 0 | 2.3316 | 800.8801 | -798.5486 | -159.7097 | 0.030727
1 | 12 | 14 | 2 | 1378 | 448.5 | 686.7 | 2513.2 | 191.6084 | 0 | 2321.5916 | 0 | 0 | 0 | 2321.5916 | 800 | 1000 | 521.5916 | 0 | 0 | 0 | 0 | 2.1538 | 766.4337 | -764.2798 | -152.856 | 0.029937
1 | 12 | 14 | 3 | 1274 | 448.5 | 667.341 | 2389.841 | 206.6787 | 0 | 2183.1623 | 0 | 0 | 0 | 2183.1623 | 800 | 1000 | 383.1623 | 0 | 0 | 0 | 0 | 2.0254 | 826.715 | -824.6896 | -164.9379 | 0.029213
1 | 12 | 14 | 4 | 1262 | 448.5 | 694.474 | 2404.974 | 200.22 | 0 | 2204.754 | 0 | 0 | 0 | 2204.754 | 800 | 1000 | 404.754 | 0 | 0 | 0 | 0 | 2.0454 | 800.8801 | -798.8347 | -159.7669 | 0.029737
1 | 12 | 14 | 5 | 1262 | 448.9 | 673.368 | 2384.268 | 202.3729 | 0 | 2181.8951 | 0 | 0 | 0 | 2181.8951 | 800 | 1000 | 381.8951 | 0 | 0 | 0 | 0 | 2.0242 | 809.4918 | -807.4675 | -161.4935 | 0.03192
1 | 12 | 14 | 6 | 1386 | 499.3 | 700.217 | 2585.517 | 155.0091 | 0 | 2430.5079 | 0 | 0 | 0 | 2430.5079 | 800 | 1000 | 630.5079 | 0 | 0 | 0 | 0 | 2.2549 | 620.0362 | -617.7814 | -123.5563 | 0.039565
1 | 12 | 14 | 7 | 1794 | 896.1 | 814.908 | 3505.008 | 83.9632 | 0 | 3421.0448 | 0 | 0 | 0 | 3421.0448 | 800 | 1000 | 1621.0448 | 0 | 0 | 0 | 0 | 3.1738 | 335.853 | -332.6791 | -66.5358 | 0.055225
1 | 12 | 14 | 8 | 2374 | 697.7 | 963.03 | 4034.73 | 19.3761 | 45.4561 | 3969.8977 | 0 | 0 | 0 | 3969.8977 | 800 | 1000 | 2169.8977 | 0 | 0 | 0 | 0 | 3.683 | 77.5045 | -73.8215 | -14.7643 | 0.03563
1 | 12 | 14 | 9 | 2274 | 1794.2 | 1217.228 | 5285.428 | 0 | 183.2295 | 5102.1985 | 0 | 0 | 0 | 5102.1985 | 800 | 1000 | 3302.1985 | 0 | 0 | 0 | 0 | 4.7335 | 0 | 4.7335 | 0.9467 | 0.9467
1 | 12 | 14 | 10 | 1922 | 1929.4 | 1242.518 | 5093.918 | 0 | 265.4277 | 4828.4903 | 0 | 0 | 0 | 4828.4903 | 800 | 1000 | 3028.4903 | 0 | 0 | 0 | 0 | 4.4796 | 0 | 4.4796 | 0.89592 | 0.89592
1 | 12 | 14 | 11 | 1912 | 1893.5 | 1242.518 | 5048.018 | 0 | 290.099 | 4757.919 | 0 | 0 | 0 | 4757.919 | 800 | 1000 | 2957.919 | 0 | 0 | 0 | 0 | 4.4141 | 0 | 4.4141 | 0.88282 | 0.88282
1 | 12 | 14 | 12 | 1876 | 1984.7 | 1242.518 | 5103.218 | 0 | 309.2546 | 4793.9634 | 0 | 0 | 0 | 4793.9634 | 800 | 1000 | 2993.9634 | 0 | 0 | 0 | 0 | 4.4476 | 0 | 4.4476 | 0.88951 | 0.88951
1 | 12 | 14 | 13 | 1826 | 1933.9 | 1217.228 | 4977.128 | 0 | 236.4082 | 4740.7198 | 0 | 0 | 0 | 4740.7198 | 800 | 1000 | 2940.7198 | 0 | 0 | 0 | 0 | 4.3982 | 0 | 4.3982 | 0.87963 | 0.87963
1 | 12 | 14 | 14 | 1796 | 1996.7 | 1242.518 | 5035.218 | 2.1529 | 114.596 | 4918.4691 | 0 | 0 | 0 | 4918.4691 | 800 | 1000 | 3118.4691 | 0 | 0 | 0 | 0 | 4.5631 | 8.6116 | -4.0485 | -0.80971 | 0.018688
1 | 12 | 14 | 15 | 1820 | 1950.7 | 1242.518 | 5013.218 | 8.6116 | 90.206 | 4914.4004 | 0 | 0 | 0 | 4914.4004 | 800 | 1000 | 3114.4004 | 0 | 0 | 0 | 0 | 4.5593 | 34.4465 | -29.8872 | -5.9774 | -0.014059
1 | 12 | 14 | 16 | 2026 | 1922.9 | 1242.518 | 5191.418 | 23.6819 | 67.3264 | 5100.4097 | 0 | 0 | 0 | 5100.4097 | 800 | 1000 | 3300.4097 | 0 | 0 | 0 | 0 | 4.7319 | 94.7278 | -89.9959 | -17.9992 | 0.033886
1 | 12 | 14 | 17 | 2676 | 1862.4 | 1242.518 | 5780.918 | 94.7278 | 14.1413 | 5672.049 | 0 | 0 | 0 | 5672.049 | 800 | 1000 | 3872.049 | 0 | 0 | 0 | 0 | 5.2622 | 378.911 | -373.6488 | -74.7298 | 0.058173
1 | 12 | 14 | 18 | 3750 | 1510.2 | 666.297 | 5926.497 | 118.4097 | 0 | 5808.0873 | 0 | 0 | 0 | 5808.0873 | 800 | 1000 | 4000 | 8.0873 | 0 | 0 | 0 | 5.3884 | 473.6388 | -468.2504 | -93.6501 | 0.098116
1 | 12 | 14 | 19 | 4186 | 1096.5 | 659.656 | 5942.156 | 127.0213 | 0 | 5815.1347 | 0 | 0 | 0 | 5815.1347 | 800 | 1000 | 4000 | 15.1347 | 0 | 0 | 0 | 5.3949 | 508.0852 | -502.6903 | -100.5381 | 0.087168
1 | 12 | 14 | 20 | 3942 | 1096.5 | 688.132 | 5726.632 | 150.7033 | 0 | 5575.9287 | 0 | 0 | 0 | 5575.9287 | 800 | 1000 | 3775.9287 | 0 | 0 | 0 | 0 | 5.173 | 602.813 | -597.64 | -119.528 | 0.065599
1 | 12 | 14 | 21 | 3758 | 797.4 | 673.253 | 5228.653 | 189.4555 | 0 | 5039.1975 | 0 | 0 | 0 | 5039.1975 | 800 | 1000 | 3239.1975 | 0 | 0 | 0 | 0 | 4.6751 | 757.8221 | -753.147 | -150.6294 | 0.058555
1 | 12 | 14 | 22 | 3462 | 797.4 | 700.192 | 4959.592 | 219.5962 | 0 | 4739.9958 | 0 | 0 | 0 | 4739.9958 | 800 | 1000 | 2939.9958 | 0 | 0 | 0 | 0 | 4.3975 | 878.3847 | -873.9872 | -174.7974 | 0.053792
1 | 12 | 14 | 23 | 2846 | 498.4 | 681.361 | 4025.761 | 202.3729 | 0 | 3823.3881 | 0 | 0 | 0 | 3823.3881 | 800 | 1000 | 2023.3881 | 0 | 0 | 0 | 0 | 3.5471 | 809.4918 | -805.9446 | -161.1889 | 0.045112
1 | 12 | 14 | 24 | 2282 | 448.5 | 708.135 | 3438.635 | 210.9846 | 0 | 3227.6504 | 0 | 0 | 0 | 3227.6504 | 800 | 1000 | 1427.6504 | 0 | 0 | 0 | 0 | 2.9944 | 843.9382 | -840.9438 | -168.1888 | 0.037277
1 | 12 | 15 | 1 | 1688 | 448.5 | 686.589 | 2823.089 | 273.4188 | 0 | 2549.6702 | 0 | 0 | 0 | 2549.6702 | 800 | 1000 | 749.6702 | 0 | 0 | 0 | 0 | 2.3654 | 1093.675 | -1091.3096 | -218.2619 | 0.034181
1 | 12 | 15 | 2 | 1466 | 448.5 | 713.334 | 2627.834 | 350.9233 | 0 | 2276.9107 | 0 | 0 | 0 | 2276.9107 | 800 | 1000 | 476.9107 | 0 | 0 | 0 | 0 | 2.1124 | 1403.6931 | -1401.5808 | -280.3162 | 0.032269
1 | 12 | 15 | 3 | 1364 | 449.1 | 689.589 | 2502.689 | 357.382 | 0 | 2145.307 | 0 | 0 | 0 | 2145.307 | 800 | 1000 | 345.307 | 0 | 0 | 0 | 0 | 1.9903 | 1429.528 | -1427.5377 | -285.5075 | 0.029603
1 | 12 | 15 | 4 | 1350 | 449.3 | 716.017 | 2515.317 | 376.7581 | 0 | 2138.5589 | 0 | 0 | 0 | 2138.5589 | 800 | 1000 | 338.5589 | 0 | 0 | 0 | 0 | 1.984 | 1507.0325 | -1505.0485 | -301.0097 | 0.029649
1 | 12 | 15 | 5 | 1340 | 449.5 | 696.824 | 2486.324 | 383.2168 | 0 | 2103.1072 | 0 | 0 | 0 | 2103.1072 | 800 | 1000 | 303.1072 | 0 | 0 | 0 | 0 | 1.9511 | 1532.8674 | -1530.9162 | -306.1832 | 0.031245
1 | 12 | 15 | 6 | 1466 | 499.2 | 724.245 | 2689.445 | 387.5226 | 0 | 2301.9224 | 0 | 0 | 0 | 2301.9224 | 800 | 1000 | 501.9224 | 0 | 0 | 0 | 0 | 2.1356 | 1550.0906 | -1547.955 | -309.591 | 0.039262
1 | 12 | 15 | 7 | 1898 | 900 | 817.609 | 3615.609 | 340.1588 | 0 | 3275.4502 | 0 | 0 | 0 | 3275.4502 | 800 | 1000 | 1475.4502 | 0 | 0 | 0 | 0 | 3.0388 | 1360.6351 | -1357.5963 | -271.5193 | 0.051109
1 | 12 | 15 | 8 | 2408 | 697.7 | 965.731 | 4071.431 | 363.8407 | 66.7749 | 3640.8154 | 0 | 0 | 0 | 3640.8154 | 800 | 1000 | 1840.8154 | 0 | 0 | 0 | 0 | 3.3777 | 1455.3628 | -1451.9851 | -290.397 | 0.029179
1 | 12 | 15 | 9 | 2314 | 1794.2 | 1215.368 | 5323.568 | 275.5717 | 263.4485 | 4784.5478 | 0 | 0 | 0 | 4784.5478 | 800 | 1000 | 2984.5478 | 0 | 0 | 0 | 0 | 4.4388 | 1102.2866 | -1097.8478 | -219.5696 | -0.014801
1 | 12 | 15 | 10 | 1966 | 1794.2 | 1242.518 | 5002.718 | 217.4433 | 431.7342 | 4353.5405 | 0 | 0 | 0 | 4353.5405 | 800 | 1000 | 2553.5405 | 0 | 0 | 0 | 0 | 4.039 | 869.7731 | -865.7341 | -173.1468 | -0.039512
1 | 12 | 15 | 11 | 1960 | 1863.1 | 1242.518 | 5065.618 | 372.4523 | 545.7495 | 4147.4162 | 0 | 0 | 0 | 4147.4162 | 800 | 1000 | 2347.4162 | 0 | 0 | 0 | 0 | 3.8477 | 1489.8093 | -1485.9616 | -297.1923 | -0.054567
1 | 12 | 15 | 12 | 1902 | 1914.3 | 1242.518 | 5058.818 | 441.3452 | 581.7474 | 4035.7253 | 0 | 0 | 0 | 4035.7253 | 800 | 1000 | 2235.7253 | 0 | 0 | 0 | 0 | 3.7441 | 1765.3809 | -1761.6368 | -352.3274 | -0.062686
1 | 12 | 15 | 13 | 1842 | 1810.4 | 1217.228 | 4869.628 | 434.8865 | 499.7531 | 3934.9883 | 0 | 0 | 0 | 3934.9883 | 800 | 1000 | 2134.9883 | 0 | 0 | 0 | 0 | 3.6506 | 1739.5461 | -1735.8955 | -347.1791 | -0.059072
1 | 12 | 15 | 14 | 1776 | 1951.2 | 1242.518 | 4969.718 | 430.5807 | 351.0434 | 4188.0939 | 0 | 0 | 0 | 4188.0939 | 800 | 1000 | 2388.0939 | 0 | 0 | 0 | 0 | 3.8855 | 1722.3229 | -1718.4374 | -343.6875 | -0.051933
1 | 12 | 15 | 15 | 1796 | 1970 | 1242.518 | 5008.518 | 426.2749 | 218.3325 | 4363.9106 | 0 | 0 | 0 | 4363.9106 | 800 | 1000 | 2563.9106 | 0 | 0 | 0 | 0 | 4.0486 | 1705.0996 | -1701.0511 | -340.2102 | -0.006708
1 | 12 | 15 | 16 | 2000 | 1936 | 1242.518 | 5178.518 | 372.4523 | 123.9993 | 4682.0664 | 0 | 0 | 0 | 4682.0664 | 800 | 1000 | 2882.0664 | 0 | 0 | 0 | 0 | 4.3437 | 1489.8093 | -1485.4655 | -297.0931 | -0.012156
1 | 12 | 15 | 17 | 2642 | 1887.5 | 1242.518 | 5772.018 | 305.7123 | 23.1459 | 5443.1598 | 0 | 0 | 0 | 5443.1598 | 800 | 1000 | 3643.1598 | 0 | 0 | 0 | 0 | 5.0498 | 1222.8492 | -1217.7994 | -243.5599 | 0.0559
1 | 12 | 15 | 18 | 3722 | 1561.8 | 663.778 | 5947.578 | 316.4768 | 0 | 5631.1012 | 0 | 0 | 0 | 5631.1012 | 800 | 1000 | 3831.1012 | 0 | 0 | 0 | 0 | 5.2242 | 1265.9073 | -1260.6831 | -252.1366 | 0.062425
1 | 12 | 15 | 19 | 4156 | 1142.7 | 655.323 | 5954.023 | 288.4891 | 0 | 5665.5339 | 0 | 0 | 0 | 5665.5339 | 800 | 1000 | 3865.5339 | 0 | 0 | 0 | 0 | 5.2561 | 1153.9563 | -1148.7002 | -229.74 | 0.06812
1 | 12 | 15 | 20 | 3896 | 1135.5 | 678.085 | 5709.585 | 271.2659 | 0 | 5438.3191 | 0 | 0 | 0 | 5438.3191 | 800 | 1000 | 3638.3191 | 0 | 0 | 0 | 0 | 5.0454 | 1085.0634 | -1080.0181 | -216.0036 | 0.059899
1 | 12 | 15 | 21 | 3710 | 832.6 | 662.089 | 5204.689 | 292.7949 | 0 | 4911.8941 | 0 | 0 | 0 | 4911.8941 | 800 | 1000 | 3111.8941 | 0 | 0 | 0 | 0 | 4.557 | 1171.1796 | -1166.6226 | -233.3245 | 0.052829
1 | 12 | 15 | 22 | 3400 | 827.3 | 682.884 | 4910.184 | 297.1007 | 0 | 4613.0833 | 0 | 0 | 0 | 4613.0833 | 800 | 1000 | 2813.0833 | 0 | 0 | 0 | 0 | 4.2797 | 1188.4028 | -1184.123 | -236.8246 | 0.046434
1 | 12 | 15 | 23 | 2782 | 498.4 | 665.002 | 3945.402 | 271.2659 | 0 | 3674.1361 | 0 | 0 | 0 | 3674.1361 | 800 | 1000 | 1874.1361 | 0 | 0 | 0 | 0 | 3.4086 | 1085.0634 | -1081.6548 | -216.331 | 0.043533
1 | 12 | 15 | 24 | 2210 | 448.5 | 685.874 | 3344.374 | 294.9478 | 0 | 3049.4262 | 0 | 0 | 0 | 3049.4262 | 800 | 1000 | 1249.4262 | 0 | 0 | 0 | 0 | 2.8291 | 1179.7912 | -1176.9621 | -235.3924 | 0.035675
1 | 12 | 16 | 1 | 1614 | 348.8 | 668.384 | 2631.184 | 387.5226 | 0 | 2243.6614 | 0 | 0 | 0 | 2243.6614 | 800 | 1000 | 443.6614 | 0 | 0 | 0 | 0 | 2.0815 | 1550.0906 | -1548.0091 | -309.6018 | 0.031743
1 | 12 | 16 | 2 | 1388 | 348.8 | 692.295 | 2429.095 | 383.2168 | 0 | 2045.8782 | 0 | 0 | 0 | 2045.8782 | 800 | 1000 | 245.8782 | 0 | 0 | 0 | 0 | 1.898 | 1532.8674 | -1530.9693 | -306.1939 | 0.028906
1 | 12 | 16 | 3 | 1294 | 348.8 | 675.707 | 2318.507 | 415.5104 | 0 | 1902.9966 | 0 | 0 | 0 | 1902.9966 | 800 | 1000 | 102.9966 | 0 | 0 | 0 | 0 | 1.7655 | 1662.0416 | -1660.2761 | -332.0552 | 0.02741
1 | 12 | 16 | 4 | 1276 | 348.9 | 701.677 | 2326.577 | 398.2872 | 0 | 1928.2898 | 0 | 0 | 0 | 1928.2898 | 800 | 1000 | 128.2898 | 0 | 0 | 0 | 0 | 1.789 | 1593.1487 | -1591.3597 | -318.2719 | 0.025823
1 | 12 | 16 | 5 | 1274 | 349.9 | 680.174 | 2304.074 | 398.2872 | 0 | 1905.7868 | 0 | 0 | 0 | 1905.7868 | 800 | 1000 | 105.7868 | 0 | 0 | 0 | 0 | 1.7681 | 1593.1487 | -1591.3806 | -318.2761 | 0.027868
1 | 12 | 16 | 6 | 1402 | 350 | 703.755 | 2455.755 | 443.4981 | 0 | 2012.2569 | 0 | 0 | 0 | 2012.2569 | 800 | 1000 | 212.2569 | 0 | 0 | 0 | 0 | 1.8669 | 1773.9926 | -1772.1257 | -354.4251 | 0.030816
1 | 12 | 16 | 7 | 1850 | 900.6 | 682.784 | 3433.384 | 462.8743 | 0 | 2970.5097 | 0 | 0 | 0 | 2970.5097 | 800 | 1000 | 1170.5097 | 0 | 0 | 0 | 0 | 2.7559 | 1851.4971 | -1848.7412 | -369.7482 | 0.03615
1 | 12 | 16 | 8 | 2392 | 498.4 | 813.42 | 3703.82 | 454.2627 | 53.0623 | 3196.4951 | 0 | 0 | 0 | 3196.4951 | 800 | 1000 | 1396.4951 | 0 | 0 | 0 | 0 | 2.9655 | 1817.0506 | -1814.0851 | -362.817 | 0.02124
1 | 12 | 16 | 9 | 2324 | 1126.3 | 814.598 | 4264.898 | 353.0762 | 225.1091 | 3686.7127 | 0 | 0 | 0 | 3686.7127 | 800 | 1000 | 1886.7127 | 0 | 0 | 0 | 0 | 3.4203 | 1412.3048 | -1408.8844 | -281.7769 | -0.0089794
1 | 12 | 16 | 10 | 2006 | 1087 | 814.908 | 3907.908 | 226.0549 | 370.6896 | 3311.1635 | 0 | 0 | 0 | 3311.1635 | 800 | 1000 | 1511.1635 | 0 | 0 | 0 | 0 | 3.0719 | 904.2195 | -901.1476 | -180.2295 | -0.02953
1 | 12 | 16 | 11 | 2006 | 1115.3 | 814.908 | 3936.208 | 172.2323 | 456.7776 | 3307.1981 | 0 | 0 | 0 | 3307.1981 | 800 | 1000 | 1507.1981 | 0 | 0 | 0 | 0 | 3.0682 | 688.9292 | -685.8609 | -137.1722 | -0.041361
1 | 12 | 16 | 12 | 1958 | 1178.3 | 814.908 | 3951.208 | 142.0916 | 529.5908 | 3279.5256 | 0 | 0 | 0 | 3279.5256 | 800 | 1000 | 1479.5256 | 0 | 0 | 0 | 0 | 3.0425 | 568.3665 | -565.324 | -113.0648 | -0.043332
1 | 12 | 16 | 13 | 1886 | 1284 | 814.908 | 3984.908 | 202.3729 | 568.5369 | 3213.9982 | 0 | 0 | 0 | 3213.9982 | 800 | 1000 | 1413.9982 | 0 | 0 | 0 | 0 | 2.9818 | 809.4918 | -806.51 | -161.302 | -0.040194
1 | 12 | 16 | 14 | 1810 | 1359.8 | 814.908 | 3984.708 | 344.4646 | 521.6651 | 3118.5784 | 0 | 0 | 0 | 3118.5784 | 800 | 1000 | 1318.5784 | 0 | 0 | 0 | 0 | 2.8932 | 1377.8583 | -1374.9651 | -274.993 | -0.025648
1 | 12 | 16 | 15 | 1818 | 887.9 | 814.908 | 3520.808 | 389.6756 | 424.8609 | 2706.2715 | 0 | 0 | 0 | 2706.2715 | 800 | 1000 | 906.2715 | 0 | 0 | 0 | 0 | 2.5107 | 1558.7022 | -1556.1915 | -311.2383 | -0.027218
1 | 12 | 16 | 16 | 2018 | 850.4 | 814.908 | 3683.308 | 338.0059 | 236.5411 | 3108.7611 | 0 | 0 | 0 | 3108.7611 | 800 | 1000 | 1308.7611 | 0 | 0 | 0 | 0 | 2.8841 | 1352.0235 | -1349.1393 | -269.8279 | -0.007725
1 | 12 | 16 | 17 | 2652 | 757.7 | 635.789 | 4045.489 | 303.5594 | 48.6794 | 3693.2502 | 0 | 0 | 0 | 3693.2502 | 800 | 1000 | 1893.2502 | 0 | 0 | 0 | 0 | 3.4264 | 1214.2376 | -1210.8112 | -242.1622 | 0.047374
1 | 12 | 16 | 18 | 3728 | 515 | 641.323 | 4884.323 | 228.2078 | 0 | 4656.1152 | 0 | 0 | 0 | 4656.1152 | 800 | 1000 | 2856.1152 | 0 | 0 | 0 | 0 | 4.3197 | 912.8311 | -908.5115 | -181.7023 | 0.06412
1 | 12 | 16 | 19 | 4152 | 348.8 | 664.914 | 5165.714 | 251.8897 | 0 | 4913.8243 | 0 | 0 | 0 | 4913.8243 | 800 | 1000 | 3113.8243 | 0 | 0 | 0 | 0 | 4.5588 | 1007.5589 | -1003.0001 | -200.6 | 0.058895
1 | 12 | 16 | 20 | 3912 | 348.8 | 652.201 | 4913.001 | 247.5839 | 0 | 4665.4171 | 0 | 0 | 0 | 4665.4171 | 800 | 1000 | 2865.4171 | 0 | 0 | 0 | 0 | 4.3283 | 990.3357 | -986.0074 | -197.2015 | 0.059082
1 | 12 | 16 | 21 | 3726 | 348.8 | 673.639 | 4748.439 | 307.8652 | 0 | 4440.5738 | 0 | 0 | 0 | 4440.5738 | 800 | 1000 | 2640.5738 | 0 | 0 | 0 | 0 | 4.1197 | 1231.4609 | -1227.3412 | -245.4682 | 0.054323
1 | 12 | 16 | 22 | 3418 | 348.8 | 656.233 | 4423.033 | 333.7001 | 0 | 4089.3329 | 0 | 0 | 0 | 4089.3329 | 800 | 1000 | 2289.3329 | 0 | 0 | 0 | 0 | 3.7938 | 1334.8002 | -1331.0064 | -266.2013 | 0.045936
1 | 12 | 16 | 23 | 2788 | 348.8 | 677.06 | 3813.86 | 426.2749 | 0 | 3387.5851 | 0 | 0 | 0 | 3387.5851 | 800 | 1000 | 1587.5851 | 0 | 0 | 0 | 0 | 3.1428 | 1705.0996 | -1701.9568 | -340.3914 | 0.042287
1 | 12 | 16 | 24 | 2196 | 348.8 | 660.459 | 3205.259 | 650.1769 | 0 | 2555.0821 | 0 | 0 | 0 | 2555.0821 | 800 | 1000 | 755.0821 | 0 | 0 | 0 | 0 | 2.3705 | 2600.7075 | -2598.3371 | -519.6674 | 0.032975
1 | 12 | 17 | 1 | 1580 | 348.8 | 684.651 | 2613.451 | 691.0821 | 0 | 1922.3689 | 0 | 0 | 0 | 1922.3689 | 800 | 1000 | 122.3689 | 0 | 0 | 0 | 0 | 1.7835 | 2764.3282 | -2762.5448 | -552.509 | 0.031746
1 | 12 | 17 | 2 | 1356 | 348.8 | 666.291 | 2371.091 | 699.6937 | 0 | 1671.3973 | 0 | 0 | 0 | 1671.3973 | 800 | 871.3973 | 0 | 0 | 0 | 0 | 0 | 1.5506 | 2798.7747 | -2797.2241 | -559.4448 | 0.029357
1 | 12 | 17 | 3 | 1256 | 350.8 | 691.592 | 2298.392 | 579.1311 | 0 | 1719.2609 | 0 | 0 | 0 | 1719.2609 | 800 | 919.2609 | 0 | 0 | 0 | 0 | 0 | 1.595 | 2316.5243 | -2314.9292 | -462.9858 | 0.027963
1 | 12 | 17 | 4 | 1240 | 352 | 671.386 | 2263.386 | 555.4491 | 0 | 1707.9369 | 0 | 0 | 0 | 1707.9369 | 800 | 907.9369 | 0 | 0 | 0 | 0 | 0 | 1.5845 | 2221.7965 | -2220.212 | -444.0424 | 0.027606
1 | 12 | 17 | 5 | 1240 | 351.1 | 696.553 | 2287.653 | 521.0027 | 0 | 1766.6503 | 0 | 0 | 0 | 1766.6503 | 800 | 966.6503 | 0 | 0 | 0 | 0 | 0 | 1.639 | 2084.0107 | -2082.3717 | -416.4743 | 0.029448
1 | 12 | 17 | 6 | 1374 | 352 | 674.051 | 2400.051 | 508.0852 | 0 | 1891.9658 | 0 | 0 | 0 | 1891.9658 | 800 | 1000 | 91.9658 | 0 | 0 | 0 | 0 | 1.7553 | 2032.341 | -2030.5857 | -406.1171 | 0.032517
1 | 12 | 17 | 7 | 1778 | 350.9 | 699.4 | 2828.3 | 428.4278 | 0 | 2399.8722 | 0 | 0 | 0 | 2399.8722 | 800 | 1000 | 599.8722 | 0 | 0 | 0 | 0 | 2.2265 | 1713.7113 | -1711.4848 | -342.297 | 0.037441
1 | 12 | 17 | 8 | 2344 | 351.9 | 672.44 | 3368.34 | 322.9355 | 61.8848 | 2983.5197 | 0 | 0 | 0 | 2983.5197 | 800 | 1000 | 1183.5197 | 0 | 0 | 0 | 0 | 2.7679 | 1291.7422 | -1288.9742 | -257.7948 | 0.026073
1 | 12 | 17 | 9 | 2272 | 351.4 | 685.645 | 3309.045 | 161.4678 | 256.5968 | 2890.9805 | 0 | 0 | 0 | 2890.9805 | 800 | 1000 | 1090.9805 | 0 | 0 | 0 | 0 | 2.6821 | 645.8711 | -643.189 | -128.6378 | -0.0036551
1 | 12 | 17 | 10 | 1940 | 354 | 650.97 | 2944.97 | 105.4923 | 442.1219 | 2397.3558 | 0 | 0 | 0 | 2397.3558 | 800 | 1000 | 597.3558 | 0 | 0 | 0 | 0 | 2.2241 | 421.9691 | -419.745 | -83.949 | -0.020217
1 | 12 | 17 | 11 | 1914 | 387.7 | 648.759 | 2950.459 | 133.48 | 525.9882 | 2290.9908 | 0 | 0 | 0 | 2290.9908 | 800 | 1000 | 490.9908 | 0 | 0 | 0 | 0 | 2.1254 | 533.9201 | -531.7946 | -106.3589 | -0.027958
1 | 12 | 17 | 12 | 1882 | 725.8 | 624.026 | 3231.826 | 219.5962 | 534.1911 | 2478.0387 | 0 | 0 | 0 | 2478.0387 | 800 | 1000 | 678.0387 | 0 | 0 | 0 | 0 | 2.299 | 878.3847 | -876.0857 | -175.2171 | -0.031215
1 | 12 | 17 | 13 | 1814 | 681.7 | 622.655 | 3118.355 | 271.2659 | 493.1877 | 2353.9015 | 0 | 0 | 0 | 2353.9015 | 800 | 1000 | 553.9015 | 0 | 0 | 0 | 0 | 2.1838 | 1085.0634 | -1082.8796 | -216.5759 | -0.024022
1 | 12 | 17 | 14 | 1750 | 760.3 | 616.014 | 3126.314 | 310.0181 | 436.1582 | 2380.1377 | 0 | 0 | 0 | 2380.1377 | 800 | 1000 | 580.1377 | 0 | 0 | 0 | 0 | 2.2082 | 1240.0725 | -1237.8643 | -247.5729 | -0.023024
1 | 12 | 17 | 15 | 1764 | 685.2 | 612.361 | 3061.561 | 329.3943 | 347.6645 | 2384.5023 | 0 | 0 | 0 | 2384.5023 | 800 | 1000 | 584.5023 | 0 | 0 | 0 | 0 | 2.2122 | 1317.577 | -1315.3648 | -263.073 | -0.019904
1 | 12 | 17 | 16 | 1974 | 516.2 | 621.315 | 3111.515 | 391.8285 | 208.133 | 2511.5536 | 0 | 0 | 0 | 2511.5536 | 800 | 1000 | 711.5536 | 0 | 0 | 0 | 0 | 2.3301 | 1567.3138 | -1564.9837 | -312.9967 | -0.0038918
1 | 12 | 17 | 17 | 2616 | 348.8 | 632.171 | 3596.971 | 516.6969 | 41.7221 | 3038.552 | 0 | 0 | 0 | 3038.552 | 800 | 1000 | 1238.552 | 0 | 0 | 0 | 0 | 2.819 | 2066.7875 | -2063.9685 | -412.7937 | 0.056945
1 | 12 | 17 | 18 | 3674 | 348.8 | 640.459 | 4663.259 | 538.2259 | 0 | 4125.0331 | 0 | 0 | 0 | 4125.0331 | 800 | 1000 | 2325.0331 | 0 | 0 | 0 | 0 | 3.827 | 2152.9036 | -2149.0766 | -429.8153 | 0.081108
1 | 12 | 17 | 19 | 4118 | 362.8 | 649.841 | 5130.641 | 460.7214 | 0 | 4669.9196 | 0 | 0 | 0 | 4669.9196 | 800 | 1000 | 2869.9196 | 0 | 0 | 0 | 0 | 4.3325 | 1842.8855 | -1838.553 | -367.7106 | 0.074154
1 | 12 | 17 | 20 | 3878 | 360.4 | 651.974 | 4890.374 | 441.3452 | 0 | 4449.0288 | 0 | 0 | 0 | 4449.0288 | 800 | 1000 | 2649.0288 | 0 | 0 | 0 | 0 | 4.1275 | 1765.3809 | -1761.2534 | -352.2507 | 0.068603
1 | 12 | 17 | 21 | 3700 | 365.4 | 660.326 | 4725.726 | 467.1801 | 0 | 4258.5459 | 0 | 0 | 0 | 4258.5459 | 800 | 1000 | 2458.5459 | 0 | 0 | 0 | 0 | 3.9508 | 1868.7203 | -1864.7695 | -372.9539 | 0.058454
1 | 12 | 17 | 22 | 3402 | 360.8 | 661.251 | 4424.051 | 512.3911 | 0 | 3911.6599 | 0 | 0 | 0 | 3911.6599 | 800 | 1000 | 2111.6599 | 0 | 0 | 0 | 0 | 3.629 | 2049.5642 | -2045.9352 | -409.187 | 0.057097
1 | 12 | 17 | 23 | 2776 | 361.2 | 669.706 | 3806.906 | 531.7672 | 0 | 3275.1388 | 0 | 0 | 0 | 3275.1388 | 800 | 1000 | 1475.1388 | 0 | 0 | 0 | 0 | 3.0385 | 2127.0688 | -2124.0303 | -424.8061 | 0.044728
1 | 12 | 17 | 24 | 2188 | 357.6 | 669.928 | 3215.528 | 523.1556 | 0 | 2692.3724 | 0 | 0 | 0 | 2692.3724 | 800 | 1000 | 892.3724 | 0 | 0 | 0 | 0 | 2.4978 | 2092.6223 | -2090.1245 | -418.0249 | 0.035326
1 | 12 | 18 | 1 | 1566 | 456.7 | 679.968 | 2702.668 | 572.6724 | 0 | 2129.9956 | 0 | 0 | 0 | 2129.9956 | 800 | 1000 | 329.9956 | 0 | 0 | 0 | 0 | 1.9761 | 2290.6894 | -2288.7133 | -457.7427 | 0.031851
1 | 12 | 18 | 2 | 1350 | 454.2 | 678.297 | 2482.497 | 598.5072 | 0 | 1883.9898 | 0 | 0 | 0 | 1883.9898 | 800 | 1000 | 83.9898 | 0 | 0 | 0 | 0 | 1.7479 | 2394.0288 | -2392.2809 | -478.4562 | 0.029461
1 | 12 | 18 | 3 | 1250 | 453.3 | 686.986 | 2390.286 | 613.5775 | 0 | 1776.7085 | 0 | 0 | 0 | 1776.7085 | 800 | 976.7085 | 0 | 0 | 0 | 0 | 0 | 1.6483 | 2454.3101 | -2452.6618 | -490.5324 | 0.028607
1 | 12 | 18 | 4 | 1244 | 451.9 | 683.081 | 2378.981 | 598.5072 | 0 | 1780.4738 | 0 | 0 | 0 | 1780.4738 | 800 | 980.4738 | 0 | 0 | 0 | 0 | 0 | 1.6518 | 2394.0288 | -2392.377 | -478.4754 | 0.028785
1 | 12 | 18 | 5 | 1250 | 450.7 | 692.212 | 2392.912 | 602.813 | 0 | 1790.099 | 0 | 0 | 0 | 1790.099 | 800 | 990.099 | 0 | 0 | 0 | 0 | 0 | 1.6607 | 2411.252 | -2409.5913 | -481.9183 | 0.031674
1 | 12 | 18 | 6 | 1374 | 499.8 | 687.148 | 2560.948 | 579.1311 | 0 | 1981.8169 | 0 | 0 | 0 | 1981.8169 | 800 | 1000 | 181.8169 | 0 | 0 | 0 | 0 | 1.8386 | 2316.5243 | -2314.6857 | -462.9371 | 0.040729
1 | 12 | 18 | 7 | 1774 | 911.6 | 814.908 | 3500.508 | 592.0485 | 0 | 2908.4595 | 0 | 0 | 0 | 2908.4595 | 800 | 1000 | 1108.4595 | 0 | 0 | 0 | 0 | 2.6983 | 2368.194 | -2365.4957 | -473.0991 | 0.062216
1 | 12 | 18 | 8 | 2324 | 697.7 | 963.03 | 3984.73 | 596.3543 | 70.8607 | 3317.515 | 0 | 0 | 0 | 3317.515 | 800 | 1000 | 1517.515 | 0 | 0 | 0 | 0 | 3.0778 | 2385.4172 | -2382.3394 | -476.4679 | 0.062506
1 | 12 | 18 | 9 | 2240 | 1857.6 | 1217.228 | 5314.828 | 561.9078 | 278.8265 | 4474.0937 | 0 | 0 | 0 | 4474.0937 | 800 | 1000 | 2674.0937 | 0 | 0 | 0 | 0 | 4.1508 | 2247.6314 | -2243.4806 | -448.6961 | 0.035012
1 | 12 | 18 | 10 | 1892 | 1892.6 | 1242.518 | 5027.118 | 548.9904 | 428.5845 | 4049.5431 | 0 | 0 | 0 | 4049.5431 | 800 | 1000 | 2249.5431 | 0 | 0 | 0 | 0 | 3.7569 | 2195.9617 | -2192.2047 | -438.4409 | 0.021658
1 | 12 | 18 | 11 | 1880 | 1919.5 | 1242.518 | 5042.018 | 484.4033 | 522.916 | 4034.6987 | 0 | 0 | 0 | 4034.6987 | 800 | 1000 | 2234.6987 | 0 | 0 | 0 | 0 | 3.7432 | 1937.6132 | -1933.8701 | -386.774 | -0.012595
1 | 12 | 18 | 12 | 1842 | 1999.2 | 1242.518 | 5083.718 | 419.8162 | 565.0809 | 4098.8209 | 0 | 0 | 0 | 4098.8209 | 800 | 1000 | 2298.8209 | 0 | 0 | 0 | 0 | 3.8026 | 1679.2648 | -1675.4622 | -335.0924 | 0.023179
1 | 12 | 18 | 13 | 1782 | 1941.9 | 1217.228 | 4941.128 | 447.8039 | 572.8657 | 3920.4583 | 0 | 0 | 0 | 3920.4583 | 800 | 1000 | 2120.4583 | 0 | 0 | 0 | 0 | 3.6372 | 1791.2158 | -1787.5786 | -357.5157 | 0.01977
1 | 12 | 18 | 14 | 1734 | 2062.8 | 1242.518 | 5039.318 | 469.333 | 514.7 | 4055.285 | 0 | 0 | 0 | 4055.285 | 800 | 1000 | 2255.285 | 0 | 0 | 0 | 0 | 3.7623 | 1877.3319 | -1873.5697 | -374.7139 | 0.025033
1 | 12 | 18 | 15 | 1756 | 2070.5 | 1242.518 | 5069.018 | 430.5807 | 407.4906 | 4230.9467 | 0 | 0 | 0 | 4230.9467 | 800 | 1000 | 2430.9467 | 0 | 0 | 0 | 0 | 3.9252 | 1722.3229 | -1718.3977 | -343.6795 | -0.030526
1 | 12 | 18 | 16 | 1960 | 1989.4 | 1242.518 | 5191.918 | 370.2994 | 242.3212 | 4579.2974 | 0 | 0 | 0 | 4579.2974 | 800 | 1000 | 2779.2974 | 0 | 0 | 0 | 0 | 4.2484 | 1481.1977 | -1476.9493 | -295.3899 | 0.012488
1 | 12 | 18 | 17 | 2614 | 1894.6 | 1242.518 | 5751.118 | 391.8285 | 51.8134 | 5307.4761 | 0 | 0 | 0 | 5307.4761 | 800 | 1000 | 3507.4761 | 0 | 0 | 0 | 0 | 4.924 | 1567.3138 | -1562.3899 | -312.478 | 0.059487
1 | 12 | 18 | 18 | 3692 | 1538.1 | 660.235 | 5890.335 | 501.6265 | 0 | 5388.7085 | 0 | 0 | 0 | 5388.7085 | 800 | 1000 | 3588.7085 | 0 | 0 | 0 | 0 | 4.9993 | 2006.5062 | -2001.5068 | -400.3014 | 0.093846
1 | 12 | 18 | 19 | 4120 | 1121.2 | 653.427 | 5894.627 | 529.6143 | 0 | 5365.0127 | 0 | 0 | 0 | 5365.0127 | 800 | 1000 | 3565.0127 | 0 | 0 | 0 | 0 | 4.9773 | 2118.4571 | -2113.4798 | -422.696 | 0.08013
1 | 12 | 18 | 20 | 3874 | 1115.8 | 677.273 | 5667.073 | 570.5195 | 0 | 5096.5535 | 0 | 0 | 0 | 5096.5535 | 800 | 1000 | 3296.5535 | 0 | 0 | 0 | 0 | 4.7283 | 2282.0778 | -2277.3495 | -455.4699 | 0.068244
1 | 12 | 18 | 21 | 3692 | 808.6 | 662.043 | 5162.643 | 493.0149 | 0 | 4669.6281 | 0 | 0 | 0 | 4669.6281 | 800 | 1000 | 2869.6281 | 0 | 0 | 0 | 0 | 4.3322 | 1972.0597 | -1967.7275 | -393.5455 | 0.066007
1 | 12 | 18 | 22 | 3390 | 797.4 | 684.165 | 4871.565 | 548.9904 | 0 | 4322.5746 | 0 | 0 | 0 | 4322.5746 | 800 | 1000 | 2522.5746 | 0 | 0 | 0 | 0 | 4.0102 | 2195.9617 | -2191.9514 | -438.3903 | 0.051097
1 | 12 | 18 | 23 | 2774 | 498.4 | 666.673 | 3939.073 | 628.6479 | 0 | 3310.4251 | 0 | 0 | 0 | 3310.4251 | 800 | 1000 | 1510.4251 | 0 | 0 | 0 | 0 | 3.0712 | 2514.5914 | -2511.5202 | -502.304 | 0.046746
1 | 12 | 18 | 24 | 2194 | 448.5 | 686.981 | 3329.481 | 527.4614 | 0 | 2802.0196 | 0 | 0 | 0 | 2802.0196 | 800 | 1000 | 1002.0196 | 0 | 0 | 0 | 0 | 2.5995 | 2109.8455 | -2107.246 | -421.4492 | 0.038976
1 | 12 | 19 | 1 | 1588 | 448.5 | 667.367 | 2703.867 | 413.3575 | 0 | 2290.5095 | 0 | 0 | 0 | 2290.5095 | 800 | 1000 | 490.5095 | 0 | 0 | 0 | 0 | 2.125 | 1653.43 | -1651.305 | -330.261 | 0.032603
1 | 12 | 19 | 2 | 1362 | 448.5 | 687.178 | 2497.678 | 294.9478 | 0 | 2202.7302 | 0 | 0 | 0 | 2202.7302 | 800 | 1000 | 402.7302 | 0 | 0 | 0 | 0 | 2.0436 | 1179.7912 | -1177.7476 | -235.5495 | 0.031248
1 | 12 | 19 | 3 | 1254 | 448.5 | 667.303 | 2369.803 | 333.7001 | 0 | 2036.1029 | 0 | 0 | 0 | 2036.1029 | 800 | 1000 | 236.1029 | 0 | 0 | 0 | 0 | 1.889 | 1334.8002 | -1332.9113 | -266.5823 | 0.030624
1 | 12 | 19 | 4 | 1236 | 448.5 | 686.68 | 2371.18 | 284.1833 | 0 | 2086.9967 | 0 | 0 | 0 | 2086.9967 | 800 | 1000 | 286.9967 | 0 | 0 | 0 | 0 | 1.9362 | 1136.7331 | -1134.7969 | -226.9594 | 0.030483
1 | 12 | 19 | 5 | 1232 | 448.5 | 667.694 | 2348.194 | 288.4891 | 0 | 2059.7049 | 0 | 0 | 0 | 2059.7049 | 800 | 1000 | 259.7049 | 0 | 0 | 0 | 0 | 1.9109 | 1153.9563 | -1152.0455 | -230.4091 | 0.032969
1 | 12 | 19 | 6 | 1352 | 498.4 | 687.083 | 2537.483 | 320.7826 | 0 | 2216.7004 | 0 | 0 | 0 | 2216.7004 | 800 | 1000 | 416.7004 | 0 | 0 | 0 | 0 | 2.0565 | 1283.1305 | -1281.074 | -256.2148 | 0.042768
1 | 12 | 19 | 7 | 1748 | 893.1 | 814.908 | 3456.008 | 398.2872 | 0 | 3057.7208 | 0 | 0 | 0 | 3057.7208 | 800 | 1000 | 1257.7208 | 0 | 0 | 0 | 0 | 2.8368 | 1593.1487 | -1590.3119 | -318.0624 | 0.064923
1 | 12 | 19 | 8 | 2324 | 697.7 | 963.03 | 3984.73 | 419.8162 | 20.7563 | 3544.1575 | 0 | 0 | 0 | 3544.1575 | 800 | 1000 | 1744.1575 | 0 | 0 | 0 | 0 | 3.2881 | 1679.2648 | -1675.9767 | -335.1953 | 0.039075
1 | 12 | 19 | 9 | 2208 | 1972 | 1217.228 | 5397.228 | 480.0975 | 98.5329 | 4818.5976 | 0 | 0 | 0 | 4818.5976 | 800 | 1000 | 3018.5976 | 0 | 0 | 0 | 0 | 4.4704 | 1920.39 | -1915.9196 | -383.1839 | 0.0059492
1 | 12 | 19 | 10 | 1866 | 1927.2 | 1242.518 | 5035.718 | 585.5898 | 228.0619 | 4222.0664 | 0 | 0 | 0 | 4222.0664 | 800 | 1000 | 2422.0664 | 0 | 0 | 0 | 0 | 3.917 | 2342.3591 | -2338.4421 | -467.6884 | -0.041591
1 | 12 | 19 | 11 | 1886 | 1981.8 | 1242.518 | 5110.318 | 576.9782 | 297.3583 | 4235.9815 | 0 | 0 | 0 | 4235.9815 | 800 | 1000 | 2435.9815 | 0 | 0 | 0 | 0 | 3.9299 | 2307.9127 | -2303.9828 | -460.7966 | -0.055302
1 | 12 | 19 | 12 | 1868 | 2066 | 1242.518 | 5176.518 | 639.4124 | 383.0736 | 4154.032 | 0 | 0 | 0 | 4154.032 | 800 | 1000 | 2354.032 | 0 | 0 | 0 | 0 | 3.8539 | 2557.6495 | -2553.7956 | -510.7591 | -0.059567
1 | 12 | 19 | 13 | 1800 | 2047.3 | 1217.228 | 5064.528 | 766.4337 | 363.3779 | 3934.7164 | 0 | 0 | 0 | 3934.7164 | 800 | 1000 | 2134.7164 | 0 | 0 | 0 | 0 | 3.6504 | 3065.7347 | -3062.0843 | -612.4169 | -0.056628
1 | 12 | 19 | 14 | 1750 | 2219.4 | 1242.518 | 5211.918 | 783.6569 | 321.2543 | 4107.0068 | 0 | 0 | 0 | 4107.0068 | 800 | 1000 | 2307.0068 | 0 | 0 | 0 | 0 | 3.8102 | 3134.6276 | -3130.8174 | -626.1635 | -0.050947
1 | 12 | 19 | 15 | 1768 | 2242.7 | 1242.518 | 5253.218 | 764.2808 | 263.0636 | 4225.8737 | 0 | 0 | 0 | 4225.8737 | 800 | 1000 | 2425.8737 | 0 | 0 | 0 | 0 | 3.9205 | 3057.1231 | -3053.2026 | -610.6405 | -0.038888
1 | 12 | 19 | 16 | 1960 | 2207.1 | 1242.518 | 5409.618 | 719.0698 | 171.4374 | 4519.1108 | 0 | 0 | 0 | 4519.1108 | 800 | 1000 | 2719.1108 | 0 | 0 | 0 | 0 | 4.1926 | 2876.2792 | -2872.0866 | -574.4173 | -0.016474
1 | 12 | 19 | 17 | 2588 | 2184 | 1242.518 | 6014.518 | 731.9872 | 35.2617 | 5247.2691 | 0 | 0 | 0 | 5247.2691 | 800 | 1000 | 3447.2691 | 0 | 0 | 0 | 0 | 4.8681 | 2927.9489 | -2923.0808 | -584.6162 | 0.056175
1 | 12 | 19 | 18 | 3640 | 1867.1 | 638.524 | 6145.624 | 583.4369 | 0 | 5562.1871 | 0 | 0 | 0 | 5562.1871 | 800 | 1000 | 3762.1871 | 0 | 0 | 0 | 0 | 5.1603 | 2333.7475 | -2328.5872 | -465.7174 | 0.086553
1 | 12 | 19 | 19 | 4068 | 1451.2 | 638.13 | 6157.33 | 553.2962 | 0 | 5604.0338 | 0 | 0 | 0 | 5604.0338 | 800 | 1000 | 3804.0338 | 0 | 0 | 0 | 0 | 5.1991 | 2213.1849 | -2207.9858 | -441.5972 | 0.078773
1 | 12 | 19 | 20 | 3822 | 1399.6 | 641.458 | 5863.058 | 764.2808 | 0 | 5098.7772 | 0 | 0 | 0 | 5098.7772 | 800 | 1000 | 3298.7772 | 0 | 0 | 0 | 0 | 4.7303 | 3057.1231 | -3052.3928 | -610.4786 | 0.063766
1 | 12 | 19 | 21 | 3628 | 1041.8 | 649.674 | 5319.474 | 787.9627 | 0 | 4531.5113 | 0 | 0 | 0 | 4531.5113 | 800 | 1000 | 2731.5113 | 0 | 0 | 0 | 0 | 4.2041 | 3151.8509 | -3147.6468 | -629.5294 | 0.060393
1 | 12 | 19 | 22 | 3330 | 999.4 | 650.075 | 4979.475 | 723.3756 | 0 | 4256.0994 | 0 | 0 | 0 | 4256.0994 | 800 | 1000 | 2456.0994 | 0 | 0 | 0 | 0 | 3.9486 | 2893.5024 | -2889.5539 | -577.9108 | 0.050288
1 | 12 | 19 | 23 | 2724 | 498.4 | 661.925 | 3884.325 | 680.3175 | 0 | 3204.0075 | 0 | 0 | 0 | 3204.0075 | 800 | 1000 | 1404.0075 | 0 | 0 | 0 | 0 | 2.9725 | 2721.2701 | -2718.2977 | -543.6595 | 0.044643
1 | 12 | 19 | 24 | 2144 | 448.5 | 659.733 | 3252.233 | 699.6937 | 0 | 2552.5393 | 0 | 0 | 0 | 2552.5393 | 800 | 1000 | 752.5393 | 0 | 0 | 0 | 0 | 2.3681 | 2798.7747 | -2796.4066 | -559.2813 | 0.036002
1 | 12 | 20 | 1 | 1544 | 448.5 | 666.551 | 2659.051 | 703.9995 | 0 | 1955.0515 | 0 | 0 | 0 | 1955.0515 | 800 | 1000 | 155.0515 | 0 | 0 | 0 | 0 | 1.8138 | 2815.9979 | -2814.1841 | -562.8368 | 0.030004
1 | 12 | 20 | 2 | 1316 | 448.5 | 660.931 | 2425.431 | 736.293 | 0 | 1689.138 | 0 | 0 | 0 | 1689.138 | 800 | 889.138 | 0 | 0 | 0 | 0 | 0 | 1.5671 | 2945.1721 | -2943.605 | -588.721 | 0.028406
1 | 12 | 20 | 3 | 1214 | 448.5 | 667.388 | 2329.888 | 650.1769 | 0 | 1679.7111 | 0 | 0 | 0 | 1679.7111 | 800 | 879.7111 | 0 | 0 | 0 | 0 | 0 | 1.5583 | 2600.7075 | -2599.1492 | -519.8298 | 0.027605
1 | 12 | 20 | 4 | 1190 | 448.5 | 661.424 | 2299.924 | 260.5013 | 0 | 2039.4227 | 0 | 0 | 0 | 2039.4227 | 800 | 1000 | 239.4227 | 0 | 0 | 0 | 0 | 1.8921 | 1042.0053 | -1040.1133 | -208.0227 | 0.027584
1 | 12 | 20 | 5 | 1184 | 448.5 | 667.893 | 2300.393 | 155.0091 | 0 | 2145.3839 | 0 | 0 | 0 | 2145.3839 | 800 | 1000 | 345.3839 | 0 | 0 | 0 | 0 | 1.9904 | 620.0362 | -618.0459 | -123.6092 | 0.029603
1 | 12 | 20 | 6 | 1314 | 498.4 | 665.031 | 2477.431 | 202.3729 | 0 | 2275.0581 | 0 | 0 | 0 | 2275.0581 | 800 | 1000 | 475.0581 | 0 | 0 | 0 | 0 | 2.1107 | 809.4918 | -807.3811 | -161.4762 | 0.037382
1 | 12 | 20 | 7 | 1758 | 907.5 | 814.908 | 3480.408 | 167.9265 | 0 | 3312.4815 | 0 | 0 | 0 | 3312.4815 | 800 | 1000 | 1512.4815 | 0 | 0 | 0 | 0 | 3.0731 | 671.7059 | -668.6328 | -133.7266 | 0.0486
1 | 12 | 20 | 8 | 2318 | 697.7 | 963.03 | 3978.73 | 62.4342 | 74.6782 | 3841.6176 | 0 | 0 | 0 | 3841.6176 | 800 | 1000 | 2041.6176 | 0 | 0 | 0 | 0 | 3.564 | 249.7368 | -246.1728 | -49.2346 | 0.0478
1 | 12 | 20 | 9 | 2196 | 1971.9 | 1217.228 | 5385.128 | 12.9174 | 300.8149 | 5071.3957 | 0 | 0 | 0 | 5071.3957 | 800 | 1000 | 3271.3957 | 0 | 0 | 0 | 0 | 4.7049 | 51.6697 | -46.9647 | -9.3929 | -0.012506
1 | 12 | 20 | 10 | 1836 | 2018.5 | 1242.518 | 5097.018 | 10.7645 | 490.516 | 4595.7375 | 0 | 0 | 0 | 4595.7375 | 800 | 1000 | 2795.7375 | 0 | 0 | 0 | 0 | 4.2637 | 43.0581 | -38.7944 | -7.7589 | -0.044137
1 | 12 | 20 | 11 | 1824 | 2178.8 | 1242.518 | 5245.318 | 15.0703 | 613.457 | 4616.7907 | 0 | 0 | 0 | 4616.7907 | 800 | 1000 | 2816.7907 | 0 | 0 | 0 | 0 | 4.2832 | 60.2813 | -55.9981 | -11.1996 | -0.056386
1 | 12 | 20 | 12 | 1820 | 2183.7 | 1242.518 | 5246.218 | 40.9052 | 671.2461 | 4534.0667 | 0 | 0 | 0 | 4534.0667 | 800 | 1000 | 2734.0667 | 0 | 0 | 0 | 0 | 4.2064 | 163.6207 | -159.4142 | -31.8828 | -0.061897
1 | 12 | 20 | 13 | 1778 | 2076.1 | 1217.228 | 5071.328 | 103.3394 | 668.2741 | 4299.7145 | 0 | 0 | 0 | 4299.7145 | 800 | 1000 | 2499.7145 | 0 | 0 | 0 | 0 | 3.989 | 413.3575 | -409.3685 | -81.8737 | -0.054133
1 | 12 | 20 | 14 | 1728 | 2218.1 | 1242.518 | 5188.618 | 139.9387 | 604.3002 | 4444.379 | 0 | 0 | 0 | 4444.379 | 800 | 1000 | 2644.379 | 0 | 0 | 0 | 0 | 4.1232 | 559.7549 | -555.6317 | -111.1263 | -0.046373
1 | 12 | 20 | 15 | 1768 | 2201.6 | 1242.518 | 5212.118 | 114.1039 | 486.9602 | 4611.0539 | 0 | 0 | 0 | 4611.0539 | 800 | 1000 | 2811.0539 | 0 | 0 | 0 | 0 | 4.2779 | 456.4156 | -452.1377 | -90.4275 | -0.036957
1 | 12 | 20 | 16 | 1978 | 2120.3 | 1242.518 | 5340.818 | 90.422 | 304.565 | 4945.831 | 0 | 0 | 0 | 4945.831 | 800 | 1000 | 3145.831 | 0 | 0 | 0 | 0 | 4.5884 | 361.6878 | -357.0994 | -71.4199 | -0.014368
1 | 12 | 20 | 17 | 2610 | 2064.2 | 1242.518 | 5916.718 | 79.6574 | 69.9751 | 5767.0854 | 0 | 0 | 0 | 5767.0854 | 800 | 1000 | 3967.0854 | 0 | 0 | 0 | 0 | 5.3504 | 318.6297 | -313.2794 | -62.6559 | 0.05534
1 | 12 | 20 | 18 | 3668 | 1718.6 | 646.59 | 6033.19 | 79.6574 | 0 | 5953.5326 | 0 | 0 | 0 | 5953.5326 | 800 | 1000 | 4000 | 153.5326 | 0 | 0 | 0 | 5.5233 | 318.6297 | -313.1064 | -62.6213 | 0.081654
1 | 12 | 20 | 19 | 4106 | 1280.3 | 639.528 | 6025.828 | 86.1161 | 0 | 5939.7119 | 0 | 0 | 0 | 5939.7119 | 800 | 1000 | 4000 | 139.7119 | 0 | 0 | 0 | 5.5105 | 344.4646 | -338.9541 | -67.7908 | 0.077421
1 | 12 | 20 | 20 | 3860 | 1227.9 | 661.474 | 5749.374 | 66.74 | 0 | 5682.634 | 0 | 0 | 0 | 5682.634 | 800 | 1000 | 3882.634 | 0 | 0 | 0 | 0 | 5.272 | 266.96 | -261.688 | -52.3376 | 0.071958
1 | 12 | 20 | 21 | 3672 | 907.1 | 650.193 | 5229.293 | 133.48 | 0 | 5095.813 | 0 | 0 | 0 | 5095.813 | 800 | 1000 | 3295.813 | 0 | 0 | 0 | 0 | 4.7276 | 533.9201 | -529.1925 | -105.8385 | 0.062669
1 | 12 | 20 | 22 | 3362 | 889.7 | 671.103 | 4922.803 | 206.6787 | 0 | 4716.1243 | 0 | 0 | 0 | 4716.1243 | 800 | 1000 | 2916.1243 | 0 | 0 | 0 | 0 | 4.3753 | 826.715 | -822.3396 | -164.4679 | 0.05146
1 | 12 | 20 | 23 | 2746 | 498.4 | 656.336 | 3900.736 | 243.2781 | 0 | 3657.4579 | 0 | 0 | 0 | 3657.4579 | 800 | 1000 | 1857.4579 | 0 | 0 | 0 | 0 | 3.3932 | 973.1124 | -969.7193 | -193.9439 | 0.044224
1 | 12 | 20 | 24 | 2174 | 448.5 | 679.033 | 3301.533 | 256.1955 | 0 | 3045.3375 | 0 | 0 | 0 | 3045.3375 | 800 | 1000 | 1245.3375 | 0 | 0 | 0 | 0 | 2.8253 | 1024.7821 | -1021.9568 | -204.3914 | 0.03675
1 | 12 | 21 | 1 | 1586 | 448.5 | 662.261 | 2696.761 | 200.22 | 0 | 2496.541 | 0 | 0 | 0 | 2496.541 | 800 | 1000 | 696.541 | 0 | 0 | 0 | 0 | 2.3161 | 800.8801 | -798.564 | -159.7128 | 0.035967
1 | 12 | 21 | 2 | 1366 | 448.5 | 686.798 | 2501.298 | 167.9265 | 0 | 2333.3715 | 0 | 0 | 0 | 2333.3715 | 800 | 1000 | 533.3715 | 0 | 0 | 0 | 0 | 2.1648 | 671.7059 | -669.5412 | -133.9082 | 0.033941
1 | 12 | 21 | 3 | 1262 | 448.5 | 667.441 | 2377.941 | 150.7033 | 0 | 2227.2377 | 0 | 0 | 0 | 2227.2377 | 800 | 1000 | 427.2377 | 0 | 0 | 0 | 0 | 2.0663 | 602.813 | -600.7467 | -120.1493 | 0.032392
1 | 12 | 21 | 4 | 1246 | 448.5 | 692.658 | 2387.158 | 133.48 | 0 | 2253.678 | 0 | 0 | 0 | 2253.678 | 800 | 1000 | 453.678 | 0 | 0 | 0 | 0 | 2.0908 | 533.9201 | -531.8293 | -106.3659 | 0.03317
1 | 12 | 21 | 5 | 1256 | 448.5 | 673.367 | 2377.867 | 161.4678 | 0 | 2216.3992 | 0 | 0 | 0 | 2216.3992 | 800 | 1000 | 416.3992 | 0 | 0 | 0 | 0 | 2.0562 | 645.8711 | -643.8148 | -128.763 | 0.034339
1 | 12 | 21 | 6 | 1382 | 498.4 | 701.415 | 2581.815 | 152.8562 | 0 | 2428.9588 | 0 | 0 | 0 | 2428.9588 | 800 | 1000 | 628.9588 | 0 | 0 | 0 | 0 | 2.2534 | 611.4246 | -609.1712 | -121.8342 | 0.045649
1 | 12 | 21 | 7 | 1820 | 899 | 814.908 | 3533.908 | 116.2568 | 0 | 3417.6512 | 0 | 0 | 0 | 3417.6512 | 800 | 1000 | 1617.6512 | 0 | 0 | 0 | 0 | 3.1707 | 465.0272 | -461.8565 | -92.3713 | 0.059851
1 | 12 | 21 | 8 | 2384 | 697.7 | 963.03 | 4044.73 | 109.7981 | 69.128 | 3865.8039 | 0 | 0 | 0 | 3865.8039 | 800 | 1000 | 2065.8039 | 0 | 0 | 0 | 0 | 3.5865 | 439.1923 | -435.6059 | -87.1212 | 0.041146
1 | 12 | 21 | 9 | 2286 | 1794.2 | 1217.228 | 5297.428 | 81.8103 | 285.9176 | 4929.7 | 0 | 0 | 0 | 4929.7 | 800 | 1000 | 3129.7 | 0 | 0 | 0 | 0 | 4.5735 | 327.2413 | -322.6679 | -64.5336 | 0.0033229
1 | 12 | 21 | 10 | 1950 | 1794.2 | 1242.518 | 4986.718 | 55.9755 | 476.4418 | 4454.3007 | 0 | 0 | 0 | 4454.3007 | 800 | 1000 | 2654.3007 | 0 | 0 | 0 | 0 | 4.1324 | 223.902 | -219.7695 | -43.9539 | -0.039819
1 | 12 | 21 | 11 | 1970 | 1794.2 | 1242.518 | 5006.718 | 66.74 | 591.0857 | 4348.8922 | 0 | 0 | 0 | 4348.8922 | 800 | 1000 | 2548.8922 | 0 | 0 | 0 | 0 | 4.0346 | 266.96 | -262.9254 | -52.5851 | -0.049675
1 | 12 | 21 | 12 | 1916 | 1950.6 | 1242.518 | 5109.118 | 90.422 | 655.2561 | 4363.4399 | 0 | 0 | 0 | 4363.4399 | 800 | 1000 | 2563.4399 | 0 | 0 | 0 | 0 | 4.0481 | 361.6878 | -357.6397 | -71.5279 | -0.047704
1 | 12 | 21 | 13 | 1844 | 1812.7 | 1217.228 | 4873.928 | 111.951 | 654.0415 | 4107.9355 | 0 | 0 | 0 | 4107.9355 | 800 | 1000 | 2307.9355 | 0 | 0 | 0 | 0 | 3.8111 | 447.8039 | -443.9928 | -88.7986 | -0.035797
1 | 12 | 21 | 14 | 1776 | 1956.1 | 1242.518 | 4974.618 | 107.6452 | 595.6999 | 4271.273 | 0 | 0 | 0 | 4271.273 | 800 | 1000 | 2471.273 | 0 | 0 | 0 | 0 | 3.9626 | 430.5807 | -426.6181 | -85.3236 | -0.023003
1 | 12 | 21 | 15 | 1798 | 1952 | 1242.518 | 4992.518 | 83.9632 | 470.5933 | 4437.9615 | 0 | 0 | 0 | 4437.9615 | 800 | 1000 | 2637.9615 | 0 | 0 | 0 | 0 | 4.1173 | 335.853 | -331.7357 | -66.3471 | -0.034284
1 | 12 | 21 | 16 | 2006 | 1896.2 | 1242.518 | 5144.718 | 81.8103 | 274.7985 | 4788.1092 | 0 | 0 | 0 | 4788.1092 | 800 | 1000 | 2988.1092 | 0 | 0 | 0 | 0 | 4.4421 | 327.2413 | -322.7992 | -64.5598 | -0.011322
1 | 12 | 21 | 17 | 2648 | 1827.3 | 1242.518 | 5717.818 | 114.1039 | 63.3024 | 5540.4117 | 0 | 0 | 0 | 5540.4117 | 800 | 1000 | 3740.4117 | 0 | 0 | 0 | 0 | 5.1401 | 456.4156 | -451.2755 | -90.2551 | 0.056369
1 | 12 | 21 | 18 | 3730 | 1495.3 | 671.216 | 5896.516 | 127.0213 | 0 | 5769.4947 | 0 | 0 | 0 | 5769.4947 | 800 | 1000 | 3969.4947 | 0 | 0 | 0 | 0 | 5.3526 | 508.0852 | -502.7327 | -100.5465 | 0.083649
1 | 12 | 21 | 19 | 4168 | 1096.5 | 664.06 | 5928.56 | 202.3729 | 0 | 5726.1871 | 0 | 0 | 0 | 5726.1871 | 800 | 1000 | 3926.1871 | 0 | 0 | 0 | 0 | 5.3124 | 809.4918 | -804.1793 | -160.8359 | 0.085569
1 | 12 | 21 | 20 | 3922 | 1096.5 | 694.665 | 5713.165 | 316.4768 | 0 | 5396.6882 | 0 | 0 | 0 | 5396.6882 | 800 | 1000 | 3596.6882 | 0 | 0 | 0 | 0 | 5.0067 | 1265.9073 | -1260.9006 | -252.1801 | 0.076205
1 | 12 | 21 | 21 | 3746 | 797.4 | 676.463 | 5219.863 | 243.2781 | 0 | 4976.5849 | 0 | 0 | 0 | 4976.5849 | 800 | 1000 | 3176.5849 | 0 | 0 | 0 | 0 | 4.617 | 973.1124 | -968.4954 | -193.6991 | 0.073673
1 | 12 | 21 | 22 | 3446 | 797.4 | 705.048 | 4948.448 | 206.6787 | 0 | 4741.7693 | 0 | 0 | 0 | 4741.7693 | 800 | 1000 | 2941.7693 | 0 | 0 | 0 | 0 | 4.3991 | 826.715 | -822.3158 | -164.4632 | 0.061127
1 | 12 | 21 | 23 | 2836 | 498.4 | 683.591 | 4017.991 | 210.9846 | 0 | 3807.0064 | 0 | 0 | 0 | 3807.0064 | 800 | 1000 | 2007.0064 | 0 | 0 | 0 | 0 | 3.5319 | 843.9382 | -840.4063 | -168.0813 | 0.057261
1 | 12 | 21 | 24 | 2276 | 448.5 | 712.771 | 3437.271 | 148.5503 | 0 | 3288.7207 | 0 | 0 | 0 | 3288.7207 | 800 | 1000 | 1488.7207 | 0 | 0 | 0 | 0 | 3.0511 | 594.2014 | -591.1503 | -118.2301 | 0.046417
1 | 12 | 22 | 1 | 1624 | 448.5 | 690.202 | 2762.702 | 99.0336 | 0 | 2663.6684 | 0 | 0 | 0 | 2663.6684 | 800 | 1000 | 863.6684 | 0 | 0 | 0 | 0 | 2.4712 | 396.1343 | -393.6631 | -78.7326 | 0.039543
1 | 12 | 22 | 2 | 1426 | 448.5 | 722.064 | 2596.564 | 81.8103 | 0 | 2514.7537 | 0 | 0 | 0 | 2514.7537 | 800 | 1000 | 714.7537 | 0 | 0 | 0 | 0 | 2.333 | 327.2413 | -324.9083 | -64.9817 | 0.036691
1 | 12 | 22 | 3 | 1340 | 448.8 | 696.566 | 2485.366 | 55.9755 | 0 | 2429.3905 | 0 | 0 | 0 | 2429.3905 | 800 | 1000 | 629.3905 | 0 | 0 | 0 | 0 | 2.2538 | 223.902 | -221.6481 | -44.3296 | 0.034033
1 | 12 | 22 | 4 | 1336 | 449.2 | 724.56 | 2509.76 | 40.9052 | 0 | 2468.8548 | 0 | 0 | 0 | 2468.8548 | 800 | 1000 | 668.8548 | 0 | 0 | 0 | 0 | 2.2905 | 163.6207 | -161.3302 | -32.266 | 0.033887
1 | 12 | 22 | 5 | 1330 | 448.9 | 699.374 | 2478.274 | 38.7523 | 0 | 2439.5217 | 0 | 0 | 0 | 2439.5217 | 800 | 1000 | 639.5217 | 0 | 0 | 0 | 0 | 2.2632 | 155.0091 | -152.7458 | -30.5492 | 0.036725
1 | 12 | 22 | 6 | 1442 | 499 | 728.582 | 2669.582 | 34.4465 | 0 | 2635.1355 | 0 | 0 | 0 | 2635.1355 | 800 | 1000 | 835.1355 | 0 | 0 | 0 | 0 | 2.4447 | 137.7858 | -135.3411 | -27.0682 | 0.044076
1 | 12 | 22 | 7 | 1826 | 900.1 | 817.609 | 3543.709 | 27.9877 | 0 | 3515.7213 | 0 | 0 | 0 | 3515.7213 | 800 | 1000 | 1715.7213 | 0 | 0 | 0 | 0 | 3.2617 | 111.951 | -108.6893 | -21.7379 | 0.050152
1 | 12 | 22 | 8 | 2290 | 697.7 | 965.731 | 3953.431 | 17.2232 | 65.0908 | 3871.117 | 0 | 0 | 0 | 3871.117 | 800 | 1000 | 2071.117 | 0 | 0 | 0 | 0 | 3.5914 | 68.8929 | -65.3015 | -13.0603 | 0.035469
1 | 12 | 22 | 9 | 2072 | 1794.2 | 1218.409 | 5084.609 | 10.7645 | 269.7756 | 4804.0688 | 0 | 0 | 0 | 4804.0688 | 800 | 1000 | 3004.0688 | 0 | 0 | 0 | 0 | 4.4569 | 43.0581 | -38.6011 | -7.7202 | 0.0035707
1 | 12 | 22 | 10 | 1618 | 1794.2 | 1240.968 | 4653.168 | 4.3058 | 470.5269 | 4178.3353 | 0 | 0 | 0 | 4178.3353 | 800 | 1000 | 2378.3353 | 0 | 0 | 0 | 0 | 3.8764 | 17.2232 | -13.3468 | -2.6694 | -0.024117
1 | 12 | 22 | 11 | 1570 | 1794.2 | 1242.208 | 4606.408 | 2.1529 | 567.6909 | 4036.5642 | 0 | 0 | 0 | 4036.5642 | 800 | 1000 | 2236.5642 | 0 | 0 | 0 | 0 | 3.7449 | 8.6116 | -4.8667 | -0.97335 | -0.051482
1 | 12 | 22 | 12 | 1496 | 1794.2 | 1242.518 | 4532.718 | 0 | 566.0412 | 3966.6768 | 0 | 0 | 0 | 3966.6768 | 800 | 1000 | 2166.6768 | 0 | 0 | 0 | 0 | 3.68 | 0 | 3.68 | 0.73601 | 0.73601
1 | 12 | 22 | 13 | 1504 | 1694.6 | 1217.228 | 4415.828 | 0 | 538.1403 | 3877.6877 | 0 | 0 | 0 | 3877.6877 | 800 | 1000 | 2077.6877 | 0 | 0 | 0 | 0 | 3.5975 | 0 | 3.5975 | 0.7195 | 0.7195
1 | 12 | 22 | 14 | 1492 | 1794.2 | 1242.518 | 4528.718 | 0 | 457.3236 | 4071.3944 | 0 | 0 | 0 | 4071.3944 | 800 | 1000 | 2271.3944 | 0 | 0 | 0 | 0 | 3.7772 | 0 | 3.7772 | 0.75544 | 0.75544
1 | 12 | 22 | 15 | 1548 | 1794.2 | 1242.518 | 4584.718 | 0 | 355.0566 | 4229.6614 | 0 | 0 | 0 | 4229.6614 | 800 | 1000 | 2429.6614 | 0 | 0 | 0 | 0 | 3.924 | 0 | 3.924 | 0.78481 | 0.78481
1 | 12 | 22 | 16 | 1750 | 1794.2 | 1242.518 | 4786.718 | 0 | 191.7215 | 4594.9965 | 0 | 0 | 0 | 4594.9965 | 800 | 1000 | 2794.9965 | 0 | 0 | 0 | 0 | 4.263 | 0 | 4.263 | 0.85259 | 0.85259
1 | 12 | 22 | 17 | 2376 | 1863.1 | 1242.518 | 5481.618 | 0 | 41.5353 | 5440.0827 | 0 | 0 | 0 | 5440.0827 | 800 | 1000 | 3640.0827 | 0 | 0 | 0 | 0 | 5.047 | 0 | 5.047 | 1.0094 | 1.0094
1 | 12 | 22 | 18 | 3448 | 1557.3 | 671.641 | 5676.941 | 0 | 0 | 5676.941 | 0 | 0 | 0 | 5676.941 | 800 | 1000 | 3876.941 | 0 | 0 | 0 | 0 | 5.2667 | 0 | 5.2667 | 1.0533 | 1.0533
1 | 12 | 22 | 19 | 3860 | 1096.5 | 658.642 | 5615.142 | 0 | 0 | 5615.142 | 0 | 0 | 0 | 5615.142 | 800 | 1000 | 3815.142 | 0 | 0 | 0 | 0 | 5.2094 | 0 | 5.2094 | 1.0419 | 1.0419
1 | 12 | 22 | 20 | 3594 | 1096.5 | 683.042 | 5373.542 | 0 | 0 | 5373.542 | 0 | 0 | 0 | 5373.542 | 800 | 1000 | 3573.542 | 0 | 0 | 0 | 0 | 4.9853 | 0 | 4.9853 | 0.99705 | 0.99705
1 | 12 | 22 | 21 | 3408 | 797.4 | 663.76 | 4869.16 | 0 | 0 | 4869.16 | 0 | 0 | 0 | 4869.16 | 800 | 1000 | 3069.16 | 0 | 0 | 0 | 0 | 4.5173 | 0 | 4.5173 | 0.90346 | 0.90346
1 | 12 | 22 | 22 | 3092 | 797.4 | 687.142 | 4576.542 | 0 | 0 | 4576.542 | 0 | 0 | 0 | 4576.542 | 800 | 1000 | 2776.542 | 0 | 0 | 0 | 0 | 4.2458 | 0 | 4.2458 | 0.84917 | 0.84917
1 | 12 | 22 | 23 | 2540 | 498.4 | 665.216 | 3703.616 | 0 | 0 | 3703.616 | 0 | 0 | 0 | 3703.616 | 800 | 1000 | 1903.616 | 0 | 0 | 0 | 0 | 3.436 | 0 | 3.436 | 0.6872 | 0.6872
1 | 12 | 22 | 24 | 2074 | 448.5 | 690.94 | 3213.44 | 0 | 0 | 3213.44 | 0 | 0 | 0 | 3213.44 | 800 | 1000 | 1413.44 | 0 | 0 | 0 | 0 | 2.9812 | 0 | 2.9812 | 0.59625 | 0.59625
1 | 12 | 23 | 1 | 1550 | 348.8 | 666.135 | 2564.935 | 0 | 0 | 2564.935 | 0 | 0 | 0 | 2564.935 | 800 | 1000 | 764.935 | 0 | 0 | 0 | 0 | 2.3796 | 0 | 2.3796 | 0.47592 | 0.47592
1 | 12 | 23 | 2 | 1352 | 348.8 | 684.689 | 2385.489 | 0 | 0 | 2385.489 | 0 | 0 | 0 | 2385.489 | 800 | 1000 | 585.489 | 0 | 0 | 0 | 0 | 2.2131 | 0 | 2.2131 | 0.44262 | 0.44262
1 | 12 | 23 | 3 | 1256 | 348.8 | 662.017 | 2266.817 | 2.1529 | 0 | 2264.6641 | 0 | 0 | 0 | 2264.6641 | 800 | 1000 | 464.6641 | 0 | 0 | 0 | 0 | 2.101 | 8.6116 | -6.5106 | -1.3021 | 0.031906
1 | 12 | 23 | 4 | 1246 | 348.8 | 684.969 | 2279.769 | 2.1529 | 0 | 2277.6161 | 0 | 0 | 0 | 2277.6161 | 800 | 1000 | 477.6161 | 0 | 0 | 0 | 0 | 2.113 | 8.6116 | -6.4986 | -1.2997 | 0.031597
1 | 12 | 23 | 5 | 1224 | 349.8 | 664.517 | 2238.317 | 6.4587 | 0 | 2231.8583 | 0 | 0 | 0 | 2231.8583 | 800 | 1000 | 431.8583 | 0 | 0 | 0 | 0 | 2.0706 | 25.8348 | -23.7643 | -4.7529 | 0.032595
1 | 12 | 23 | 6 | 1326 | 351.1 | 688.489 | 2365.589 | 10.7645 | 0 | 2354.8245 | 0 | 0 | 0 | 2354.8245 | 800 | 1000 | 554.8245 | 0 | 0 | 0 | 0 | 2.1847 | 43.0581 | -40.8734 | -8.1747 | 0.036526
1 | 12 | 23 | 7 | 1710 | 912 | 667.234 | 3289.234 | 19.3761 | 0 | 3269.8579 | 0 | 0 | 0 | 3269.8579 | 800 | 1000 | 1469.8579 | 0 | 0 | 0 | 0 | 3.0336 | 77.5045 | -74.4709 | -14.8942 | 0.042091
1 | 12 | 23 | 8 | 2182 | 498.4 | 814.908 | 3495.308 | 19.3761 | 53.5345 | 3422.3973 | 0 | 0 | 0 | 3422.3973 | 800 | 1000 | 1622.3973 | 0 | 0 | 0 | 0 | 3.1751 | 77.5045 | -74.3294 | -14.8659 | 0.02799
1 | 12 | 23 | 9 | 1978 | 996.8 | 814.908 | 3789.708 | 17.2232 | 243.8801 | 3528.6046 | 0 | 0 | 0 | 3528.6046 | 800 | 1000 | 1728.6046 | 0 | 0 | 0 | 0 | 3.2736 | 68.8929 | -65.6193 | -13.1239 | -0.012836
1 | 12 | 23 | 10 | 1552 | 1123.8 | 814.908 | 3490.708 | 17.2232 | 384.0716 | 3089.4132 | 0 | 0 | 0 | 3089.4132 | 800 | 1000 | 1289.4132 | 0 | 0 | 0 | 0 | 2.8662 | 68.8929 | -66.0267 | -13.2053 | -0.041388
1 | 12 | 23 | 11 | 1528 | 1039.1 | 814.908 | 3382.008 | 21.529 | 511.4347 | 2849.0442 | 0 | 0 | 0 | 2849.0442 | 800 | 1000 | 1049.0442 | 0 | 0 | 0 | 0 | 2.6432 | 86.1161 | -83.473 | -16.6946 | -0.052485
1 | 12 | 23 | 12 | 1504 | 1036.3 | 814.908 | 3355.208 | 90.422 | 578.6289 | 2686.1572 | 0 | 0 | 0 | 2686.1572 | 800 | 1000 | 886.1572 | 0 | 0 | 0 | 0 | 2.4921 | 361.6878 | -359.1957 | -71.8391 | -0.058434
1 | 12 | 23 | 13 | 1510 | 1028.1 | 814.908 | 3353.008 | 307.8652 | 568.2364 | 2476.9064 | 0 | 0 | 0 | 2476.9064 | 800 | 1000 | 676.9064 | 0 | 0 | 0 | 0 | 2.2979 | 1231.4609 | -1229.1629 | -245.8326 | -0.049816
1 | 12 | 23 | 14 | 1498 | 1015.3 | 814.908 | 3328.208 | 409.0517 | 486.6382 | 2432.5181 | 0 | 0 | 0 | 2432.5181 | 800 | 1000 | 632.5181 | 0 | 0 | 0 | 0 | 2.2567 | 1636.2067 | -1633.95 | -326.79 | -0.024974
1 | 12 | 23 | 15 | 1558 | 506.7 | 814.908 | 2879.608 | 396.1343 | 380.9183 | 2102.5554 | 0 | 0 | 0 | 2102.5554 | 800 | 1000 | 302.5554 | 0 | 0 | 0 | 0 | 1.9506 | 1584.537 | -1582.5864 | -316.5173 | -0.018733
1 | 12 | 23 | 16 | 1768 | 498.4 | 814.908 | 3081.308 | 294.9478 | 217.8455 | 2568.5147 | 0 | 0 | 0 | 2568.5147 | 800 | 1000 | 768.5147 | 0 | 0 | 0 | 0 | 2.3829 | 1179.7912 | -1177.4083 | -235.4817 | -0.009383
1 | 12 | 23 | 17 | 2386 | 498.4 | 662.427 | 3546.827 | 312.171 | 47.4051 | 3187.2509 | 0 | 0 | 0 | 3187.2509 | 800 | 1000 | 1387.2509 | 0 | 0 | 0 | 0 | 2.9569 | 1248.6841 | -1245.7271 | -249.1454 | 0.04549
1 | 12 | 23 | 18 | 3444 | 364.6 | 656.295 | 4464.895 | 294.9478 | 0 | 4169.9472 | 0 | 0 | 0 | 4169.9472 | 800 | 1000 | 2369.9472 | 0 | 0 | 0 | 0 | 3.8686 | 1179.7912 | -1175.9225 | -235.1845 | 0.060461
1 | 12 | 23 | 19 | 3912 | 348.8 | 677.074 | 4937.874 | 234.6665 | 0 | 4703.2075 | 0 | 0 | 0 | 4703.2075 | 800 | 1000 | 2903.2075 | 0 | 0 | 0 | 0 | 4.3634 | 938.666 | -934.3026 | -186.8605 | 0.064848
1 | 12 | 23 | 20 | 3600 | 348.8 | 659.373 | 4608.173 | 182.9968 | 0 | 4425.1762 | 0 | 0 | 0 | 4425.1762 | 800 | 1000 | 2625.1762 | 0 | 0 | 0 | 0 | 4.1054 | 731.9872 | -727.8818 | -145.5764 | 0.062285
1 | 12 | 23 | 21 | 3396 | 348.8 | 682.092 | 4426.892 | 241.1252 | 0 | 4185.7668 | 0 | 0 | 0 | 4185.7668 | 800 | 1000 | 2385.7668 | 0 | 0 | 0 | 0 | 3.8833 | 964.5008 | -960.6175 | -192.1235 | 0.059088
1 | 12 | 23 | 22 | 3076 | 348.8 | 662.608 | 4087.408 | 232.5136 | 0 | 3854.8944 | 0 | 0 | 0 | 3854.8944 | 800 | 1000 | 2054.8944 | 0 | 0 | 0 | 0 | 3.5763 | 930.0544 | -926.478 | -185.2956 | 0.04808
1 | 12 | 23 | 23 | 2520 | 348.8 | 683.842 | 3552.642 | 223.902 | 0 | 3328.74 | 0 | 0 | 0 | 3328.74 | 800 | 1000 | 1528.74 | 0 | 0 | 0 | 0 | 3.0882 | 895.6079 | -892.5197 | -178.5039 | 0.045131
1 | 12 | 23 | 24 | 2058 | 348.8 | 663.709 | 3070.509 | 155.0091 | 0 | 2915.4999 | 0 | 0 | 0 | 2915.4999 | 800 | 1000 | 1115.4999 | 0 | 0 | 0 | 0 | 2.7048 | 620.0362 | -617.3314 | -123.4663 | 0.038179
1 | 12 | 24 | 1 | 1536 | 349.5 | 685.532 | 2571.032 | 161.4678 | 0 | 2409.5642 | 0 | 0 | 0 | 2409.5642 | 800 | 1000 | 609.5642 | 0 | 0 | 0 | 0 | 2.2355 | 645.8711 | -643.6356 | -128.7271 | 0.03537
1 | 12 | 24 | 2 | 1338 | 350.4 | 665.569 | 2353.969 | 210.9846 | 0 | 2142.9844 | 0 | 0 | 0 | 2142.9844 | 800 | 1000 | 342.9844 | 0 | 0 | 0 | 0 | 1.9881 | 843.9382 | -841.9501 | -168.39 | 0.032187
1 | 12 | 24 | 3 | 1240 | 350.3 | 688.421 | 2278.721 | 266.96 | 0 | 2011.761 | 0 | 0 | 0 | 2011.761 | 800 | 1000 | 211.761 | 0 | 0 | 0 | 0 | 1.8664 | 1067.8402 | -1065.9738 | -213.1948 | 0.029219
1 | 12 | 24 | 4 | 1232 | 351.3 | 666.488 | 2249.788 | 411.2046 | 0 | 1838.5834 | 0 | 0 | 0 | 1838.5834 | 800 | 1000 | 38.5834 | 0 | 0 | 0 | 0 | 1.7057 | 1644.8183 | -1643.1126 | -328.6225 | 0.028
1 | 12 | 24 | 5 | 1222 | 350.6 | 689.338 | 2261.938 | 477.9446 | 0 | 1783.9934 | 0 | 0 | 0 | 1783.9934 | 800 | 983.9934 | 0 | 0 | 0 | 0 | 0 | 1.6551 | 1911.7784 | -1910.1233 | -382.0247 | 0.029789
1 | 12 | 24 | 6 | 1324 | 351.4 | 667.302 | 2342.702 | 378.911 | 0 | 1963.791 | 0 | 0 | 0 | 1963.791 | 800 | 1000 | 163.791 | 0 | 0 | 0 | 0 | 1.8219 | 1515.6441 | -1513.8222 | -302.7644 | 0.035459
1 | 12 | 24 | 7 | 1660 | 350.6 | 689.616 | 2700.216 | 307.8652 | 0 | 2392.3508 | 0 | 0 | 0 | 2392.3508 | 800 | 1000 | 592.3508 | 0 | 0 | 0 | 0 | 2.2195 | 1231.4609 | -1229.2414 | -245.8483 | 0.040576
1 | 12 | 24 | 8 | 2126 | 351.2 | 668.166 | 3145.366 | 346.6175 | 51.6428 | 2747.1058 | 0 | 0 | 0 | 2747.1058 | 800 | 1000 | 947.1058 | 0 | 0 | 0 | 0 | 2.5486 | 1386.4699 | -1383.9213 | -276.7843 | 0.028116
1 | 12 | 24 | 9 | 1956 | 350.2 | 688.324 | 2994.524 | 299.2536 | 224.1198 | 2471.1506 | 0 | 0 | 0 | 2471.1506 | 800 | 1000 | 671.1506 | 0 | 0 | 0 | 0 | 2.2926 | 1197.0144 | -1194.7218 | -238.9444 | -0.010028
1 | 12 | 24 | 10 | 1528 | 351.1 | 660.095 | 2539.195 | 312.171 | 365.9552 | 1861.0688 | 0 | 0 | 0 | 1861.0688 | 800 | 1000 | 61.0688 | 0 | 0 | 0 | 0 | 1.7266 | 1248.6841 | -1246.9575 | -249.3915 | -0.042726
1 | 12 | 24 | 11 | 1502 | 350.4 | 672.979 | 2525.379 | 462.8743 | 451.4566 | 1611.0482 | 0 | 0 | 0 | 1611.0482 | 800 | 811.0482 | 0 | 0 | 0 | 0 | 0 | 1.4946 | 1851.4971 | -1850.0025 | -370.0005 | -0.060087
1 | 12 | 24 | 12 | 1472 | 351.5 | 651.43 | 2474.93 | 490.862 | 423.1709 | 1560.897 | 0 | 0 | 0 | 1560.897 | 800 | 760.897 | 0 | 0 | 0 | 0 | 0 | 1.4481 | 1963.4481 | -1962 | -392.4 | -0.070003
1 | 12 | 24 | 13 | 1452 | 350.9 | 660.3 | 2463.2 | 510.2382 | 364.0984 | 1588.8635 | 0 | 0 | 0 | 1588.8635 | 800 | 788.8635 | 0 | 0 | 0 | 0 | 0 | 1.4741 | 2040.9526 | -2039.4786 | -407.8957 | -0.070822
1 | 12 | 24 | 14 | 1432 | 352.4 | 639.899 | 2424.299 | 585.5898 | 330.6777 | 1508.0316 | 0 | 0 | 0 | 1508.0316 | 800 | 708.0316 | 0 | 0 | 0 | 0 | 0 | 1.3991 | 2342.3591 | -2340.9601 | -468.192 | -0.06052
1 | 12 | 24 | 15 | 1490 | 351.7 | 654.748 | 2496.448 | 602.813 | 271.9994 | 1621.6356 | 0 | 0 | 0 | 1621.6356 | 800 | 821.6356 | 0 | 0 | 0 | 0 | 0 | 1.5045 | 2411.252 | -2409.7476 | -481.9495 | -0.04327
1 | 12 | 24 | 16 | 1702 | 353.1 | 644.746 | 2699.846 | 514.544 | 158.1096 | 2027.1925 | 0 | 0 | 0 | 2027.1925 | 800 | 1000 | 227.1925 | 0 | 0 | 0 | 0 | 1.8807 | 2058.1758 | -2056.2951 | -411.259 | -0.016532
1 | 12 | 24 | 17 | 2342 | 351.9 | 669.609 | 3363.509 | 346.6175 | 35.6537 | 2981.2379 | 0 | 0 | 0 | 2981.2379 | 800 | 1000 | 1181.2379 | 0 | 0 | 0 | 0 | 2.7658 | 1386.4699 | -1383.7041 | -276.7408 | 0.044746
1 | 12 | 24 | 18 | 3416 | 352.7 | 660.015 | 4428.715 | 221.7491 | 0 | 4206.9659 | 0 | 0 | 0 | 4206.9659 | 800 | 1000 | 2406.9659 | 0 | 0 | 0 | 0 | 3.903 | 886.9963 | -883.0933 | -176.6187 | 0.067708
1 | 12 | 24 | 19 | 3840 | 350.9 | 686.45 | 4877.35 | 251.8897 | 0 | 4625.4603 | 0 | 0 | 0 | 4625.4603 | 800 | 1000 | 2825.4603 | 0 | 0 | 0 | 0 | 4.2912 | 1007.5589 | -1003.2677 | -200.6535 | 0.065225
1 | 12 | 24 | 20 | 3572 | 351.4 | 666.906 | 4590.306 | 251.8897 | 0 | 4338.4163 | 0 | 0 | 0 | 4338.4163 | 800 | 1000 | 2538.4163 | 0 | 0 | 0 | 0 | 4.0249 | 1007.5589 | -1003.534 | -200.7068 | 0.060857
1 | 12 | 24 | 21 | 3382 | 350.3 | 688.915 | 4421.215 | 219.5962 | 0 | 4201.6188 | 0 | 0 | 0 | 4201.6188 | 800 | 1000 | 2401.6188 | 0 | 0 | 0 | 0 | 3.898 | 878.3847 | -874.4867 | -174.8973 | 0.055312
1 | 12 | 24 | 22 | 3068 | 351 | 666.403 | 4085.403 | 206.6787 | 0 | 3878.7243 | 0 | 0 | 0 | 3878.7243 | 800 | 1000 | 2078.7243 | 0 | 0 | 0 | 0 | 3.5985 | 826.715 | -823.1165 | -164.6233 | 0.048711
1 | 12 | 24 | 23 | 2514 | 350 | 686.798 | 3550.798 | 251.8897 | 0 | 3298.9083 | 0 | 0 | 0 | 3298.9083 | 800 | 1000 | 1498.9083 | 0 | 0 | 0 | 0 | 3.0605 | 1007.5589 | -1004.4984 | -200.8997 | 0.043089
1 | 12 | 24 | 24 | 2054 | 350.6 | 664.685 | 3069.285 | 320.7826 | 0 | 2748.5024 | 0 | 0 | 0 | 2748.5024 | 800 | 1000 | 948.5024 | 0 | 0 | 0 | 0 | 2.5499 | 1283.1305 | -1280.5806 | -256.1161 | 0.035742
1 | 12 | 25 | 1 | 1526 | 349.7 | 685.916 | 2561.616 | 299.2536 | 0 | 2262.3624 | 0 | 0 | 0 | 2262.3624 | 800 | 1000 | 462.3624 | 0 | 0 | 0 | 0 | 2.0989 | 1197.0144 | -1194.9155 | -238.9831 | 0.034389
1 | 12 | 25 | 2 | 1316 | 351 | 660.238 | 2327.238 | 243.2781 | 0 | 2083.9599 | 0 | 0 | 0 | 2083.9599 | 800 | 1000 | 283.9599 | 0 | 0 | 0 | 0 | 1.9334 | 973.1124 | -971.1791 | -194.2358 | 0.030465
1 | 12 | 25 | 3 | 1218 | 350.5 | 678.662 | 2247.162 | 247.5839 | 0 | 1999.5781 | 0 | 0 | 0 | 1999.5781 | 800 | 1000 | 199.5781 | 0 | 0 | 0 | 0 | 1.8551 | 990.3357 | -988.4806 | -197.6961 | 0.028009
1 | 12 | 25 | 4 | 1200 | 352.1 | 655.134 | 2207.234 | 443.4981 | 0 | 1763.7359 | 0 | 0 | 0 | 1763.7359 | 800 | 963.7359 | 0 | 0 | 0 | 0 | 0 | 1.6363 | 1773.9926 | -1772.3563 | -354.4713 | 0.027294
1 | 12 | 25 | 5 | 1178 | 351.7 | 668.088 | 2197.788 | 490.862 | 0 | 1706.926 | 0 | 0 | 0 | 1706.926 | 800 | 906.926 | 0 | 0 | 0 | 0 | 0 | 1.5836 | 1963.4481 | -1961.8645 | -392.3729 | 0.027297
1 | 12 | 25 | 6 | 1276 | 353.6 | 648.92 | 2278.52 | 430.5807 | 0 | 1847.9393 | 0 | 0 | 0 | 1847.9393 | 800 | 1000 | 47.9393 | 0 | 0 | 0 | 0 | 1.7144 | 1722.3229 | -1720.6085 | -344.1217 | 0.029063
1 | 12 | 25 | 7 | 1614 | 352.8 | 662.42 | 2629.22 | 564.0607 | 0 | 2065.1593 | 0 | 0 | 0 | 2065.1593 | 800 | 1000 | 265.1593 | 0 | 0 | 0 | 0 | 1.9159 | 2256.243 | -2254.327 | -450.8654 | 0.03272
1 | 12 | 25 | 8 | 2048 | 359 | 644.65 | 3051.65 | 691.0821 | 54.3018 | 2306.2662 | 0 | 0 | 0 | 2306.2662 | 800 | 1000 | 506.2662 | 0 | 0 | 0 | 0 | 2.1396 | 2764.3282 | -2762.1886 | -552.4377 | 0.0278
1 | 12 | 25 | 9 | 1874 | 358.3 | 654.851 | 2887.151 | 678.1646 | 243.376 | 1965.6103 | 0 | 0 | 0 | 1965.6103 | 800 | 1000 | 165.6103 | 0 | 0 | 0 | 0 | 1.8236 | 2712.6585 | -2710.835 | -542.167 | 0.0027022
1 | 12 | 25 | 10 | 1452 | 361.8 | 636.916 | 2450.716 | 712.6111 | 363.0817 | 1375.0232 | 0 | 0 | 0 | 1375.0232 | 800 | 575.0232 | 0 | 0 | 0 | 0 | 0 | 1.2757 | 2850.4444 | -2849.1687 | -569.8337 | -0.016664
1 | 12 | 25 | 11 | 1436 | 357.8 | 647.972 | 2441.772 | 645.8711 | 498.4567 | 1297.4443 | 0 | 0 | 0 | 1297.4443 | 800 | 497.4443 | 0 | 0 | 0 | 0 | 0 | 1.2037 | 2583.4843 | -2582.2806 | -516.4561 | -0.03951
1 | 12 | 25 | 12 | 1414 | 360.9 | 635.663 | 2410.563 | 527.4614 | 586.2758 | 1296.8258 | 0 | 0 | 0 | 1296.8258 | 800 | 496.8258 | 0 | 0 | 0 | 0 | 0 | 1.2031 | 2109.8455 | -2108.6424 | -421.7285 | -0.043714
1 | 12 | 25 | 13 | 1420 | 358.4 | 644.582 | 2422.982 | 413.3575 | 615.9878 | 1393.6367 | 0 | 0 | 0 | 1393.6367 | 800 | 593.6367 | 0 | 0 | 0 | 0 | 0 | 1.2929 | 1653.43 | -1652.137 | -330.4274 | -0.0059919
1 | 12 | 25 | 14 | 1382 | 363.2 | 629.788 | 2374.988 | 290.642 | 567.9246 | 1516.4214 | 0 | 0 | 0 | 1516.4214 | 800 | 716.4214 | 0 | 0 | 0 | 0 | 0 | 1.4068 | 1162.5679 | -1161.1611 | -232.2322 | 0.0073808
1 | 12 | 25 | 15 | 1430 | 358 | 635.295 | 2423.295 | 355.2291 | 449.9253 | 1618.1406 | 0 | 0 | 0 | 1618.1406 | 800 | 818.1406 | 0 | 0 | 0 | 0 | 0 | 1.5012 | 1420.9164 | -1419.4152 | -283.883 | 0.013875
1 | 12 | 25 | 16 | 1644 | 363.8 | 626.298 | 2634.098 | 477.9446 | 289.1806 | 1866.9728 | 0 | 0 | 0 | 1866.9728 | 800 | 1000 | 66.9728 | 0 | 0 | 0 | 0 | 1.7321 | 1911.7784 | -1910.0463 | -382.0093 | 0.023857
1 | 12 | 25 | 17 | 2274 | 363.2 | 641.087 | 3278.287 | 637.2595 | 69.071 | 2571.9566 | 0 | 0 | 0 | 2571.9566 | 800 | 1000 | 771.9566 | 0 | 0 | 0 | 0 | 2.3861 | 2549.0379 | -2546.6517 | -509.3303 | 0.04351
1 | 12 | 25 | 18 | 3348 | 356.2 | 638.98 | 4343.18 | 574.8253 | 0 | 3768.3547 | 0 | 0 | 0 | 3768.3547 | 800 | 1000 | 1968.3547 | 0 | 0 | 0 | 0 | 3.4961 | 2299.301 | -2295.805 | -459.161 | 0.055532
1 | 12 | 25 | 19 | 3762 | 354.3 | 660.081 | 4776.381 | 536.073 | 0 | 4240.308 | 0 | 0 | 0 | 4240.308 | 800 | 1000 | 2440.308 | 0 | 0 | 0 | 0 | 3.9339 | 2144.292 | -2140.3581 | -428.0716 | 0.059245
1 | 12 | 25 | 20 | 3506 | 356 | 646.219 | 4508.219 | 402.593 | 0 | 4105.626 | 0 | 0 | 0 | 4105.626 | 800 | 1000 | 2305.626 | 0 | 0 | 0 | 0 | 3.809 | 1610.3719 | -1606.5629 | -321.3126 | 0.057396
1 | 12 | 25 | 21 | 3324 | 354.3 | 664.923 | 4343.223 | 258.3484 | 0 | 4084.8746 | 0 | 0 | 0 | 4084.8746 | 800 | 1000 | 2284.8746 | 0 | 0 | 0 | 0 | 3.7897 | 1033.3937 | -1029.604 | -205.9208 | 0.052689
1 | 12 | 25 | 22 | 3018 | 354.6 | 650.698 | 4023.298 | 170.0794 | 0 | 3853.2186 | 0 | 0 | 0 | 3853.2186 | 800 | 1000 | 2053.2186 | 0 | 0 | 0 | 0 | 3.5748 | 680.3175 | -676.7427 | -135.3485 | 0.050392
1 | 12 | 25 | 23 | 2466 | 353.4 | 669.286 | 3488.686 | 120.5626 | 0 | 3368.1234 | 0 | 0 | 0 | 3368.1234 | 800 | 1000 | 1568.1234 | 0 | 0 | 0 | 0 | 3.1247 | 482.2504 | -479.1257 | -95.8251 | 0.044504
1 | 12 | 25 | 24 | 2014 | 353.6 | 654.266 | 3021.866 | 146.3974 | 0 | 2875.4686 | 0 | 0 | 0 | 2875.4686 | 800 | 1000 | 1075.4686 | 0 | 0 | 0 | 0 | 2.6677 | 585.5898 | -582.9221 | -116.5844 | 0.035507
1 | 12 | 26 | 1 | 1562 | 451.7 | 678.187 | 2691.887 | 163.6207 | 0 | 2528.2663 | 0 | 0 | 0 | 2528.2663 | 800 | 1000 | 728.2663 | 0 | 0 | 0 | 0 | 2.3456 | 654.4827 | -652.1371 | -130.4274 | 0.034438
1 | 12 | 26 | 2 | 1320 | 451.4 | 660.085 | 2431.485 | 122.7155 | 0 | 2308.7695 | 0 | 0 | 0 | 2308.7695 | 800 | 1000 | 508.7695 | 0 | 0 | 0 | 0 | 2.1419 | 490.862 | -488.7201 | -97.744 | 0.031684
1 | 12 | 26 | 3 | 1210 | 451.8 | 675.311 | 2337.111 | 148.5503 | 0 | 2188.5607 | 0 | 0 | 0 | 2188.5607 | 800 | 1000 | 388.5607 | 0 | 0 | 0 | 0 | 2.0304 | 594.2014 | -592.171 | -118.4342 | 0.030048
1 | 12 | 26 | 4 | 1194 | 452.4 | 654.408 | 2300.808 | 103.3394 | 0 | 2197.4686 | 0 | 0 | 0 | 2197.4686 | 800 | 1000 | 397.4686 | 0 | 0 | 0 | 0 | 2.0387 | 413.3575 | -411.3188 | -82.2638 | 0.02983
1 | 12 | 26 | 5 | 1186 | 451.6 | 672.794 | 2310.394 | 116.2568 | 0 | 2194.1372 | 0 | 0 | 0 | 2194.1372 | 800 | 1000 | 394.1372 | 0 | 0 | 0 | 0 | 2.0356 | 465.0272 | -462.9916 | -92.5983 | 0.031147
1 | 12 | 26 | 6 | 1302 | 501.9 | 654.654 | 2458.554 | 58.1284 | 0 | 2400.4256 | 0 | 0 | 0 | 2400.4256 | 800 | 1000 | 600.4256 | 0 | 0 | 0 | 0 | 2.227 | 232.5136 | -230.2866 | -46.0573 | 0.039562
1 | 12 | 26 | 7 | 1716 | 958.6 | 814.908 | 3489.508 | 32.2936 | 0 | 3457.2144 | 0 | 0 | 0 | 3457.2144 | 800 | 1000 | 1657.2144 | 0 | 0 | 0 | 0 | 3.2074 | 129.1742 | -125.9668 | -25.1934 | 0.056623
1 | 12 | 26 | 8 | 2276 | 955 | 963.03 | 4194.03 | 15.0703 | 35.3312 | 4143.6284 | 0 | 0 | 0 | 4143.6284 | 800 | 1000 | 2343.6284 | 0 | 0 | 0 | 0 | 3.8442 | 60.2813 | -56.4371 | -11.2874 | 0.055911
1 | 12 | 26 | 9 | 2190 | 1924.1 | 1217.228 | 5331.328 | 15.0703 | 166.5483 | 5149.7094 | 0 | 0 | 0 | 5149.7094 | 800 | 1000 | 3349.7094 | 0 | 0 | 0 | 0 | 4.7776 | 60.2813 | -55.5037 | -11.1007 | 0.041535
1 | 12 | 26 | 10 | 1846 | 1961.8 | 1242.518 | 5050.318 | 23.6819 | 237.7048 | 4788.9313 | 0 | 0 | 0 | 4788.9313 | 800 | 1000 | 2988.9313 | 0 | 0 | 0 | 0 | 4.4429 | 94.7278 | -90.2849 | -18.057 | -0.012479
1 | 12 | 26 | 11 | 1842 | 2039.4 | 1242.518 | 5123.918 | 45.211 | 336.6656 | 4742.0414 | 0 | 0 | 0 | 4742.0414 | 800 | 1000 | 2942.0414 | 0 | 0 | 0 | 0 | 4.3994 | 180.8439 | -176.4445 | -35.2889 | -0.04934
1 | 12 | 26 | 12 | 1838 | 2086.6 | 1242.518 | 5167.118 | 30.1407 | 322.6038 | 4814.3735 | 0 | 0 | 0 | 4814.3735 | 800 | 1000 | 3014.3735 | 0 | 0 | 0 | 0 | 4.4665 | 120.5626 | -116.0961 | -23.2192 | -0.056131
1 | 12 | 26 | 13 | 1800 | 2025.5 | 1217.228 | 5042.728 | 12.9174 | 310.5124 | 4719.2981 | 0 | 0 | 0 | 4719.2981 | 800 | 1000 | 2919.2981 | 0 | 0 | 0 | 0 | 4.3783 | 51.6697 | -47.2914 | -9.4583 | -0.057136
1 | 12 | 26 | 14 | 1760 | 2122.6 | 1242.518 | 5125.118 | 2.1529 | 274.2692 | 4848.6959 | 0 | 0 | 0 | 4848.6959 | 800 | 1000 | 3048.6959 | 0 | 0 | 0 | 0 | 4.4983 | 8.6116 | -4.1133 | -0.82266 | -0.049843
1 | 12 | 26 | 15 | 1798 | 2071.1 | 1242.518 | 5111.618 | 2.1529 | 160.9997 | 4948.4654 | 0 | 0 | 0 | 4948.4654 | 800 | 1000 | 3148.4654 | 0 | 0 | 0 | 0 | 4.5909 | 8.6116 | -4.0207 | -0.80414 | -0.036582
1 | 12 | 26 | 16 | 1994 | 2048.5 | 1242.518 | 5285.018 | 0 | 122.4852 | 5162.5328 | 0 | 0 | 0 | 5162.5328 | 800 | 1000 | 3362.5328 | 0 | 0 | 0 | 0 | 4.7895 | 0 | 4.7895 | 0.9579 | 0.9579
1 | 12 | 26 | 17 | 2626 | 2024.1 | 1242.518 | 5892.618 | 0 | 29.6646 | 5862.9534 | 0 | 0 | 0 | 5862.9534 | 800 | 1000 | 4000 | 62.9534 | 0 | 0 | 0 | 5.4393 | 0 | 5.4393 | 1.0879 | 1.0879
1 | 12 | 26 | 18 | 3676 | 1676.1 | 646.815 | 5998.915 | 0 | 0 | 5998.915 | 0 | 0 | 0 | 5998.915 | 800 | 1000 | 4000 | 198.915 | 0 | 0 | 0 | 5.5654 | 0 | 5.5654 | 1.1131 | 1.1131
1 | 12 | 26 | 19 | 4098 | 1265.2 | 639.078 | 6002.278 | 0 | 0 | 6002.278 | 0 | 0 | 0 | 6002.278 | 800 | 1000 | 4000 | 202.278 | 0 | 0 | 0 | 5.5686 | 0 | 5.5686 | 1.1137 | 1.1137
1 | 12 | 26 | 20 | 3850 | 1273.1 | 656.792 | 5779.892 | 0 | 0 | 5779.892 | 0 | 0 | 0 | 5779.892 | 800 | 1000 | 3979.892 | 0 | 0 | 0 | 0 | 5.3622 | 0 | 5.3622 | 1.0724 | 1.0724
1 | 12 | 26 | 21 | 3660 | 958.9 | 644.37 | 5263.27 | 0 | 0 | 5263.27 | 0 | 0 | 0 | 5263.27 | 800 | 1000 | 3463.27 | 0 | 0 | 0 | 0 | 4.883 | 0 | 4.883 | 0.97659 | 0.97659
1 | 12 | 26 | 22 | 3350 | 918.6 | 662.989 | 4931.589 | 12.9174 | 0 | 4918.6716 | 0 | 0 | 0 | 4918.6716 | 800 | 1000 | 3118.6716 | 0 | 0 | 0 | 0 | 4.5633 | 51.6697 | -47.1064 | -9.4213 | 0.05727
1 | 12 | 26 | 23 | 2736 | 498.4 | 651.48 | 3885.88 | 73.1987 | 0 | 3812.6813 | 0 | 0 | 0 | 3812.6813 | 800 | 1000 | 2012.6813 | 0 | 0 | 0 | 0 | 3.5372 | 292.7949 | -289.2577 | -57.8515 | 0.047896
1 | 12 | 26 | 24 | 2164 | 448.5 | 675.052 | 3287.552 | 191.6084 | 0 | 3095.9436 | 0 | 0 | 0 | 3095.9436 | 800 | 1000 | 1295.9436 | 0 | 0 | 0 | 0 | 2.8722 | 766.4337 | -763.5614 | -152.7123 | 0.03855
1 | 12 | 27 | 1 | 1560 | 448.5 | 659.612 | 2668.112 | 294.9478 | 0 | 2373.1642 | 0 | 0 | 0 | 2373.1642 | 800 | 1000 | 573.1642 | 0 | 0 | 0 | 0 | 2.2017 | 1179.7912 | -1177.5895 | -235.5179 | 0.036809
1 | 12 | 27 | 2 | 1338 | 448.5 | 681.753 | 2468.253 | 297.1007 | 0 | 2171.1523 | 0 | 0 | 0 | 2171.1523 | 800 | 1000 | 371.1523 | 0 | 0 | 0 | 0 | 2.0143 | 1188.4028 | -1186.3885 | -237.2777 | 0.035186
1 | 12 | 27 | 3 | 1234 | 448.5 | 662.392 | 2344.892 | 376.7581 | 0 | 1968.1339 | 0 | 0 | 0 | 1968.1339 | 800 | 1000 | 168.1339 | 0 | 0 | 0 | 0 | 1.8259 | 1507.0325 | -1505.2066 | -301.0413 | 0.033587
1 | 12 | 27 | 4 | 1220 | 448.5 | 684.45 | 2352.95 | 299.2536 | 0 | 2053.6964 | 0 | 0 | 0 | 2053.6964 | 800 | 1000 | 253.6964 | 0 | 0 | 0 | 0 | 1.9053 | 1197.0144 | -1195.1091 | -239.0218 | 0.033638
1 | 12 | 27 | 5 | 1214 | 448.5 | 663.948 | 2326.448 | 310.0181 | 0 | 2016.4299 | 0 | 0 | 0 | 2016.4299 | 800 | 1000 | 216.4299 | 0 | 0 | 0 | 0 | 1.8707 | 1240.0725 | -1238.2017 | -247.6403 | 0.035886
1 | 12 | 27 | 6 | 1332 | 498.4 | 684.247 | 2514.647 | 368.1465 | 0 | 2146.5005 | 0 | 0 | 0 | 2146.5005 | 800 | 1000 | 346.5005 | 0 | 0 | 0 | 0 | 1.9914 | 1472.5861 | -1470.5947 | -294.1189 | 0.044254
1 | 12 | 27 | 7 | 1724 | 898.4 | 814.908 | 3437.308 | 266.96 | 0 | 3170.348 | 0 | 0 | 0 | 3170.348 | 800 | 1000 | 1370.348 | 0 | 0 | 0 | 0 | 2.9413 | 1067.8402 | -1064.8989 | -212.9798 | 0.054767
1 | 12 | 27 | 8 | 2312 | 852.9 | 963.03 | 4127.93 | 365.9936 | 46.1535 | 3715.7829 | 0 | 0 | 0 | 3715.7829 | 800 | 1000 | 1915.7829 | 0 | 0 | 0 | 0 | 3.4473 | 1463.9744 | -1460.5272 | -292.1054 | 0.041471
1 | 12 | 27 | 9 | 2260 | 1794.2 | 1217.228 | 5271.428 | 417.6633 | 209.2783 | 4644.4864 | 0 | 0 | 0 | 4644.4864 | 800 | 1000 | 2844.4864 | 0 | 0 | 0 | 0 | 4.3089 | 1670.6532 | -1666.3443 | -333.2689 | 0.030711
1 | 12 | 27 | 10 | 1964 | 1794.2 | 1242.518 | 5000.718 | 525.3085 | 382.1201 | 4093.2895 | 0 | 0 | 0 | 4093.2895 | 800 | 1000 | 2293.2895 | 0 | 0 | 0 | 0 | 3.7975 | 2101.2339 | -2097.4364 | -419.4873 | -0.027336
1 | 12 | 27 | 11 | 2010 | 1794.2 | 1242.518 | 5046.718 | 592.0485 | 495.2445 | 3959.425 | 0 | 0 | 0 | 3959.425 | 800 | 1000 | 2159.425 | 0 | 0 | 0 | 0 | 3.6733 | 2368.194 | -2364.5206 | -472.9041 | -0.041012
1 | 12 | 27 | 12 | 1990 | 1794.2 | 1242.518 | 5026.718 | 648.024 | 535.9295 | 3842.7645 | 0 | 0 | 0 | 3842.7645 | 800 | 1000 | 2042.7645 | 0 | 0 | 0 | 0 | 3.5651 | 2592.0959 | -2588.5308 | -517.7062 | -0.045606
1 | 12 | 27 | 13 | 1952 | 1694.6 | 1217.228 | 4863.828 | 632.9537 | 526.8002 | 3704.0741 | 0 | 0 | 0 | 3704.0741 | 800 | 1000 | 1904.0741 | 0 | 0 | 0 | 0 | 3.4364 | 2531.8146 | -2528.3782 | -505.6756 | -0.0453
1 | 12 | 27 | 14 | 1910 | 1794.2 | 1242.518 | 4946.718 | 719.0698 | 496.4523 | 3731.1959 | 0 | 0 | 0 | 3731.1959 | 800 | 1000 | 1931.1959 | 0 | 0 | 0 | 0 | 3.4616 | 2876.2792 | -2872.8176 | -574.5635 | -0.040416
1 | 12 | 27 | 15 | 1936 | 1794.2 | 1242.518 | 4972.718 | 699.6937 | 413.267 | 3859.7574 | 0 | 0 | 0 | 3859.7574 | 800 | 1000 | 2059.7574 | 0 | 0 | 0 | 0 | 3.5809 | 2798.7747 | -2795.1938 | -559.0388 | -0.033243
1 | 12 | 27 | 16 | 2126 | 1794.2 | 1242.518 | 5162.718 | 645.8711 | 286.0539 | 4230.793 | 0 | 0 | 0 | 4230.793 | 800 | 1000 | 2430.793 | 0 | 0 | 0 | 0 | 3.9251 | 2583.4843 | -2579.5592 | -515.9118 | -0.013879
1 | 12 | 27 | 17 | 2742 | 1794.2 | 1242.518 | 5778.718 | 525.3085 | 71.2281 | 5182.1814 | 0 | 0 | 0 | 5182.1814 | 800 | 1000 | 3382.1814 | 0 | 0 | 0 | 0 | 4.8077 | 2101.2339 | -2096.4262 | -419.2852 | 0.040375
1 | 12 | 27 | 18 | 3808 | 1495.3 | 672.682 | 5975.982 | 374.6052 | 0 | 5601.3768 | 0 | 0 | 0 | 5601.3768 | 800 | 1000 | 3801.3768 | 0 | 0 | 0 | 0 | 5.1966 | 1498.4209 | -1493.2243 | -298.6449 | 0.07015
1 | 12 | 27 | 19 | 4276 | 1096.5 | 659.589 | 6032.089 | 348.7704 | 0 | 5683.3186 | 0 | 0 | 0 | 5683.3186 | 800 | 1000 | 3883.3186 | 0 | 0 | 0 | 0 | 5.2726 | 1395.0815 | -1389.8089 | -277.9618 | 0.083318
1 | 12 | 27 | 20 | 3968 | 1096.5 | 683.716 | 5748.216 | 301.4065 | 0 | 5446.8095 | 0 | 0 | 0 | 5446.8095 | 800 | 1000 | 3646.8095 | 0 | 0 | 0 | 0 | 5.0532 | 1205.626 | -1200.5728 | -240.1146 | 0.070515
1 | 12 | 27 | 21 | 3766 | 797.4 | 665.849 | 5229.249 | 219.5962 | 0 | 5009.6528 | 0 | 0 | 0 | 5009.6528 | 800 | 1000 | 3209.6528 | 0 | 0 | 0 | 0 | 4.6477 | 878.3847 | -873.737 | -174.7474 | 0.064121
1 | 12 | 27 | 22 | 3460 | 797.4 | 690.528 | 4947.928 | 361.6878 | 0 | 4586.2402 | 0 | 0 | 0 | 4586.2402 | 800 | 1000 | 2786.2402 | 0 | 0 | 0 | 0 | 4.2548 | 1446.7512 | -1442.4964 | -288.4993 | 0.059904
1 | 12 | 27 | 23 | 2838 | 498.4 | 669.711 | 4006.111 | 454.2627 | 0 | 3551.8483 | 0 | 0 | 0 | 3551.8483 | 800 | 1000 | 1751.8483 | 0 | 0 | 0 | 0 | 3.2952 | 1817.0506 | -1813.7554 | -362.7511 | 0.051635
1 | 12 | 27 | 24 | 2250 | 448.5 | 693.559 | 3392.059 | 460.7214 | 0 | 2931.3376 | 0 | 0 | 0 | 2931.3376 | 800 | 1000 | 1131.3376 | 0 | 0 | 0 | 0 | 2.7195 | 1842.8855 | -1840.166 | -368.0332 | 0.040987
1 | 12 | 28 | 1 | 1634 | 448.5 | 670.79 | 2753.29 | 581.284 | 0 | 2172.006 | 0 | 0 | 0 | 2172.006 | 800 | 1000 | 372.006 | 0 | 0 | 0 | 0 | 2.0151 | 2325.1359 | -2323.1208 | -464.6242 | 0.03064
1 | 12 | 28 | 2 | 1396 | 448.5 | 693.43 | 2537.93 | 555.4491 | 0 | 1982.4809 | 0 | 0 | 0 | 1982.4809 | 800 | 1000 | 182.4809 | 0 | 0 | 0 | 0 | 1.8392 | 2221.7965 | -2219.9573 | -443.9915 | 0.02832
1 | 12 | 28 | 3 | 1286 | 448.5 | 669.99 | 2404.49 | 592.0485 | 0 | 1812.4415 | 0 | 0 | 0 | 1812.4415 | 800 | 1000 | 12.4415 | 0 | 0 | 0 | 0 | 1.6815 | 2368.194 | -2366.5125 | -473.3025 | 0.026934
1 | 12 | 28 | 4 | 1272 | 448.5 | 693.601 | 2414.101 | 570.5195 | 0 | 1843.5815 | 0 | 0 | 0 | 1843.5815 | 800 | 1000 | 43.5815 | 0 | 0 | 0 | 0 | 1.7104 | 2282.0778 | -2280.3674 | -456.0735 | 0.026858
1 | 12 | 28 | 5 | 1268 | 449.5 | 671.526 | 2389.026 | 585.5898 | 0 | 1803.4362 | 0 | 0 | 0 | 1803.4362 | 800 | 1000 | 3.4362 | 0 | 0 | 0 | 0 | 1.6731 | 2342.3591 | -2340.686 | -468.1372 | 0.028501
1 | 12 | 28 | 6 | 1390 | 499.8 | 696.522 | 2586.322 | 566.2136 | 0 | 2020.1084 | 0 | 0 | 0 | 2020.1084 | 800 | 1000 | 220.1084 | 0 | 0 | 0 | 0 | 1.8741 | 2264.8546 | -2262.9804 | -452.5961 | 0.035568
1 | 12 | 28 | 7 | 1816 | 897.9 | 814.908 | 3528.808 | 544.6846 | 0 | 2984.1234 | 0 | 0 | 0 | 2984.1234 | 800 | 1000 | 1184.1234 | 0 | 0 | 0 | 0 | 2.7685 | 2178.7384 | -2175.9699 | -435.194 | 0.041745
1 | 12 | 28 | 8 | 2376 | 697.7 | 963.03 | 4036.73 | 553.2962 | 55.3665 | 3428.0673 | 0 | 0 | 0 | 3428.0673 | 800 | 1000 | 1628.0673 | 0 | 0 | 0 | 0 | 3.1804 | 2213.1849 | -2210.0045 | -442.0009 | 0.029869
1 | 12 | 28 | 9 | 2284 | 1794.2 | 1217.228 | 5295.428 | 592.0485 | 266.4105 | 4436.969 | 0 | 0 | 0 | 4436.969 | 800 | 1000 | 2636.969 | 0 | 0 | 0 | 0 | 4.1164 | 2368.194 | -2364.0776 | -472.8155 | -0.010823
1 | 12 | 28 | 10 | 1934 | 1794.2 | 1242.518 | 4970.718 | 630.8008 | 453.8255 | 3886.0918 | 0 | 0 | 0 | 3886.0918 | 800 | 1000 | 2086.0918 | 0 | 0 | 0 | 0 | 3.6053 | 2523.203 | -2519.5977 | -503.9195 | -0.033243
1 | 12 | 28 | 11 | 1944 | 1863.1 | 1242.518 | 5049.618 | 648.024 | 580.0364 | 3821.5576 | 0 | 0 | 0 | 3821.5576 | 800 | 1000 | 2021.5576 | 0 | 0 | 0 | 0 | 3.5454 | 2592.0959 | -2588.5505 | -517.7101 | -0.043962
1 | 12 | 28 | 12 | 1910 | 1883.9 | 1242.518 | 5036.418 | 682.4704 | 644.2813 | 3709.6662 | 0 | 0 | 0 | 3709.6662 | 800 | 1000 | 1909.6662 | 0 | 0 | 0 | 0 | 3.4416 | 2729.8818 | -2726.4402 | -545.288 | -0.048295
1 | 12 | 28 | 13 | 1844 | 1756.2 | 1217.228 | 4817.428 | 695.3879 | 639.7189 | 3482.3213 | 0 | 0 | 0 | 3482.3213 | 800 | 1000 | 1682.3213 | 0 | 0 | 0 | 0 | 3.2307 | 2781.5514 | -2778.3208 | -555.6642 | -0.046671
1 | 12 | 28 | 14 | 1798 | 1887.9 | 1242.518 | 4928.418 | 648.024 | 567.7503 | 3712.6437 | 0 | 0 | 0 | 3712.6437 | 800 | 1000 | 1912.6437 | 0 | 0 | 0 | 0 | 3.4444 | 2592.0959 | -2588.6516 | -517.7303 | -0.04167
1 | 12 | 28 | 15 | 1824 | 1887.3 | 1242.518 | 4953.818 | 484.4033 | 458.4087 | 4011.006 | 0 | 0 | 0 | 4011.006 | 800 | 1000 | 2211.006 | 0 | 0 | 0 | 0 | 3.7212 | 1937.6132 | -1933.8921 | -386.7784 | -0.031487
1 | 12 | 28 | 16 | 2016 | 1850.5 | 1242.518 | 5109.018 | 389.6756 | 265.4478 | 4453.8946 | 0 | 0 | 0 | 4453.8946 | 800 | 1000 | 2653.8946 | 0 | 0 | 0 | 0 | 4.1321 | 1558.7022 | -1554.5701 | -310.914 | -0.013365
1 | 12 | 28 | 17 | 2648 | 1818.5 | 1242.518 | 5709.018 | 389.6756 | 70.0428 | 5249.2996 | 0 | 0 | 0 | 5249.2996 | 800 | 1000 | 3449.2996 | 0 | 0 | 0 | 0 | 4.87 | 1558.7022 | -1553.8322 | -310.7664 | 0.04925
1 | 12 | 28 | 18 | 3728 | 1495.3 | 667.409 | 5890.709 | 340.1588 | 0 | 5550.5502 | 0 | 0 | 0 | 5550.5502 | 800 | 1000 | 3750.5502 | 0 | 0 | 0 | 0 | 5.1495 | 1360.6351 | -1355.4856 | -271.0971 | 0.070424
1 | 12 | 28 | 19 | 4156 | 1096.5 | 659.464 | 5911.964 | 329.3943 | 0 | 5582.5697 | 0 | 0 | 0 | 5582.5697 | 800 | 1000 | 3782.5697 | 0 | 0 | 0 | 0 | 5.1792 | 1317.577 | -1312.3978 | -262.4796 | 0.070806
1 | 12 | 28 | 20 | 3904 | 1096.5 | 685.147 | 5685.647 | 284.1833 | 0 | 5401.4637 | 0 | 0 | 0 | 5401.4637 | 800 | 1000 | 3601.4637 | 0 | 0 | 0 | 0 | 5.0112 | 1136.7331 | -1131.7219 | -226.3444 | 0.060345
1 | 12 | 28 | 21 | 3722 | 797.4 | 669.091 | 5188.491 | 260.5013 | 0 | 4927.9897 | 0 | 0 | 0 | 4927.9897 | 800 | 1000 | 3127.9897 | 0 | 0 | 0 | 0 | 4.5719 | 1042.0053 | -1037.4334 | -207.4867 | 0.05712
1 | 12 | 28 | 22 | 3418 | 797.4 | 694.205 | 4909.605 | 219.5962 | 0 | 4690.0088 | 0 | 0 | 0 | 4690.0088 | 800 | 1000 | 2890.0088 | 0 | 0 | 0 | 0 | 4.3511 | 878.3847 | -874.0336 | -174.8067 | 0.053084
1 | 12 | 28 | 23 | 2816 | 498.4 | 676.896 | 3991.296 | 206.6787 | 0 | 3784.6173 | 0 | 0 | 0 | 3784.6173 | 800 | 1000 | 1984.6173 | 0 | 0 | 0 | 0 | 3.5111 | 826.715 | -823.2038 | -164.6408 | 0.045164
1 | 12 | 28 | 24 | 2254 | 448.5 | 705.188 | 3407.688 | 206.6787 | 0 | 3201.0093 | 0 | 0 | 0 | 3201.0093 | 800 | 1000 | 1401.0093 | 0 | 0 | 0 | 0 | 2.9697 | 826.715 | -823.7453 | -164.7491 | 0.035323
1 | 12 | 29 | 1 | 1662 | 448.5 | 685.778 | 2796.278 | 215.2904 | 0 | 2580.9876 | 0 | 0 | 0 | 2580.9876 | 800 | 1000 | 780.9876 | 0 | 0 | 0 | 0 | 2.3945 | 861.1614 | -858.767 | -171.7534 | 0.031147
1 | 12 | 29 | 2 | 1436 | 448.5 | 712.127 | 2596.627 | 170.0794 | 0 | 2426.5476 | 0 | 0 | 0 | 2426.5476 | 800 | 1000 | 626.5476 | 0 | 0 | 0 | 0 | 2.2512 | 680.3175 | -678.0663 | -135.6133 | 0.028892
1 | 12 | 29 | 3 | 1338 | 448.6 | 688.461 | 2475.061 | 174.3852 | 0 | 2300.6758 | 0 | 0 | 0 | 2300.6758 | 800 | 1000 | 500.6758 | 0 | 0 | 0 | 0 | 2.1344 | 697.5408 | -695.4063 | -139.0813 | 0.027475
1 | 12 | 29 | 4 | 1314 | 449 | 718.563 | 2481.563 | 182.9968 | 0 | 2298.5662 | 0 | 0 | 0 | 2298.5662 | 800 | 1000 | 498.5662 | 0 | 0 | 0 | 0 | 2.1325 | 731.9872 | -729.8547 | -145.9709 | 0.027379
1 | 12 | 29 | 5 | 1300 | 449.3 | 689.491 | 2438.791 | 180.8439 | 0 | 2257.9471 | 0 | 0 | 0 | 2257.9471 | 800 | 1000 | 457.9471 | 0 | 0 | 0 | 0 | 2.0948 | 723.3756 | -721.2808 | -144.2562 | 0.02821
1 | 12 | 29 | 6 | 1408 | 499.4 | 705.877 | 2613.277 | 155.0091 | 0 | 2458.2679 | 0 | 0 | 0 | 2458.2679 | 800 | 1000 | 658.2679 | 0 | 0 | 0 | 0 | 2.2806 | 620.0362 | -617.7556 | -123.5511 | 0.034243
1 | 12 | 29 | 7 | 1830 | 899 | 813.048 | 3542.048 | 135.6329 | 0 | 3406.4151 | 0 | 0 | 0 | 3406.4151 | 800 | 1000 | 1606.4151 | 0 | 0 | 0 | 0 | 3.1603 | 542.5317 | -539.3714 | -107.8743 | 0.03747
1 | 12 | 29 | 8 | 2362 | 697.7 | 961.79 | 4021.49 | 180.8439 | 56.1211 | 3784.525 | 0 | 0 | 0 | 3784.525 | 800 | 1000 | 1984.525 | 0 | 0 | 0 | 0 | 3.5111 | 723.3756 | -719.8646 | -143.9729 | 0.025932
1 | 12 | 29 | 9 | 2304 | 1794.2 | 1217.228 | 5315.428 | 107.6452 | 271.1846 | 4936.5982 | 0 | 0 | 0 | 4936.5982 | 800 | 1000 | 3136.5982 | 0 | 0 | 0 | 0 | 4.5799 | 430.5807 | -426.0008 | -85.2002 | 0.002502
1 | 12 | 29 | 10 | 1986 | 1794.2 | 1242.518 | 5022.718 | 43.0581 | 467.4576 | 4512.2023 | 0 | 0 | 0 | 4512.2023 | 800 | 1000 | 2712.2023 | 0 | 0 | 0 | 0 | 4.1862 | 172.2323 | -168.0461 | -33.6092 | -0.034781
1 | 12 | 29 | 11 | 2014 | 1941.5 | 1242.518 | 5198.018 | 58.1284 | 586.1691 | 4553.7205 | 0 | 0 | 0 | 4553.7205 | 800 | 1000 | 2753.7205 | 0 | 0 | 0 | 0 | 4.2247 | 232.5136 | -228.2889 | -45.6578 | -0.038451
1 | 12 | 29 | 12 | 1988 | 1835.3 | 1242.518 | 5065.818 | 55.9755 | 639.2372 | 4370.6053 | 0 | 0 | 0 | 4370.6053 | 800 | 1000 | 2570.6053 | 0 | 0 | 0 | 0 | 4.0548 | 223.902 | -219.8472 | -43.9694 | -0.029777
1 | 12 | 29 | 13 | 1942 | 1739.2 | 1217.228 | 4898.428 | 43.0581 | 642.0438 | 4213.3262 | 0 | 0 | 0 | 4213.3262 | 800 | 1000 | 2413.3262 | 0 | 0 | 0 | 0 | 3.9089 | 172.2323 | -168.3234 | -33.6647 | 0.017116
1 | 12 | 29 | 14 | 1892 | 1827.5 | 1242.518 | 4962.018 | 30.1407 | 570.929 | 4360.9483 | 0 | 0 | 0 | 4360.9483 | 800 | 1000 | 2560.9483 | 0 | 0 | 0 | 0 | 4.0458 | 120.5626 | -116.5168 | -23.3034 | -0.0048184
1 | 12 | 29 | 15 | 1908 | 1838.9 | 1242.518 | 4989.418 | 23.6819 | 408.8647 | 4556.8713 | 0 | 0 | 0 | 4556.8713 | 800 | 1000 | 2756.8713 | 0 | 0 | 0 | 0 | 4.2276 | 94.7278 | -90.5002 | -18.1 | -0.0035356
1 | 12 | 29 | 16 | 2088 | 1872.5 | 1242.518 | 5203.018 | 12.9174 | 243.3961 | 4946.7045 | 0 | 0 | 0 | 4946.7045 | 800 | 1000 | 3146.7045 | 0 | 0 | 0 | 0 | 4.5893 | 51.6697 | -47.0804 | -9.4161 | -0.0053511
1 | 12 | 29 | 17 | 2694 | 1927.5 | 1242.518 | 5864.018 | 12.9174 | 60.0502 | 5791.0504 | 0 | 0 | 0 | 5791.0504 | 800 | 1000 | 3991.0504 | 0 | 0 | 0 | 0 | 5.3726 | 51.6697 | -46.2971 | -9.2594 | 0.04794
1 | 12 | 29 | 18 | 3706 | 1668.7 | 658.124 | 6032.824 | 32.2936 | 0 | 6000.5304 | 0 | 0 | 0 | 6000.5304 | 800 | 1000 | 4000 | 200.5304 | 0 | 0 | 0 | 5.5669 | 129.1742 | -123.6073 | -24.7215 | 0.062566
1 | 12 | 29 | 19 | 4210 | 1255.4 | 647.073 | 6112.473 | 51.6697 | 0 | 6060.8033 | 0 | 0 | 0 | 6060.8033 | 800 | 1000 | 4000 | 260.8033 | 0 | 0 | 0 | 5.6229 | 206.6787 | -201.0559 | -40.2112 | 0.067851
1 | 12 | 29 | 20 | 3930 | 1218.1 | 666.343 | 5814.443 | 66.74 | 0 | 5747.703 | 0 | 0 | 0 | 5747.703 | 800 | 1000 | 3947.703 | 0 | 0 | 0 | 0 | 5.3324 | 266.96 | -261.6277 | -52.3255 | 0.057252
1 | 12 | 29 | 21 | 3760 | 883.7 | 653.96 | 5297.66 | 94.7278 | 0 | 5202.9322 | 0 | 0 | 0 | 5202.9322 | 800 | 1000 | 3402.9322 | 0 | 0 | 0 | 0 | 4.827 | 378.911 | -374.0841 | -74.8168 | 0.052392
1 | 12 | 29 | 22 | 3444 | 860.3 | 672.88 | 4977.18 | 133.48 | 0 | 4843.7 | 0 | 0 | 0 | 4843.7 | 800 | 1000 | 3043.7 | 0 | 0 | 0 | 0 | 4.4937 | 533.9201 | -529.4264 | -105.8853 | 0.047149
1 | 12 | 29 | 23 | 2818 | 498.4 | 657.382 | 3973.782 | 170.0794 | 0 | 3803.7026 | 0 | 0 | 0 | 3803.7026 | 800 | 1000 | 2003.7026 | 0 | 0 | 0 | 0 | 3.5289 | 680.3175 | -676.7887 | -135.3577 | 0.041603
1 | 12 | 29 | 24 | 2194 | 448.5 | 674.21 | 3316.71 | 167.9265 | 0 | 3148.7835 | 0 | 0 | 0 | 3148.7835 | 800 | 1000 | 1348.7835 | 0 | 0 | 0 | 0 | 2.9213 | 671.7059 | -668.7847 | -133.7569 | 0.035646
1 | 12 | 30 | 1 | 1592 | 348.8 | 655.694 | 2596.494 | 133.48 | 0 | 2463.014 | 0 | 0 | 0 | 2463.014 | 800 | 1000 | 663.014 | 0 | 0 | 0 | 0 | 2.285 | 533.9201 | -531.6351 | -106.327 | 0.033776
1 | 12 | 30 | 2 | 1352 | 348.8 | 673.775 | 2374.575 | 111.951 | 0 | 2262.624 | 0 | 0 | 0 | 2262.624 | 800 | 1000 | 462.624 | 0 | 0 | 0 | 0 | 2.0991 | 447.8039 | -445.7048 | -89.141 | 0.031372
1 | 12 | 30 | 3 | 1254 | 348.8 | 660.304 | 2263.104 | 105.4923 | 0 | 2157.6117 | 0 | 0 | 0 | 2157.6117 | 800 | 1000 | 357.6117 | 0 | 0 | 0 | 0 | 2.0017 | 421.9691 | -419.9674 | -83.9935 | 0.0286
1 | 12 | 30 | 4 | 1228 | 348.8 | 679.183 | 2255.983 | 122.7155 | 0 | 2133.2675 | 0 | 0 | 0 | 2133.2675 | 800 | 1000 | 333.2675 | 0 | 0 | 0 | 0 | 1.9791 | 490.862 | -488.8829 | -97.7766 | 0.028
1 | 12 | 30 | 5 | 1236 | 348.8 | 660.167 | 2244.967 | 146.3974 | 0 | 2098.5696 | 0 | 0 | 0 | 2098.5696 | 800 | 1000 | 298.5696 | 0 | 0 | 0 | 0 | 1.9469 | 585.5898 | -583.6428 | -116.7286 | 0.028472
1 | 12 | 30 | 6 | 1364 | 348.8 | 676.159 | 2388.959 | 228.2078 | 0 | 2160.7512 | 0 | 0 | 0 | 2160.7512 | 800 | 1000 | 360.7512 | 0 | 0 | 0 | 0 | 2.0046 | 912.8311 | -910.8265 | -182.1653 | 0.029817
1 | 12 | 30 | 7 | 1812 | 911 | 660.769 | 3383.769 | 202.3729 | 0 | 3181.3961 | 0 | 0 | 0 | 3181.3961 | 800 | 1000 | 1381.3961 | 0 | 0 | 0 | 0 | 2.9515 | 809.4918 | -806.5402 | -161.308 | 0.032591
1 | 12 | 30 | 8 | 2398 | 498.4 | 814.908 | 3711.308 | 189.4555 | 39.9396 | 3481.9129 | 0 | 0 | 0 | 3481.9129 | 800 | 1000 | 1681.9129 | 0 | 0 | 0 | 0 | 3.2303 | 757.8221 | -754.5918 | -150.9184 | 0.021421
1 | 12 | 30 | 9 | 2378 | 996.8 | 814.908 | 4189.708 | 133.48 | 201.8481 | 3854.3799 | 0 | 0 | 0 | 3854.3799 | 800 | 1000 | 2054.3799 | 0 | 0 | 0 | 0 | 3.5759 | 533.9201 | -530.3442 | -106.0688 | 0.0070659
1 | 12 | 30 | 10 | 2106 | 996.8 | 814.908 | 3917.708 | 68.8929 | 364.6826 | 3484.1325 | 0 | 0 | 0 | 3484.1325 | 800 | 1000 | 1684.1325 | 0 | 0 | 0 | 0 | 3.2324 | 275.5717 | -272.3393 | -54.4679 | -0.029796
1 | 12 | 30 | 11 | 2122 | 996.8 | 814.908 | 3933.708 | 47.3639 | 414.181 | 3472.1631 | 0 | 0 | 0 | 3472.1631 | 800 | 1000 | 1672.1631 | 0 | 0 | 0 | 0 | 3.2213 | 189.4555 | -186.2342 | -37.2468 | -0.0057062
1 | 12 | 30 | 12 | 2206 | 996.8 | 814.908 | 4017.708 | 62.4342 | 444.7211 | 3510.5527 | 0 | 0 | 0 | 3510.5527 | 800 | 1000 | 1710.5527 | 0 | 0 | 0 | 0 | 3.2569 | 249.7368 | -246.4799 | -49.296 | -0.01105
1 | 12 | 30 | 13 | 2136 | 996.8 | 814.908 | 3947.708 | 47.3639 | 391.4532 | 3508.891 | 0 | 0 | 0 | 3508.891 | 800 | 1000 | 1708.891 | 0 | 0 | 0 | 0 | 3.2553 | 189.4555 | -186.2002 | -37.24 | -0.010344
1 | 12 | 30 | 14 | 2080 | 996.8 | 814.908 | 3891.708 | 27.9877 | 330.5316 | 3533.1887 | 0 | 0 | 0 | 3533.1887 | 800 | 1000 | 1733.1887 | 0 | 0 | 0 | 0 | 3.2779 | 111.951 | -108.6731 | -21.7346 | 0.0044829
1 | 12 | 30 | 15 | 2094 | 498.4 | 814.908 | 3407.308 | 38.7523 | 262.5587 | 3105.997 | 0 | 0 | 0 | 3105.997 | 800 | 1000 | 1305.997 | 0 | 0 | 0 | 0 | 2.8816 | 155.0091 | -152.1275 | -30.4255 | -0.0081726
1 | 12 | 30 | 16 | 2304 | 498.4 | 814.908 | 3617.308 | 81.8103 | 157.3494 | 3378.1483 | 0 | 0 | 0 | 3378.1483 | 800 | 1000 | 1578.1483 | 0 | 0 | 0 | 0 | 3.134 | 327.2413 | -324.1073 | -64.8215 | 0.027725
1 | 12 | 30 | 17 | 2870 | 498.4 | 670.789 | 4039.189 | 34.4465 | 34.9311 | 3969.8114 | 0 | 0 | 0 | 3969.8114 | 800 | 1000 | 2169.8114 | 0 | 0 | 0 | 0 | 3.683 | 137.7858 | -134.1029 | -26.8206 | 0.043034
1 | 12 | 30 | 18 | 3854 | 348.8 | 664.355 | 4867.155 | 25.8348 | 0 | 4841.3202 | 0 | 0 | 0 | 4841.3202 | 800 | 1000 | 3041.3202 | 0 | 0 | 0 | 0 | 4.4915 | 103.3394 | -98.8479 | -19.7696 | 0.059543
1 | 12 | 30 | 19 | 4346 | 348.8 | 684.852 | 5379.652 | 43.0581 | 0 | 5336.5939 | 0 | 0 | 0 | 5336.5939 | 800 | 1000 | 3536.5939 | 0 | 0 | 0 | 0 | 4.951 | 172.2323 | -167.2813 | -33.4563 | 0.059774
1 | 12 | 30 | 20 | 4056 | 348.8 | 665.675 | 5070.475 | 34.4465 | 0 | 5036.0285 | 0 | 0 | 0 | 5036.0285 | 800 | 1000 | 3236.0285 | 0 | 0 | 0 | 0 | 4.6721 | 137.7858 | -133.1137 | -26.6227 | 0.05384
1 | 12 | 30 | 21 | 3848 | 348.8 | 687.003 | 4883.803 | 36.5994 | 0 | 4847.2036 | 0 | 0 | 0 | 4847.2036 | 800 | 1000 | 3047.2036 | 0 | 0 | 0 | 0 | 4.4969 | 146.3974 | -141.9005 | -28.3801 | 0.052831
1 | 12 | 30 | 22 | 3534 | 348.8 | 668.41 | 4551.21 | 30.1407 | 0 | 4521.0693 | 0 | 0 | 0 | 4521.0693 | 800 | 1000 | 2721.0693 | 0 | 0 | 0 | 0 | 4.1944 | 120.5626 | -116.3682 | -23.2736 | 0.046064
1 | 12 | 30 | 23 | 2900 | 355.5 | 689.582 | 3945.082 | 6.4587 | 0 | 3938.6233 | 0 | 0 | 0 | 3938.6233 | 800 | 1000 | 2138.6233 | 0 | 0 | 0 | 0 | 3.654 | 25.8348 | -22.1808 | -4.4362 | 0.041463
1 | 12 | 30 | 24 | 2296 | 359 | 671.134 | 3326.134 | 0 | 0 | 3326.134 | 0 | 0 | 0 | 3326.134 | 800 | 1000 | 1526.134 | 0 | 0 | 0 | 0 | 3.0858 | 0 | 3.0858 | 0.61716 | 0.61716
1 | 12 | 31 | 1 | 1676 | 356.7 | 693.061 | 2725.761 | 0 | 0 | 2725.761 | 0 | 0 | 0 | 2725.761 | 800 | 1000 | 925.761 | 0 | 0 | 0 | 0 | 2.5288 | 0 | 2.5288 | 0.50576 | 0.50576
1 | 12 | 31 | 2 | 1444 | 356.5 | 674.11 | 2474.61 | 10.7645 | 0 | 2463.8455 | 0 | 0 | 0 | 2463.8455 | 800 | 1000 | 663.8455 | 0 | 0 | 0 | 0 | 2.2858 | 43.0581 | -40.7723 | -8.1545 | 0.034983
1 | 12 | 31 | 3 | 1336 | 354.4 | 699.179 | 2389.579 | 111.951 | 0 | 2277.628 | 0 | 0 | 0 | 2277.628 | 800 | 1000 | 477.628 | 0 | 0 | 0 | 0 | 2.113 | 447.8039 | -445.6909 | -89.1382 | 0.032951
1 | 12 | 31 | 4 | 1318 | 353.2 | 681.012 | 2352.212 | 109.7981 | 0 | 2242.4139 | 0 | 0 | 0 | 2242.4139 | 800 | 1000 | 442.4139 | 0 | 0 | 0 | 0 | 2.0804 | 439.1923 | -437.112 | -87.4224 | 0.032978
1 | 12 | 31 | 5 | 1322 | 351.8 | 706.539 | 2380.339 | 96.8807 | 0 | 2283.4583 | 0 | 0 | 0 | 2283.4583 | 800 | 1000 | 483.4583 | 0 | 0 | 0 | 0 | 2.1185 | 387.5226 | -385.4042 | -77.0808 | 0.034101
1 | 12 | 31 | 6 | 1464 | 350.7 | 684.84 | 2499.54 | 127.0213 | 0 | 2372.5187 | 0 | 0 | 0 | 2372.5187 | 800 | 1000 | 572.5187 | 0 | 0 | 0 | 0 | 2.2011 | 508.0852 | -505.8842 | -101.1768 | 0.039186
1 | 12 | 31 | 7 | 1878 | 349.7 | 710.629 | 2938.329 | 135.6329 | 0 | 2802.6961 | 0 | 0 | 0 | 2802.6961 | 800 | 1000 | 1002.6961 | 0 | 0 | 0 | 0 | 2.6002 | 542.5317 | -539.9315 | -107.9863 | 0.044551
1 | 12 | 31 | 8 | 2488 | 665.4 | 687.438 | 3840.838 | 101.1865 | 38.1124 | 3701.5391 | 0 | 0 | 0 | 3701.5391 | 800 | 1000 | 1901.5391 | 0 | 0 | 0 | 0 | 3.4341 | 404.7459 | -401.3118 | -80.2624 | 0.034289
1 | 12 | 31 | 9 | 2444 | 583 | 714.052 | 3741.052 | 34.4465 | 203.9459 | 3502.6596 | 0 | 0 | 0 | 3502.6596 | 800 | 1000 | 1702.6596 | 0 | 0 | 0 | 0 | 3.2496 | 137.7858 | -134.5363 | -26.9073 | 0.012022
1 | 12 | 31 | 10 | 2128 | 348.8 | 681.309 | 3158.109 | 21.529 | 359.482 | 2777.0979 | 0 | 0 | 0 | 2777.0979 | 800 | 1000 | 977.0979 | 0 | 0 | 0 | 0 | 2.5764 | 86.1161 | -83.5397 | -16.7079 | -0.033504
1 | 12 | 31 | 11 | 2158 | 348.8 | 696.601 | 3203.401 | 51.6697 | 390.7117 | 2761.0196 | 0 | 0 | 0 | 2761.0196 | 800 | 1000 | 961.0196 | 0 | 0 | 0 | 0 | 2.5615 | 206.6787 | -204.1172 | -40.8234 | -0.05153
1 | 12 | 31 | 12 | 2154 | 348.8 | 669.962 | 3172.762 | 92.5749 | 409.351 | 2670.8362 | 0 | 0 | 0 | 2670.8362 | 800 | 1000 | 870.8362 | 0 | 0 | 0 | 0 | 2.4778 | 370.2994 | -367.8216 | -73.5643 | -0.05892
1 | 12 | 31 | 13 | 2072 | 348.8 | 687.825 | 3108.625 | 127.0213 | 391.4352 | 2590.1685 | 0 | 0 | 0 | 2590.1685 | 800 | 1000 | 790.1685 | 0 | 0 | 0 | 0 | 2.403 | 508.0852 | -505.6822 | -101.1364 | -0.043113
1 | 12 | 31 | 14 | 2006 | 348.8 | 666.317 | 3021.117 | 234.6665 | 294.672 | 2491.7785 | 0 | 0 | 0 | 2491.7785 | 800 | 1000 | 691.7785 | 0 | 0 | 0 | 0 | 2.3117 | 938.666 | -936.3542 | -187.2708 | -0.05164
1 | 12 | 31 | 15 | 2026 | 348.9 | 686.678 | 3061.578 | 322.9355 | 241.5021 | 2497.1403 | 0 | 0 | 0 | 2497.1403 | 800 | 1000 | 697.1403 | 0 | 0 | 0 | 0 | 2.3167 | 1291.7422 | -1289.4255 | -257.8851 | -0.040307
1 | 12 | 31 | 16 | 2222 | 348.8 | 671.424 | 3242.224 | 365.9936 | 155.5686 | 2720.6618 | 0 | 0 | 0 | 2720.6618 | 800 | 1000 | 920.6618 | 0 | 0 | 0 | 0 | 2.5241 | 1463.9744 | -1461.4504 | -292.2901 | -0.015491
1 | 12 | 31 | 17 | 2868 | 658.7 | 704.062 | 4230.762 | 516.6969 | 48.6025 | 3665.4626 | 0 | 0 | 0 | 3665.4626 | 800 | 1000 | 1865.4626 | 0 | 0 | 0 | 0 | 3.4006 | 2066.7875 | -2063.3869 | -412.6774 | 0.036212
1 | 12 | 31 | 18 | 3970 | 624.3 | 693.241 | 5287.541 | 559.7549 | 0 | 4727.7861 | 0 | 0 | 0 | 4727.7861 | 800 | 1000 | 2927.7861 | 0 | 0 | 0 | 0 | 4.3862 | 2239.0197 | -2234.6336 | -446.9267 | 0.081747
1 | 12 | 31 | 19 | 4388 | 693.2 | 728.154 | 5809.354 | 428.4278 | 0 | 5380.9262 | 0 | 0 | 0 | 5380.9262 | 800 | 1000 | 3580.9262 | 0 | 0 | 0 | 0 | 4.9921 | 1713.7113 | -1708.7192 | -341.7438 | 0.079341
1 | 12 | 31 | 20 | 4142 | 624.3 | 705.682 | 5471.982 | 409.0517 | 0 | 5062.9303 | 0 | 0 | 0 | 5062.9303 | 800 | 1000 | 3262.9303 | 0 | 0 | 0 | 0 | 4.6971 | 1636.2067 | -1631.5096 | -326.3019 | 0.074669
1 | 12 | 31 | 21 | 3970 | 693.2 | 737.161 | 5400.361 | 393.9814 | 0 | 5006.3796 | 0 | 0 | 0 | 5006.3796 | 800 | 1000 | 3206.3796 | 0 | 0 | 0 | 0 | 4.6446 | 1575.9254 | -1571.2808 | -314.2562 | 0.066168
1 | 12 | 31 | 22 | 3706 | 624.3 | 712.158 | 5042.458 | 370.2994 | 0 | 4672.1586 | 0 | 0 | 0 | 4672.1586 | 800 | 1000 | 2872.1586 | 0 | 0 | 0 | 0 | 4.3346 | 1481.1977 | -1476.8631 | -295.3726 | 0.055416
1 | 12 | 31 | 23 | 3088 | 693.2 | 744.207 | 4525.407 | 350.9233 | 0 | 4174.4837 | 0 | 0 | 0 | 4174.4837 | 800 | 1000 | 2374.4837 | 0 | 0 | 0 | 0 | 3.8728 | 1403.6931 | -1399.8203 | -279.9641 | 0.046939
1 | 12 | 31 | 24 | 2474 | 624.3 | 717.427 | 3815.727 | 241.1252 | 0 | 3574.6018 | 0 | 0 | 0 | 3574.6018 | 800 | 1000 | 1774.6018 | 0 | 0 | 0 | 0 | 3.3163 | 964.5008 | -961.1845 | -192.2369 | 0.038825

## 2019 Calculations
| Installed Capacity | Total Generation | Fixed Cost | Variable Cost | Total Cost | LCOE | Emissions
| MW | MWh | $ MM/yr | $ MM/yr | $ MM/yr | $/MWh | Mton
Coal | 1000 | 8603874.7451 | 285 | 197.8891 | 482.8891 | 56.1246 | 9.0341
CT | 2600 | 406332.8106 | 338 | 21.5356 | 359.5356 | 884.8304 | 0.29256
CCGT | 4000 | 16318298.8615 | 640 | 538.5039 | 1178.5039 | 72.2198 | 6.8537
Geothermal | 800 | 7008000 | 296 | 35.04 | 331.04 | 47.2374 | 0
Wind | 800 | 2305118.1872 | 176 | 0 | 176 | 76.3518 | 0
Solar PV | 800 | 1738162.4699 | 180 | 0 | 180 | 103.5576 | 0
Storage | 0 | 0 | 0 | 0 | 0 | 0 | 0
Storage Duration | 4 | hr
Total Battery Storage | 0 | MWh
LOLE | 2
Total curtailment | 0 | MWh
Total renewables | 11051280.6571 | MWh
Total generation | 36379787.0743 | MWh
Renewable % | 30.38%
Total emissions | 16.1803 | Mton
LCOE | 74.4361 | $/MWh
Total generation | 2707.9686 | ($ MM)
Transmission | 1000 | ($ MM)
Distribution | 1500 | ($ MM)
G&A | 300 | ($ MM)
Revenue requirement | 5507.9686 | ($ MM)
System Peak | 9466.479 | MW
System Peak Hour | 4073
| Concident Peak (CP) | Non-Coincident Peak (NCP) | Energy
| MW | MW | MWh
Residential Class | 6410 | 6410 | 18623336
Commercial Class | 2397.3 | 2779.9 | 10631431
Industrial Class | 659.179 | 1245.219 | 7125128.9
Load Factor
%
Residential Class | 33.17%
Commercial Class | 43.66%
Industrial Class | 65.32%
System | 43.87%
G&A Cost Split
%
Residential Class | 50%
Commercial Class | 25%
Industrial Class | 25%
Cost Causation Factors | CP | NCP | Energy
Generation | 50% | 0% | 50%
Transmission | 80% | 0% | 20%
Distribution | 20% | 70% | 10%
Non-Common Costs
Residential | 150
Commercial | 75
Industrial | 75
Common Costs | CP | NCP | Energy
Allocation | 2453.9843 | 1050 | 1703.9843
Residential | 67.71% | 61.43% | 51.19%
Commercial | 25.32% | 26.64% | 29.22%
Industrial | 6.963% | 11.93% | 19.59%
Annual Rev Req Allocation ($ MM)
Residential Class | 3328.9337
Commercial Class | 1474.1293
Industrial Class | 704.9056
Total | 5507.9686
Retail Rate ($/kWh)
Residential Class | 0.17875
Commercial Class | 0.13866
Industrial Class | 0.098932
Effective Capacity
MW
Wind | 472.0511
Solar PV | 450.2527
Combination | 960.5909
Diversity benefit (penalty) | 38.287
Effective Capacity
MW
Coal | 1000
CT | 2600
CCGT | 4000
Geothermal | 800
Wind | 491.1947
Solar PV | 469.3962
Storage | 0
Total | 9360.5909

## 2025 Stack model
Dispatch Order
[15 empty] | 1st Resource | 2nd Resource | 3rd Resource | 4th Resource
[14 empty] | Resource Type | Geothermal | Coal | CCGT | CT
[14 empty] | Installed Capacity (MW) | 2500 | 0 | 4000 | 2600
[14 empty] | Cost ($/MWh) | 5.6308 | 25.9017 | 37.1634 | 59.6866
[14 empty] | Total generation (MWh) | 20260086.2079 | 0 | 12973335.3487 | 252011.0254
[15 empty] | 4 | 3 | 2 | 1
Reliability storage use
[11 empty] | MWh | [7 empty] | MWh |  |  |  | 2550.5654
|  |  |  | MW | MW | MW | MW | MW | MW | MW | Storage SOC | MW | MW | MW | MW | MW | MW | MW | Storage SOC | MW | MW
Year | Month | Day | Hour | Residential | Commercial | Industrial | Total Load | Wind | Solar PV | Net Load | 0 | Storage Charge (Discharge) | Curtailment | Net Load with Storage | Geothermal | Coal | CCGT | CT | 0 | Storage Discharge | Loss of Load
1 | 1 | 1 | 1 | 2567.0632 | 540.957 | 799.9866 | 3908.0068 | 523.1556 | 0 | 3384.8513 | 0 | 0 | 0 | 3384.8513 | 2500 | 0 | 884.8513 | 0 | 0 | 0 | 0
1 | 1 | 1 | 2 | 2214.4022 | 516.6765 | 757.4756 | 3488.5543 | 361.6878 | 0 | 3126.8665 | 0 | 0 | 0 | 3126.8665 | 2500 | 0 | 626.8665 | 0 | 0 | 0 | 0
1 | 1 | 1 | 3 | 1912.6302 | 551.984 | 788.8112 | 3253.4254 | 368.1465 | 0 | 2885.2789 | 0 | 0 | 0 | 2885.2789 | 2500 | 0 | 385.2789 | 0 | 0 | 0 | 0
1 | 1 | 1 | 4 | 1709.6022 | 516.9946 | 749.5743 | 2976.1712 | 342.3117 | 0 | 2633.8595 | 0 | 0 | 0 | 2633.8595 | 2500 | 0 | 133.8595 | 0 | 0 | 0 | 0
1 | 1 | 1 | 5 | 1621.1861 | 551.878 | 781.7889 | 2954.853 | 342.3117 | 0 | 2612.5413 | 0 | 0 | 0 | 2612.5413 | 2500 | 0 | 112.5413 | 0 | 0 | 0 | 0
1 | 1 | 1 | 6 | 1735.1807 | 516.4645 | 747.229 | 2998.8741 | 322.9355 | 0 | 2675.9386 | 0 | 0 | 0 | 2675.9386 | 2500 | 0 | 175.9386 | 0 | 0 | 0 | 0 |  |  | x
1 | 1 | 1 | 7 | 2213.6775 | 550.2875 | 782.9902 | 3546.9553 | 297.1007 | 0 | 3249.8546 | 0 | 0 | 0 | 3249.8546 | 2500 | 0 | 749.8546 | 0 | 0 | 0 | 0
1 | 1 | 1 | 8 | 2917.698 | 515.4042 | 748.2214 | 4181.3235 | 316.4768 | 63.7664 | 3801.0803 | 0 | 0 | 0 | 3801.0803 | 2500 | 0 | 1301.0803 | 0 | 0 | 0 | 0
1 | 1 | 1 | 9 | 2893.4434 | 552.8322 | 776.4631 | 4222.7388 | 335.853 | 327.1369 | 3559.7489 | 0 | 0 | 0 | 3559.7489 | 2500 | 0 | 1059.7489 | 0 | 0 | 0 | 0
1 | 1 | 1 | 10 | 2554.7191 | 521.1297 | 735.3644 | 3811.2132 | 245.431 | 563.6327 | 3002.1495 | 0 | 0 | 0 | 3002.1495 | 2500 | 0 | 502.1495 | 0 | 0 | 0 | 0
1 | 1 | 1 | 11 | 2618.4429 | 563.329 | 755.0072 | 3936.7791 | 200.22 | 714.5088 | 3022.0503 | 0 | 0 | 0 | 3022.0503 | 2500 | 0 | 522.0503 | 0 | 0 | 0 | 0
1 | 1 | 1 | 12 | 2620.6168 | 526.5372 | 720.5819 | 3867.7359 | 167.9265 | 780.9358 | 2918.8736 | 0 | 0 | 0 | 2918.8736 | 2500 | 0 | 418.8736 | 0 | 0 | 0 | 0
1 | 1 | 1 | 13 | 2577.5127 | 564.2833 | 744.3524 | 3886.1484 | 180.8439 | 781.679 | 2923.6254 | 0 | 0 | 0 | 2923.6254 | 2500 | 0 | 423.6254 | 0 | 0 | 0 | 0
1 | 1 | 1 | 14 | 2584.4972 | 525.6889 | 721.5012 | 3831.6873 | 193.7613 | 732.1298 | 2905.7962 | 0 | 0 | 0 | 2905.7962 | 2500 | 0 | 405.7962 | 0 | 0 | 0 | 0
1 | 1 | 1 | 15 | 2623.7502 | 560.2542 | 754.3265 | 3938.3309 | 161.4678 | 580.529 | 3196.3342 | 0 | 0 | 0 | 3196.3342 | 2500 | 0 | 696.3342 | 0 | 0 | 0 | 0
1 | 1 | 1 | 16 | 2818.8931 | 524.2045 | 728.5319 | 4071.6295 | 148.5503 | 375.5337 | 3547.5455 | 0 | 0 | 0 | 3547.5455 | 2500 | 0 | 1047.5455 | 0 | 0 | 0 | 0
1 | 1 | 1 | 17 | 3387.4354 | 559.0879 | 767.6076 | 4714.131 | 219.5962 | 106.9756 | 4387.5592 | 0 | 0 | 0 | 4387.5592 | 2500 | 0 | 1887.5592 | 0 | 0 | 0 | 0
1 | 1 | 1 | 18 | 4530.4725 | 520.3875 | 745.0109 | 5795.8708 | 787.9627 | 0 | 5007.9081 | 0 | 0 | 0 | 5007.9081 | 2500 | 0 | 2507.9081 | 0 | 0 | 0 | 0
1 | 1 | 1 | 19 | 5130.8739 | 555.1648 | 785.9855 | 6472.0243 | 1304.6596 | 0 | 5167.3647 | 0 | 0 | 0 | 5167.3647 | 2500 | 0 | 2667.3647 | 0 | 0 | 0 | 0
1 | 1 | 1 | 20 | 5175.451 | 518.6911 | 753.9628 | 6448.1049 | 1504.8796 | 0 | 4943.2253 | 0 | 0 | 0 | 4943.2253 | 2500 | 0 | 2443.2253 | 0 | 0 | 0 | 0
1 | 1 | 1 | 21 | 5263.5712 | 552.5141 | 795.1634 | 6611.2487 | 1026.935 | 0 | 5584.3137 | 0 | 0 | 0 | 5584.3137 | 2500 | 0 | 3084.3137 | 0 | 0 | 0 | 0
1 | 1 | 1 | 22 | 4911.5569 | 515.7223 | 763.7811 | 6191.0602 | 742.7517 | 0 | 5448.3085 | 0 | 0 | 0 | 5448.3085 | 2500 | 0 | 2948.3085 | 0 | 0 | 0 | 0
1 | 1 | 1 | 23 | 4159.9124 | 548.273 | 807.1573 | 5515.3427 | 594.2014 | 0 | 4921.1413 | 0 | 0 | 0 | 4921.1413 | 2500 | 0 | 2421.1413 | 0 | 0 | 0 | 0
1 | 1 | 1 | 24 | 3370.7676 | 512.9655 | 771.7205 | 4655.4536 | 445.651 | 0 | 4209.8026 | 0 | 0 | 0 | 4209.8026 | 2500 | 0 | 1709.8026 | 0 | 0 | 0 | 0
1 | 1 | 2 | 1 | 2647.6448 | 651.4387 | 813.4098 | 4112.4933 | 452.1098 | 0 | 3660.3835 | 0 | 0 | 0 | 3660.3835 | 2500 | 0 | 1160.3835 | 0 | 0 | 0 | 0
1 | 1 | 2 | 2 | 2318.3101 | 617.4035 | 776.1652 | 3711.8788 | 439.1923 | 0 | 3272.6865 | 0 | 0 | 0 | 3272.6865 | 2500 | 0 | 772.6865 | 0 | 0 | 0 | 0
1 | 1 | 2 | 3 | 2031.3821 | 649.6362 | 815.5282 | 3496.5465 | 387.5226 | 0 | 3109.0239 | 0 | 0 | 0 | 3109.0239 | 2500 | 0 | 609.0239 | 0 | 0 | 0 | 0
1 | 1 | 2 | 4 | 1843.1981 | 616.0252 | 778.7756 | 3237.9988 | 374.6052 | 0 | 2863.3936 | 0 | 0 | 0 | 2863.3936 | 2500 | 0 | 363.3936 | 0 | 0 | 0 | 0
1 | 1 | 2 | 5 | 1754.7819 | 648.0457 | 816.9098 | 3219.7374 | 335.853 | 0 | 2883.8845 | 0 | 0 | 0 | 2883.8845 | 2500 | 0 | 383.8845 | 0 | 0 | 0 | 0
1 | 1 | 2 | 6 | 1866.6559 | 667.767 | 781.895 | 3316.3179 | 284.1833 | 0 | 3032.1347 | 0 | 0 | 0 | 3032.1347 | 2500 | 0 | 532.1347 | 0 | 0 | 0 | 0
1 | 1 | 2 | 7 | 2351.5145 | 921.8111 | 866.898 | 4140.2236 | 232.5136 | 0 | 3907.71 | 0 | 0 | 0 | 3907.71 | 2500 | 0 | 1407.71 | 0 | 0 | 0 | 0
1 | 1 | 2 | 8 | 2998.2796 | 739.7603 | 1023.9494 | 4761.9893 | 167.9265 | 65.4552 | 4528.6076 | 0 | 0 | 0 | 4528.6076 | 2500 | 0 | 2028.6076 | 0 | 0 | 0 | 0
1 | 1 | 2 | 9 | 2967.6633 | 1902.362 | 1293.4715 | 6163.4969 | 116.2568 | 319.8363 | 5727.4038 | 0 | 0 | 0 | 5727.4038 | 2500 | 0 | 3227.4038 | 0 | 0 | 0 | 0
1 | 1 | 2 | 10 | 2607.7333 | 1902.362 | 1320.2861 | 5830.3815 | 83.9632 | 554.95 | 5191.4682 | 0 | 0 | 0 | 5191.4682 | 2500 | 0 | 2691.4682 | 0 | 0 | 0 | 0
1 | 1 | 2 | 11 | 2679.9394 | 1902.362 | 1320.2861 | 5902.5875 | 45.211 | 698.7997 | 5158.5769 | 0 | 0 | 0 | 5158.5769 | 2500 | 0 | 2658.5769 | 0 | 0 | 0 | 0
1 | 1 | 2 | 12 | 2601.5317 | 1902.362 | 1320.2861 | 5824.1798 | 25.8348 | 771.3192 | 5027.0258 | 0 | 0 | 0 | 5027.0258 | 2500 | 0 | 2527.0258 | 0 | 0 | 0 | 0
1 | 1 | 2 | 13 | 2541.463 | 1796.7577 | 1293.4715 | 5631.6922 | 25.8348 | 754.6422 | 4851.2152 | 0 | 0 | 0 | 4851.2152 | 2500 | 0 | 2351.2152 | 0 | 0 | 0 | 0
1 | 1 | 2 | 14 | 2523.0007 | 1902.362 | 1316.256 | 5741.6187 | 19.3761 | 705.3039 | 5016.9386 | 0 | 0 | 0 | 5016.9386 | 2500 | 0 | 2516.9386 | 0 | 0 | 0 | 0
1 | 1 | 2 | 15 | 2570.736 | 1902.362 | 1315.4502 | 5788.5482 | 6.4587 | 565.0992 | 5216.9902 | 0 | 0 | 0 | 5216.9902 | 2500 | 0 | 2716.9902 | 0 | 0 | 0 | 0
1 | 1 | 2 | 16 | 2755.276 | 1902.362 | 1317.0618 | 5974.6999 | 0 | 357.042 | 5617.6579 | 0 | 0 | 0 | 5617.6579 | 2500 | 0 | 3117.6579 | 0 | 0 | 0 | 0
1 | 1 | 2 | 17 | 3300.4921 | 1902.362 | 1320.2861 | 6523.1403 | 0 | 103.1334 | 6420.0069 | 0 | 0 | 0 | 6420.0069 | 2500 | 0 | 3920.0069 | 0 | 0 | 0 | 0
1 | 1 | 2 | 18 | 4424.444 | 1585.4431 | 758.6726 | 6768.5597 | 25.8348 | 0 | 6742.7249 | 0 | 0 | 0 | 6742.7249 | 2500 | 0 | 4000 | 242.7249 | 0 | 0 | 0
1 | 1 | 2 | 19 | 5010.0015 | 1162.6017 | 741.109 | 6913.7122 | 38.7523 | 0 | 6874.96 | 0 | 0 | 0 | 6874.96 | 2500 | 0 | 4000 | 374.96 | 0 | 0 | 0
1 | 1 | 2 | 20 | 5022.7701 | 1162.6017 | 773.2961 | 6958.6679 | 32.2936 | 0 | 6926.3743 | 0 | 0 | 0 | 6926.3743 | 2500 | 0 | 4000 | 426.3743 | 0 | 0 | 0
1 | 1 | 2 | 21 | 5085.4435 | 845.4707 | 745.3332 | 6676.2473 | 19.3761 | 0 | 6656.8712 | 0 | 0 | 0 | 6656.8712 | 2500 | 0 | 4000 | 156.8712 | 0 | 0 | 0
1 | 1 | 2 | 22 | 4737.6703 | 845.4707 | 775.2608 | 6358.4017 | 12.9174 | 0 | 6345.4843 | 0 | 0 | 0 | 6345.4843 | 2500 | 0 | 3845.4843 | 0 | 0 | 0 | 0
1 | 1 | 2 | 23 | 3971.1818 | 528.4457 | 746.6501 | 5246.2775 | 0 | 0 | 5246.2775 | 0 | 0 | 0 | 5246.2775 | 2500 | 0 | 2746.2775 | 0 | 0 | 0 | 0
1 | 1 | 2 | 24 | 3188.3987 | 476.0676 | 775.8535 | 4440.3198 | 0 | 0 | 4440.3198 | 0 | 0 | 0 | 4440.3198 | 2500 | 0 | 1940.3198 | 0 | 0 | 0 | 0
1 | 1 | 3 | 1 | 2492.8433 | 481.263 | 746.7762 | 3720.8826 | 0 | 0 | 3720.8826 | 0 | 0 | 0 | 3720.8826 | 2500 | 0 | 1220.8826 | 0 | 0 | 0 | 0
1 | 1 | 3 | 2 | 2150.7851 | 562.2687 | 774.209 | 3487.2629 | 6.4587 | 0 | 3480.8042 | 0 | 0 | 0 | 3480.8042 | 2500 | 0 | 980.8042 | 0 | 0 | 0 | 0
1 | 1 | 3 | 3 | 1838.4103 | 746.3341 | 741.9095 | 3326.654 | 0 | 0 | 3326.654 | 0 | 0 | 0 | 3326.654 | 2500 | 0 | 826.654 | 0 | 0 | 0 | 0
1 | 1 | 3 | 4 | 1643.8646 | 477.8701 | 761.0349 | 2882.7697 | 0 | 0 | 2882.7697 | 0 | 0 | 0 | 2882.7697 | 2500 | 0 | 382.7697 | 0 | 0 | 0 | 0
1 | 1 | 3 | 5 | 1532.1222 | 481.051 | 726.4877 | 2739.6609 | 0 | 0 | 2739.6609 | 0 | 0 | 0 | 2739.6609 | 2500 | 0 | 239.6609 | 0 | 0 | 0 | 0
1 | 1 | 3 | 6 | 1620.67 | 532.4748 | 738.4456 | 2891.5903 | 0 | 0 | 2891.5903 | 0 | 0 | 0 | 2891.5903 | 2500 | 0 | 391.5903 | 0 | 0 | 0 | 0
1 | 1 | 3 | 7 | 2099.1668 | 994.9708 | 862.062 | 3956.1996 | 0 | 0 | 3956.1996 | 0 | 0 | 0 | 3956.1996 | 2500 | 0 | 1456.1996 | 0 | 0 | 0 | 0
1 | 1 | 3 | 8 | 2714.1234 | 955.5282 | 1020.7569 | 4690.4084 | 0 | 47.1862 | 4643.2223 | 0 | 0 | 0 | 4643.2223 | 2500 | 0 | 2143.2223 | 0 | 0 | 0 | 0
1 | 1 | 3 | 9 | 2702.5922 | 2056.3153 | 1290.6077 | 6049.5152 | 0 | 252.0643 | 5797.451 | 0 | 0 | 0 | 5797.451 | 2500 | 0 | 3297.451 | 0 | 0 | 0 | 0
1 | 1 | 3 | 10 | 2351.1445 | 2141.4561 | 1317.4223 | 5810.023 | 0 | 496.5606 | 5313.4624 | 0 | 0 | 0 | 5313.4624 | 2500 | 0 | 2813.4624 | 0 | 0 | 0 | 0
1 | 1 | 3 | 11 | 2347.0101 | 2360.1928 | 1317.4223 | 6024.6252 | 0 | 671.2371 | 5353.3881 | 0 | 0 | 0 | 5353.3881 | 2500 | 0 | 2853.3881 | 0 | 0 | 0 | 0
1 | 1 | 3 | 12 | 2359.7869 | 2393.1676 | 1317.4223 | 6070.3768 | 0 | 752.156 | 5318.2208 | 0 | 0 | 0 | 5318.2208 | 2500 | 0 | 2818.2208 | 0 | 0 | 0 | 0
1 | 1 | 3 | 13 | 2342.1295 | 2209.6324 | 1290.6077 | 5842.3697 | 0 | 759.0314 | 5083.3382 | 0 | 0 | 0 | 5083.3382 | 2500 | 0 | 2583.3382 | 0 | 0 | 0 | 0
1 | 1 | 3 | 14 | 2336.3906 | 2287.1392 | 1317.4223 | 5940.9521 | 0 | 712.3797 | 5228.5725 | 0 | 0 | 0 | 5228.5725 | 2500 | 0 | 2728.5725 | 0 | 0 | 0 | 0
1 | 1 | 3 | 15 | 2371.4025 | 2292.3346 | 1317.4223 | 5981.1594 | 0 | 554.8973 | 5426.2622 | 0 | 0 | 0 | 5426.2622 | 2500 | 0 | 2926.2622 | 0 | 0 | 0 | 0
1 | 1 | 3 | 16 | 2543.2192 | 2303.3615 | 1317.4223 | 6164.003 | 0 | 366.244 | 5797.759 | 0 | 0 | 0 | 5797.759 | 2500 | 0 | 3297.759 | 0 | 0 | 0 | 0
1 | 1 | 3 | 17 | 3118.1232 | 2161.6015 | 1317.4223 | 6597.1471 | 0 | 107.82 | 6489.3271 | 0 | 0 | 0 | 6489.3271 | 2500 | 0 | 3989.3271 | 0 | 0 | 0 | 0
1 | 1 | 3 | 18 | 4193.3021 | 1679.7023 | 694.201 | 6567.2054 | 12.9174 | 0 | 6554.288 | 0 | 0 | 0 | 6554.288 | 2500 | 0 | 4000 | 54.288 | 0 | 0 | 0
1 | 1 | 3 | 19 | 4791.583 | 1308.2848 | 682.9842 | 6782.852 | 51.6697 | 0 | 6731.1823 | 0 | 0 | 0 | 6731.1823 | 2500 | 0 | 4000 | 231.1823 | 0 | 0 | 0
1 | 1 | 3 | 20 | 4819.1955 | 1353.3468 | 699.5957 | 6872.1381 | 129.1742 | 0 | 6742.9639 | 0 | 0 | 0 | 6742.9639 | 2500 | 0 | 4000 | 242.9639 | 0 | 0 | 0
1 | 1 | 3 | 21 | 4898.8334 | 958.1789 | 688.0842 | 6545.0965 | 232.5136 | 0 | 6312.5829 | 0 | 0 | 0 | 6312.5829 | 2500 | 0 | 3812.5829 | 0 | 0 | 0 | 0
1 | 1 | 3 | 22 | 4561.6631 | 869.4331 | 712.757 | 6143.8532 | 226.0549 | 0 | 5917.7983 | 0 | 0 | 0 | 5917.7983 | 2500 | 0 | 3417.7983 | 0 | 0 | 0 | 0
1 | 1 | 3 | 23 | 3833.3448 | 528.4457 | 704.3341 | 5066.1246 | 174.3852 | 0 | 4891.7394 | 0 | 0 | 0 | 4891.7394 | 2500 | 0 | 2391.7394 | 0 | 0 | 0 | 0
1 | 1 | 3 | 24 | 3067.5263 | 475.5375 | 734.0921 | 4277.1559 | 161.4678 | 0 | 4115.6881 | 0 | 0 | 0 | 4115.6881 | 2500 | 0 | 1615.6881 | 0 | 0 | 0 | 0
1 | 1 | 4 | 1 | 2386.8149 | 475.5375 | 717.3883 | 3579.7407 | 174.3852 | 0 | 3405.3555 | 0 | 0 | 0 | 3405.3555 | 2500 | 0 | 905.3555 | 0 | 0 | 0 | 0
1 | 1 | 4 | 2 | 2078.6858 | 475.5375 | 745.4922 | 3299.7155 | 71.0458 | 0 | 3228.6697 | 0 | 0 | 0 | 3228.6697 | 2500 | 0 | 728.6697 | 0 | 0 | 0 | 0
1 | 1 | 4 | 3 | 1817.2047 | 475.6435 | 724.9195 | 3017.7677 | 51.6697 | 0 | 2966.098 | 0 | 0 | 0 | 2966.098 | 2500 | 0 | 466.098 | 0 | 0 | 0 | 0
1 | 1 | 4 | 4 | 1624.7795 | 476.7038 | 753.72 | 2855.2033 | 51.6697 | 0 | 2803.5337 | 0 | 0 | 0 | 2803.5337 | 2500 | 0 | 303.5337 | 0 | 0 | 0 | 0
1 | 1 | 4 | 5 | 1542.7251 | 476.5978 | 733.2216 | 2752.5444 | 51.6697 | 0 | 2700.8747 | 0 | 0 | 0 | 2700.8747 | 2500 | 0 | 200.8747 | 0 | 0 | 0 | 0
1 | 1 | 4 | 6 | 1682.1665 | 529.824 | 768.0392 | 2980.0297 | 103.3394 | 0 | 2876.6903 | 0 | 0 | 0 | 2876.6903 | 2500 | 0 | 376.6903 | 0 | 0 | 0 | 0
1 | 1 | 4 | 7 | 2200.9541 | 943.2289 | 866.898 | 4011.0809 | 122.7155 | 0 | 3888.3654 | 0 | 0 | 0 | 3888.3654 | 2500 | 0 | 1388.3654 | 0 | 0 | 0 | 0
1 | 1 | 4 | 8 | 2868.9249 | 739.7603 | 1023.9494 | 4632.6346 | 109.7981 | 64.002 | 4458.8345 | 0 | 0 | 0 | 4458.8345 | 2500 | 0 | 1958.8345 | 0 | 0 | 0 | 0
1 | 1 | 4 | 9 | 2831.9469 | 1902.362 | 1293.4715 | 6027.7805 | 122.7155 | 310.06 | 5595.0049 | 0 | 0 | 0 | 5595.0049 | 2500 | 0 | 3095.0049 | 0 | 0 | 0 | 0
1 | 1 | 4 | 10 | 2463.5347 | 1902.362 | 1315.4502 | 5681.3469 | 122.7155 | 522.7455 | 5035.8859 | 0 | 0 | 0 | 5035.8859 | 2500 | 0 | 2535.8859 | 0 | 0 | 0 | 0
1 | 1 | 4 | 11 | 2518.7762 | 1902.362 | 1316.1075 | 5737.2457 | 83.9632 | 702.0318 | 4951.2507 | 0 | 0 | 0 | 4951.2507 | 2500 | 0 | 2451.2507 | 0 | 0 | 0 | 0
1 | 1 | 4 | 12 | 2501.865 | 1902.362 | 1317.0936 | 5721.3206 | 58.1284 | 762.87 | 4900.3221 | 0 | 0 | 0 | 4900.3221 | 2500 | 0 | 2400.3221 | 0 | 0 | 0 | 0
1 | 1 | 4 | 13 | 2471.4842 | 1796.7577 | 1290.279 | 5558.521 | 38.7523 | 765.4474 | 4754.3213 | 0 | 0 | 0 | 4754.3213 | 2500 | 0 | 2254.3213 | 0 | 0 | 0 | 0
1 | 1 | 4 | 14 | 2431.8162 | 1902.362 | 1317.4223 | 5651.6006 | 32.2936 | 717.2132 | 4902.0938 | 0 | 0 | 0 | 4902.0938 | 2500 | 0 | 2402.0938 | 0 | 0 | 0 | 0
1 | 1 | 4 | 15 | 2466.8281 | 1902.362 | 1317.4223 | 5686.6125 | 32.2936 | 572.6615 | 5081.6574 | 0 | 0 | 0 | 5081.6574 | 2500 | 0 | 2581.6574 | 0 | 0 | 0 | 0
1 | 1 | 4 | 16 | 2666.2121 | 1902.362 | 1317.4223 | 5885.9965 | 19.3761 | 380.1493 | 5486.471 | 0 | 0 | 0 | 5486.471 | 2500 | 0 | 2986.471 | 0 | 0 | 0 | 0
1 | 1 | 4 | 17 | 3236.8751 | 1902.362 | 1317.4223 | 6456.6594 | 12.9174 | 115.1162 | 6328.6258 | 0 | 0 | 0 | 6328.6258 | 2500 | 0 | 3828.6258 | 0 | 0 | 0 | 0
1 | 1 | 4 | 18 | 4373.5504 | 1585.4431 | 737.9345 | 6696.928 | 6.4587 | 0 | 6690.4693 | 0 | 0 | 0 | 6690.4693 | 2500 | 0 | 4000 | 190.4693 | 0 | 0 | 0
1 | 1 | 4 | 19 | 4976.0724 | 1162.6017 | 728.5828 | 6867.257 | 0 | 0 | 6867.257 | 0 | 0 | 0 | 6867.257 | 2500 | 0 | 4000 | 367.257 | 0 | 0 | 0
1 | 1 | 4 | 20 | 5007.9261 | 1162.6017 | 763.6528 | 6934.1806 | 0 | 0 | 6934.1806 | 0 | 0 | 0 | 6934.1806 | 2500 | 0 | 4000 | 434.1806 | 0 | 0 | 0
1 | 1 | 4 | 21 | 5087.564 | 845.4707 | 740.8768 | 6673.9115 | 6.4587 | 0 | 6667.4528 | 0 | 0 | 0 | 6667.4528 | 2500 | 0 | 4000 | 167.4528 | 0 | 0 | 0
1 | 1 | 4 | 22 | 4752.5142 | 845.4707 | 773.8061 | 6371.791 | 19.3761 | 0 | 6352.4148 | 0 | 0 | 0 | 6352.4148 | 2500 | 0 | 3852.4148 | 0 | 0 | 0 | 0
1 | 1 | 4 | 23 | 4005.1109 | 528.4457 | 748.7303 | 5282.2869 | 45.211 | 0 | 5237.0759 | 0 | 0 | 0 | 5237.0759 | 2500 | 0 | 2737.0759 | 0 | 0 | 0 | 0
1 | 1 | 4 | 24 | 3230.8101 | 475.5375 | 782.3159 | 4488.6635 | 64.5871 | 0 | 4424.0764 | 0 | 0 | 0 | 4424.0764 | 2500 | 0 | 1924.0764 | 0 | 0 | 0 | 0
1 | 1 | 5 | 1 | 2535.2547 | 481.8992 | 754.6404 | 3771.7942 | 96.8807 | 0 | 3674.9136 | 0 | 0 | 0 | 3674.9136 | 2500 | 0 | 1174.9136 | 0 | 0 | 0 | 0
1 | 1 | 5 | 2 | 2214.4022 | 479.5666 | 787.8198 | 3481.7886 | 58.1284 | 0 | 3423.6602 | 0 | 0 | 0 | 3423.6602 | 2500 | 0 | 923.6602 | 0 | 0 | 0 | 0
1 | 1 | 5 | 3 | 1925.3537 | 477.552 | 759.5145 | 3162.4202 | 12.9174 | 0 | 3149.5028 | 0 | 0 | 0 | 3149.5028 | 2500 | 0 | 649.5028 | 0 | 0 | 0 | 0
1 | 1 | 5 | 4 | 1743.5313 | 505.3315 | 793.2283 | 3042.0912 | 6.4587 | 0 | 3035.6325 | 0 | 0 | 0 | 3035.6325 | 2500 | 0 | 535.6325 | 0 | 0 | 0 | 0
1 | 1 | 5 | 5 | 1652.9946 | 840.5934 | 763.5351 | 3257.1231 | 0 | 0 | 3257.1231 | 0 | 0 | 0 | 3257.1231 | 2500 | 0 | 757.1231 | 0 | 0 | 0 | 0
1 | 1 | 5 | 6 | 1766.9892 | 820.554 | 797.5734 | 3385.1166 | 6.4587 | 0 | 3378.6579 | 0 | 0 | 0 | 3378.6579 | 2500 | 0 | 878.6579 | 0 | 0 | 0 | 0
1 | 1 | 5 | 7 | 2253.9683 | 966.6612 | 866.898 | 4087.5274 | 0 | 0 | 4087.5274 | 0 | 0 | 0 | 4087.5274 | 2500 | 0 | 1587.5274 | 0 | 0 | 0 | 0
1 | 1 | 5 | 8 | 2900.7334 | 739.7603 | 1023.9494 | 4664.4431 | 0 | 55.9635 | 4608.4797 | 0 | 0 | 0 | 4608.4797 | 2500 | 0 | 2108.4797 | 0 | 0 | 0 | 0
1 | 1 | 5 | 9 | 2863.7554 | 1902.362 | 1293.4715 | 6059.589 | 0 | 276.9569 | 5782.6321 | 0 | 0 | 0 | 5782.6321 | 2500 | 0 | 3282.6321 | 0 | 0 | 0 | 0
1 | 1 | 5 | 10 | 2484.7404 | 1902.362 | 1320.2861 | 5707.3885 | 0 | 475.1818 | 5232.2067 | 0 | 0 | 0 | 5232.2067 | 2500 | 0 | 2732.2067 | 0 | 0 | 0 | 0
1 | 1 | 5 | 11 | 2539.9818 | 1902.362 | 1319.4803 | 5761.8242 | 0 | 629.1413 | 5132.6829 | 0 | 0 | 0 | 5132.6829 | 2500 | 0 | 2632.6829 | 0 | 0 | 0 | 0
1 | 1 | 5 | 12 | 2487.021 | 1902.362 | 1315.4502 | 5704.8332 | 0 | 716.2407 | 4988.5925 | 0 | 0 | 0 | 4988.5925 | 2500 | 0 | 2488.5925 | 0 | 0 | 0 | 0
1 | 1 | 5 | 13 | 2431.1934 | 1796.7577 | 1289.2929 | 5517.2441 | 0 | 736.2047 | 4781.0394 | 0 | 0 | 0 | 4781.0394 | 2500 | 0 | 2281.0394 | 0 | 0 | 0 | 0
1 | 1 | 5 | 14 | 2391.5254 | 1902.362 | 1317.4223 | 5611.3097 | 0 | 708.7061 | 4902.6037 | 0 | 0 | 0 | 4902.6037 | 2500 | 0 | 2402.6037 | 0 | 0 | 0 | 0
1 | 1 | 5 | 15 | 2430.7785 | 1902.362 | 1317.4223 | 5650.5628 | 0 | 573.9072 | 5076.6556 | 0 | 0 | 0 | 5076.6556 | 2500 | 0 | 2576.6556 | 0 | 0 | 0 | 0
1 | 1 | 5 | 16 | 2630.1625 | 1902.362 | 1317.4223 | 5849.9468 | 0 | 380.0412 | 5469.9056 | 0 | 0 | 0 | 5469.9056 | 2500 | 0 | 2969.9056 | 0 | 0 | 0 | 0
1 | 1 | 5 | 17 | 3200.8254 | 1902.362 | 1317.4223 | 6420.6097 | 0 | 119.6445 | 6300.9652 | 0 | 0 | 0 | 6300.9652 | 2500 | 0 | 3800.9652 | 0 | 0 | 0 | 0
1 | 1 | 5 | 18 | 4339.6213 | 1585.4431 | 738.0777 | 6663.142 | 32.2936 | 0 | 6630.8485 | 0 | 0 | 0 | 6630.8485 | 2500 | 0 | 4000 | 130.8485 | 0 | 0 | 0
1 | 1 | 5 | 19 | 4937.9022 | 1162.6017 | 731.2399 | 6831.7438 | 90.422 | 0 | 6741.3218 | 0 | 0 | 0 | 6741.3218 | 2500 | 0 | 4000 | 241.3218 | 0 | 0 | 0
1 | 1 | 5 | 20 | 4969.7559 | 1162.6017 | 765.609 | 6897.9666 | 135.6329 | 0 | 6762.3337 | 0 | 0 | 0 | 6762.3337 | 2500 | 0 | 4000 | 262.3337 | 0 | 0 | 0
1 | 1 | 5 | 21 | 5036.6704 | 845.4707 | 741.8777 | 6624.0188 | 271.2659 | 0 | 6352.7529 | 0 | 0 | 0 | 6352.7529 | 2500 | 0 | 3852.7529 | 0 | 0 | 0 | 0
1 | 1 | 5 | 22 | 4699.5 | 845.4707 | 772.5761 | 6317.5468 | 406.8988 | 0 | 5910.6481 | 0 | 0 | 0 | 5910.6481 | 2500 | 0 | 3410.6481 | 0 | 0 | 0 | 0
1 | 1 | 5 | 23 | 3943.6144 | 528.4457 | 746.262 | 5218.322 | 439.1923 | 0 | 4779.1297 | 0 | 0 | 0 | 4779.1297 | 2500 | 0 | 2279.1297 | 0 | 0 | 0 | 0
1 | 1 | 5 | 24 | 3169.3136 | 475.5375 | 777.815 | 4422.6661 | 374.6052 | 0 | 4048.0609 | 0 | 0 | 0 | 4048.0609 | 2500 | 0 | 1548.0609 | 0 | 0 | 0 | 0
1 | 1 | 6 | 1 | 2490.7227 | 479.0364 | 751.5083 | 3721.2675 | 290.642 | 0 | 3430.6255 | 0 | 0 | 0 | 3430.6255 | 2500 | 0 | 930.6255 | 0 | 0 | 0 | 0
1 | 1 | 6 | 2 | 2163.5086 | 478.4003 | 785.0048 | 3426.9136 | 232.5136 | 0 | 3194.4 | 0 | 0 | 0 | 3194.4 | 2500 | 0 | 694.4 | 0 | 0 | 0 | 0
1 | 1 | 6 | 3 | 1887.1834 | 478.0822 | 755.8374 | 3121.103 | 258.3484 | 0 | 2862.7546 | 0 | 0 | 0 | 2862.7546 | 2500 | 0 | 362.7546 | 0 | 0 | 0 | 0
1 | 1 | 6 | 4 | 1713.8434 | 475.8556 | 789.7962 | 2979.4952 | 277.7246 | 0 | 2701.7706 | 0 | 0 | 0 | 2701.7706 | 2500 | 0 | 201.7706 | 0 | 0 | 0 | 0
1 | 1 | 6 | 5 | 1629.6684 | 475.5375 | 761.2523 | 2866.4582 | 381.0639 | 0 | 2485.3942 | 0 | 0 | 0 | 2485.3942 | 2485.3942 | 0 | 0 | 0 | 0 | 0 | 0
1 | 1 | 6 | 6 | 1745.7835 | 630.339 | 795.1125 | 3171.235 | 503.7794 | 0 | 2667.4555 | 0 | 0 | 0 | 2667.4555 | 2500 | 0 | 167.4555 | 0 | 0 | 0 | 0
1 | 1 | 6 | 7 | 2230.6421 | 966.6612 | 866.898 | 4064.2012 | 335.853 | 0 | 3728.3482 | 0 | 0 | 0 | 3728.3482 | 2500 | 0 | 1228.3482 | 0 | 0 | 0 | 0
1 | 1 | 6 | 8 | 2930.4214 | 739.7603 | 1023.9494 | 4694.1311 | 335.853 | 61.647 | 4296.6312 | 0 | 0 | 0 | 4296.6312 | 2500 | 0 | 1796.6312 | 0 | 0 | 0 | 0
1 | 1 | 6 | 9 | 2863.7554 | 1902.362 | 1293.4715 | 6059.589 | 90.422 | 313.5226 | 5655.6445 | 0 | 0 | 0 | 5655.6445 | 2500 | 0 | 3155.6445 | 0 | 0 | 0 | 0
1 | 1 | 6 | 10 | 2484.7404 | 1902.362 | 1320.2861 | 5707.3885 | 0 | 549.5573 | 5157.8312 | 0 | 0 | 0 | 5157.8312 | 2500 | 0 | 2657.8312 | 0 | 0 | 0 | 0
1 | 1 | 6 | 11 | 2550.5847 | 1902.362 | 1319.4803 | 5772.427 | 0 | 696.2703 | 5076.1567 | 0 | 0 | 0 | 5076.1567 | 2500 | 0 | 2576.1567 | 0 | 0 | 0 | 0
1 | 1 | 6 | 12 | 2533.6735 | 1902.362 | 1315.4502 | 5751.4857 | 0 | 762.3354 | 4989.1503 | 0 | 0 | 0 | 4989.1503 | 2500 | 0 | 2489.1503 | 0 | 0 | 0 | 0
1 | 1 | 6 | 13 | 2511.775 | 1796.7577 | 1288.9643 | 5597.497 | 0 | 766.6887 | 4830.8083 | 0 | 0 | 0 | 4830.8083 | 2500 | 0 | 2330.8083 | 0 | 0 | 0 | 0
1 | 1 | 6 | 14 | 2503.9156 | 1902.362 | 1316.4362 | 5722.7138 | 12.9174 | 715.9432 | 4993.8531 | 0 | 0 | 0 | 4993.8531 | 2500 | 0 | 2493.8531 | 0 | 0 | 0 | 0
1 | 1 | 6 | 15 | 2541.048 | 1902.362 | 1316.7649 | 5760.175 | 58.1284 | 579.2841 | 5122.7625 | 0 | 0 | 0 | 5122.7625 | 2500 | 0 | 2622.7625 | 0 | 0 | 0 | 0
1 | 1 | 6 | 16 | 2723.4675 | 1902.362 | 1317.4223 | 5943.2518 | 342.3117 | 382.6275 | 5218.3126 | 0 | 0 | 0 | 5218.3126 | 2500 | 0 | 2718.3126 | 0 | 0 | 0 | 0
1 | 1 | 6 | 17 | 3264.4425 | 1902.362 | 1317.4223 | 6484.2268 | 910.6782 | 122.9361 | 5450.6125 | 0 | 0 | 0 | 5450.6125 | 2500 | 0 | 2950.6125 | 0 | 0 | 0 | 0
1 | 1 | 6 | 18 | 4360.827 | 1585.4431 | 731.559 | 6677.8291 | 981.724 | 0 | 5696.105 | 0 | 0 | 0 | 5696.105 | 2500 | 0 | 3196.105 | 0 | 0 | 0 | 0
1 | 1 | 6 | 19 | 5024.8455 | 1162.6017 | 720.1854 | 6907.6326 | 1110.8983 | 0 | 5796.7343 | 0 | 0 | 0 | 5796.7343 | 2500 | 0 | 3296.7343 | 0 | 0 | 0 | 0
1 | 1 | 6 | 20 | 4980.3587 | 1162.6017 | 751.8783 | 6894.8388 | 1149.6505 | 0 | 5745.1882 | 0 | 0 | 0 | 5745.1882 | 2500 | 0 | 3245.1882 | 0 | 0 | 0 | 0
1 | 1 | 6 | 21 | 5038.791 | 845.4707 | 728.3474 | 6612.6091 | 1162.5679 | 0 | 5450.0411 | 0 | 0 | 0 | 5450.0411 | 2500 | 0 | 2950.0411 | 0 | 0 | 0 | 0
1 | 1 | 6 | 22 | 4680.4149 | 845.4707 | 753.8579 | 6279.7435 | 1130.2744 | 0 | 5149.4691 | 0 | 0 | 0 | 5149.4691 | 2500 | 0 | 2649.4691 | 0 | 0 | 0 | 0
1 | 1 | 6 | 23 | 3901.203 | 528.4457 | 728.85 | 5158.4987 | 1078.6047 | 0 | 4079.894 | 0 | 0 | 0 | 4079.894 | 2500 | 0 | 1579.894 | 0 | 0 | 0 | 0
1 | 1 | 6 | 24 | 3116.2994 | 475.5375 | 752.3194 | 4344.1563 | 994.6415 | 0 | 3349.5148 | 0 | 0 | 0 | 3349.5148 | 2500 | 0 | 849.5148 | 0 | 0 | 0 | 0
1 | 1 | 7 | 1 | 2422.8645 | 369.8272 | 727.4653 | 3520.157 | 897.7608 | 0 | 2622.3962 | 0 | 0 | 0 | 2622.3962 | 2500 | 0 | 122.3962 | 0 | 0 | 0 | 0
1 | 1 | 7 | 2 | 2080.8064 | 371.2055 | 751.5104 | 3203.5223 | 794.4214 | 0 | 2409.1009 | 0 | 0 | 0 | 2409.1009 | 2409.1009 | 0 | 0 | 0 | 0 | 0 | 0
1 | 1 | 7 | 3 | 1779.0344 | 380.7481 | 726.4273 | 2886.2098 | 1033.3937 | 0 | 1852.816 | 0 | 0 | 0 | 1852.816 | 1852.816 | 0 | 0 | 0 | 0 | 0 | 0
1 | 1 | 7 | 4 | 1584.4887 | 377.2491 | 749.5817 | 2711.3196 | 1149.6505 | 0 | 1561.6691 | 0 | 0 | 0 | 1561.6691 | 1561.6691 | 0 | 0 | 0 | 0 | 0 | 0
1 | 1 | 7 | 5 | 1483.3491 | 379.2637 | 725.4423 | 2588.0551 | 1014.0176 | 0 | 1574.0375 | 0 | 0 | 0 | 1574.0375 | 1574.0375 | 0 | 0 | 0 | 0 | 0 | 0
1 | 1 | 7 | 6 | 1603.7054 | 375.2346 | 750.0652 | 2729.0053 | 807.3388 | 0 | 1921.6664 | 0 | 0 | 0 | 1921.6664 | 1921.6664 | 0 | 0 | 0 | 0 | 0 | 0
1 | 1 | 7 | 7 | 2122.4931 | 964.1165 | 726.1399 | 3812.7495 | 600.6601 | 0 | 3212.0894 | 0 | 0 | 0 | 3212.0894 | 2500 | 0 | 712.0894 | 0 | 0 | 0 | 0
1 | 1 | 7 | 8 | 2805.3078 | 528.4457 | 866.898 | 4200.6515 | 439.1923 | 62.1014 | 3699.3578 | 0 | 0 | 0 | 3699.3578 | 2500 | 0 | 1199.3578 | 0 | 0 | 0 | 0
1 | 1 | 7 | 9 | 2795.8973 | 1056.8914 | 865.2863 | 4718.0749 | 193.7613 | 319.0175 | 4205.2961 | 0 | 0 | 0 | 4205.2961 | 2500 | 0 | 1705.2961 | 0 | 0 | 0 | 0
1 | 1 | 7 | 10 | 2461.4141 | 1056.8914 | 862.062 | 4380.3675 | 368.1465 | 553.3321 | 3458.8888 | 0 | 0 | 0 | 3458.8888 | 2500 | 0 | 958.8888 | 0 | 0 | 0 | 0
1 | 1 | 7 | 11 | 2525.1379 | 1056.8914 | 862.062 | 4444.0912 | 419.8162 | 713.1625 | 3311.1125 | 0 | 0 | 0 | 3311.1125 | 2500 | 0 | 811.1125 | 0 | 0 | 0 | 0
1 | 1 | 7 | 12 | 2508.2267 | 1056.8914 | 863.3768 | 4428.4948 | 251.8897 | 785.7657 | 3390.8394 | 0 | 0 | 0 | 3390.8394 | 2500 | 0 | 890.8394 | 0 | 0 | 0 | 0
1 | 1 | 7 | 13 | 2460.8814 | 1056.8914 | 863.7054 | 4381.4782 | 1014.0176 | 793.078 | 2574.3826 | 0 | 0 | 0 | 2574.3826 | 2500 | 0 | 74.3826 | 0 | 0 | 0 | 0
1 | 1 | 7 | 14 | 2425.4545 | 1056.8914 | 864.0341 | 4346.38 | 1091.5221 | 746.1568 | 2508.7011 | 0 | 0 | 0 | 2508.7011 | 2500 | 0 | 8.7011 | 0 | 0 | 0 | 0
1 | 1 | 7 | 15 | 2466.8281 | 528.4457 | 864.0341 | 3859.3079 | 962.3479 | 604.674 | 2292.2861 | 0 | 0 | 0 | 2292.2861 | 2292.2861 | 0 | 0 | 0 | 0 | 0 | 0
1 | 1 | 7 | 16 | 2672.5739 | 528.4457 | 864.0341 | 4065.0537 | 1362.788 | 403.6148 | 2298.6509 | 0 | 0 | 0 | 2298.6509 | 2298.6509 | 0 | 0 | 0 | 0 | 0 | 0
1 | 1 | 7 | 17 | 3258.0808 | 528.4457 | 716.5963 | 4503.1228 | 1743.8519 | 132.9216 | 2626.3492 | 0 | 0 | 0 | 2626.3492 | 2500 | 0 | 126.3492 | 0 | 0 | 0 | 0
1 | 1 | 7 | 18 | 4377.7915 | 369.8272 | 716.714 | 5464.3327 | 2002.2003 | 0 | 3462.1323 | 0 | 0 | 0 | 3462.1323 | 2500 | 0 | 962.1323 | 0 | 0 | 0 | 0
1 | 1 | 7 | 19 | 4995.1576 | 369.8272 | 756.4089 | 6121.3936 | 1873.0261 | 0 | 4248.3675 | 0 | 0 | 0 | 4248.3675 | 2500 | 0 | 1748.3675 | 0 | 0 | 0 | 0
1 | 1 | 7 | 20 | 5020.6495 | 369.8272 | 732.5631 | 6123.0398 | 1556.5493 | 0 | 4566.4905 | 0 | 0 | 0 | 4566.4905 | 2500 | 0 | 2066.4905 | 0 | 0 | 0 | 0
1 | 1 | 7 | 21 | 5100.2874 | 376.4009 | 766.3777 | 6243.0661 | 1252.9899 | 0 | 4990.0762 | 0 | 0 | 0 | 4990.0762 | 2500 | 0 | 2490.0762 | 0 | 0 | 0 | 0
1 | 1 | 7 | 22 | 4763.1171 | 376.4009 | 739.3595 | 5878.8775 | 1143.1918 | 0 | 4735.6857 | 0 | 0 | 0 | 4735.6857 | 2500 | 0 | 2235.6857 | 0 | 0 | 0 | 0
1 | 1 | 7 | 23 | 4000.8697 | 376.613 | 774.562 | 5152.0447 | 671.7059 | 0 | 4480.3388 | 0 | 0 | 0 | 4480.3388 | 2500 | 0 | 1980.3388 | 0 | 0 | 0 | 0
1 | 1 | 7 | 24 | 3205.3633 | 372.2658 | 745.4286 | 4323.0577 | 348.7704 | 0 | 3974.2873 | 0 | 0 | 0 | 3974.2873 | 2500 | 0 | 1474.2873 | 0 | 0 | 0 | 0
1 | 1 | 8 | 1 | 2492.8433 | 372.0537 | 780.9418 | 3645.8388 | 613.5775 | 0 | 3032.2613 | 0 | 0 | 0 | 3032.2613 | 2500 | 0 | 532.2613 | 0 | 0 | 0 | 0
1 | 1 | 8 | 2 | 2163.5086 | 413.4048 | 748.9848 | 3325.8982 | 813.7976 | 0 | 2512.1006 | 0 | 0 | 0 | 2512.1006 | 2500 | 0 | 12.1006 | 0 | 0 | 0 | 0
1 | 1 | 8 | 3 | 1880.8217 | 720.039 | 784.622 | 3385.4828 | 775.0453 | 0 | 2610.4375 | 0 | 0 | 0 | 2610.4375 | 2500 | 0 | 110.4375 | 0 | 0 | 0 | 0
1 | 1 | 8 | 4 | 1688.3966 | 661.9355 | 750.9951 | 3101.3271 | 697.5408 | 0 | 2403.7864 | 0 | 0 | 0 | 2403.7864 | 2403.7864 | 0 | 0 | 0 | 0 | 0 | 0
1 | 1 | 8 | 5 | 1599.9804 | 734.9891 | 786.7924 | 3121.7619 | 665.2472 | 0 | 2456.5147 | 0 | 0 | 0 | 2456.5147 | 2456.5147 | 0 | 0 | 0 | 0 | 0 | 0
1 | 1 | 8 | 6 | 1716.0956 | 661.9355 | 752.7594 | 3130.7904 | 581.284 | 0 | 2549.5065 | 0 | 0 | 0 | 2549.5065 | 2500 | 0 | 49.5065 | 0 | 0 | 0 | 0
1 | 1 | 8 | 7 | 2207.3158 | 734.9891 | 786.802 | 3729.1068 | 452.1098 | 0 | 3276.9971 | 0 | 0 | 0 | 3276.9971 | 2500 | 0 | 776.9971 | 0 | 0 | 0 | 0
1 | 1 | 8 | 8 | 2924.0597 | 661.9355 | 751.098 | 4337.0931 | 381.0639 | 70.696 | 3885.3332 | 0 | 0 | 0 | 3885.3332 | 2500 | 0 | 1385.3332 | 0 | 0 | 0 | 0
1 | 1 | 8 | 9 | 2906.1668 | 734.9891 | 781.1294 | 4422.2853 | 290.642 | 348.7178 | 3782.9255 | 0 | 0 | 0 | 3782.9255 | 2500 | 0 | 1282.9255 | 0 | 0 | 0 | 0
1 | 1 | 8 | 10 | 2580.1659 | 661.9355 | 740.8249 | 3982.9263 | 264.8071 | 580.6097 | 3137.5095 | 0 | 0 | 0 | 3137.5095 | 2500 | 0 | 637.5095 | 0 | 0 | 0 | 0
1 | 1 | 8 | 11 | 2696.9039 | 734.9891 | 765.2676 | 4197.1606 | 206.6787 | 736.3759 | 3254.1059 | 0 | 0 | 0 | 3254.1059 | 2500 | 0 | 754.1059 | 0 | 0 | 0 | 0
1 | 1 | 8 | 12 | 2692.7161 | 661.9355 | 734.3433 | 4088.9949 | 142.0916 | 773.3674 | 3173.5359 | 0 | 0 | 0 | 3173.5359 | 2500 | 0 | 673.5359 | 0 | 0 | 0 | 0
1 | 1 | 8 | 13 | 2662.3354 | 734.9891 | 765.0195 | 4162.3439 | 96.8807 | 759.4264 | 3306.0369 | 0 | 0 | 0 | 3306.0369 | 2500 | 0 | 806.0369 | 0 | 0 | 0 | 0
1 | 1 | 8 | 14 | 2635.3908 | 661.9355 | 734.9064 | 4032.2326 | 71.0458 | 691.0617 | 3270.1251 | 0 | 0 | 0 | 3270.1251 | 2500 | 0 | 770.1251 | 0 | 0 | 0 | 0
1 | 1 | 8 | 15 | 2655.5587 | 734.9891 | 772.6716 | 4163.2193 | 64.5871 | 562.7653 | 3535.867 | 0 | 0 | 0 | 3535.867 | 2500 | 0 | 1035.867 | 0 | 0 | 0 | 0
1 | 1 | 8 | 16 | 2821.0137 | 661.9355 | 740.4697 | 4223.4188 | 32.2936 | 399.076 | 3792.0492 | 0 | 0 | 0 | 3792.0492 | 2500 | 0 | 1292.0492 | 0 | 0 | 0 | 0
1 | 1 | 8 | 17 | 3345.0241 | 734.9891 | 769.038 | 4849.0511 | 6.4587 | 134.3618 | 4708.2306 | 0 | 0 | 0 | 4708.2306 | 2500 | 0 | 2208.2306 | 0 | 0 | 0 | 0
1 | 1 | 8 | 18 | 4362.9476 | 661.9355 | 736.3399 | 5761.2229 | 0 | 0 | 5761.2229 | 0 | 0 | 0 | 5761.2229 | 2500 | 0 | 3261.2229 | 0 | 0 | 0 | 0
1 | 1 | 8 | 19 | 5079.9803 | 734.9891 | 763.4948 | 6578.4641 | 0 | 0 | 6578.4641 | 0 | 0 | 0 | 6578.4641 | 2500 | 0 | 4000 | 78.4641 | 0 | 0 | 0
1 | 1 | 8 | 20 | 5033.3729 | 661.9355 | 730.2952 | 6425.6036 | 0 | 0 | 6425.6036 | 0 | 0 | 0 | 6425.6036 | 2500 | 0 | 3925.6036 | 0 | 0 | 0 | 0
1 | 1 | 8 | 21 | 5076.9612 | 732.9745 | 757.2709 | 6567.2066 | 0 | 0 | 6567.2066 | 0 | 0 | 0 | 6567.2066 | 2500 | 0 | 4000 | 67.2066 | 0 | 0 | 0
1 | 1 | 8 | 22 | 4710.1029 | 658.6486 | 727.0019 | 6095.7534 | 6.4587 | 0 | 6089.2947 | 0 | 0 | 0 | 6089.2947 | 2500 | 0 | 3589.2947 | 0 | 0 | 0 | 0
1 | 1 | 8 | 23 | 3920.2881 | 725.3405 | 752.9142 | 5398.5428 | 38.7523 | 0 | 5359.7905 | 0 | 0 | 0 | 5359.7905 | 2500 | 0 | 2859.7905 | 0 | 0 | 0 | 0
1 | 1 | 8 | 24 | 3105.6966 | 657.8004 | 723.2241 | 4486.7211 | 116.2568 | 0 | 4370.4643 | 0 | 0 | 0 | 4370.4643 | 2500 | 0 | 1870.4643 | 0 | 0 | 0 | 0
1 | 1 | 9 | 1 | 2376.212 | 839.0029 | 747.7824 | 3962.9974 | 148.5503 | 0 | 3814.4471 | 0 | 0 | 0 | 3814.4471 | 2500 | 0 | 1314.4471 | 0 | 0 | 0 | 0
1 | 1 | 9 | 2 | 2032.0333 | 765.1011 | 717.2887 | 3514.4231 | 135.6329 | 0 | 3378.7902 | 0 | 0 | 0 | 3378.7902 | 2500 | 0 | 878.7902 | 0 | 0 | 0 | 0
1 | 1 | 9 | 3 | 1738.7436 | 832.6412 | 740.0381 | 3311.423 | 187.3026 | 0 | 3124.1204 | 0 | 0 | 0 | 3124.1204 | 2500 | 0 | 624.1204 | 0 | 0 | 0 | 0
1 | 1 | 9 | 4 | 1548.439 | 755.9827 | 714.4715 | 3018.8932 | 245.431 | 0 | 2773.4622 | 0 | 0 | 0 | 2773.4622 | 2500 | 0 | 273.4622 | 0 | 0 | 0 | 0
1 | 1 | 9 | 5 | 1447.2995 | 818.3274 | 739.9098 | 3005.5367 | 310.0181 | 0 | 2695.5186 | 0 | 0 | 0 | 2695.5186 | 2500 | 0 | 195.5186 | 0 | 0 | 0 | 0
1 | 1 | 9 | 6 | 1563.4146 | 797.7579 | 716.1202 | 3077.2927 | 465.0272 | 0 | 2612.2656 | 0 | 0 | 0 | 2612.2656 | 2500 | 0 | 112.2656 | 0 | 0 | 0 | 0
1 | 1 | 9 | 7 | 2041.9115 | 967.5094 | 866.898 | 3876.3188 | 775.0453 | 0 | 3101.2735 | 0 | 0 | 0 | 3101.2735 | 2500 | 0 | 601.2735 | 0 | 0 | 0 | 0
1 | 1 | 9 | 8 | 2731.0879 | 739.7603 | 1019.1134 | 4489.9617 | 968.8066 | 65.0711 | 3456.084 | 0 | 0 | 0 | 3456.084 | 2500 | 0 | 956.084 | 0 | 0 | 0 | 0
1 | 1 | 9 | 9 | 2698.3511 | 1902.362 | 1289.9503 | 5890.6635 | 787.9627 | 318.8133 | 4783.8874 | 0 | 0 | 0 | 4783.8874 | 2500 | 0 | 2283.8874 | 0 | 0 | 0 | 0
1 | 1 | 9 | 10 | 2353.2651 | 2013.9039 | 1317.4223 | 5684.5913 | 342.3117 | 561.0022 | 4781.2774 | 0 | 0 | 0 | 4781.2774 | 2500 | 0 | 2281.2774 | 0 | 0 | 0 | 0
1 | 1 | 9 | 11 | 2421.23 | 1985.2763 | 1317.4223 | 5723.9286 | 238.9723 | 719.8404 | 4765.1158 | 0 | 0 | 0 | 4765.1158 | 2500 | 0 | 2265.1158 | 0 | 0 | 0 | 0
1 | 1 | 9 | 12 | 2408.5599 | 1939.1539 | 1317.4223 | 5665.1361 | 161.4678 | 776.3037 | 4727.3647 | 0 | 0 | 0 | 4727.3647 | 2500 | 0 | 2227.3647 | 0 | 0 | 0 | 0
1 | 1 | 9 | 13 | 2390.9026 | 1924.3099 | 1290.6077 | 5605.8202 | 161.4678 | 772.9993 | 4671.3531 | 0 | 0 | 0 | 4671.3531 | 2500 | 0 | 2171.3531 | 0 | 0 | 0 | 0
1 | 1 | 9 | 14 | 2355.4758 | 2164.6764 | 1317.4223 | 5837.5744 | 135.6329 | 711.1999 | 4990.7416 | 0 | 0 | 0 | 4990.7416 | 2500 | 0 | 2490.7416 | 0 | 0 | 0 | 0
1 | 1 | 9 | 15 | 2394.7288 | 2171.0381 | 1317.4223 | 5883.1892 | 83.9632 | 581.259 | 5217.9669 | 0 | 0 | 0 | 5217.9669 | 2500 | 0 | 2717.9669 | 0 | 0 | 0 | 0
1 | 1 | 9 | 16 | 2579.2688 | 2069.0387 | 1317.4223 | 5965.7298 | 25.8348 | 382.2735 | 5557.6215 | 0 | 0 | 0 | 5557.6215 | 2500 | 0 | 3057.6215 | 0 | 0 | 0 | 0
1 | 1 | 9 | 17 | 3135.0878 | 2051.7561 | 1317.4223 | 6504.2662 | 12.9174 | 130.8653 | 6360.4835 | 0 | 0 | 0 | 6360.4835 | 2500 | 0 | 3860.4835 | 0 | 0 | 0 | 0
1 | 1 | 9 | 18 | 4259.0397 | 1630.7172 | 699.7866 | 6589.5435 | 6.4587 | 0 | 6583.0847 | 0 | 0 | 0 | 6583.0847 | 2500 | 0 | 4000 | 83.0847 | 0 | 0 | 0
1 | 1 | 9 | 19 | 4893.3703 | 1162.6017 | 694.5148 | 6750.4868 | 0 | 0 | 6750.4868 | 0 | 0 | 0 | 6750.4868 | 2500 | 0 | 4000 | 250.4868 | 0 | 0 | 0
1 | 1 | 9 | 20 | 4935.8268 | 1162.6017 | 725.5875 | 6824.016 | 0 | 0 | 6824.016 | 0 | 0 | 0 | 6824.016 | 2500 | 0 | 4000 | 324.016 | 0 | 0 | 0
1 | 1 | 9 | 21 | 4990.0179 | 845.4707 | 707.9698 | 6543.4584 | 0 | 0 | 6543.4584 | 0 | 0 | 0 | 6543.4584 | 2500 | 0 | 4000 | 43.4584 | 0 | 0 | 0
1 | 1 | 9 | 22 | 4646.4858 | 845.4707 | 738.0215 | 6229.978 | 0 | 0 | 6229.978 | 0 | 0 | 0 | 6229.978 | 2500 | 0 | 3729.978 | 0 | 0 | 0 | 0
1 | 1 | 9 | 23 | 3892.7207 | 528.4457 | 716.0068 | 5137.1732 | 0 | 0 | 5137.1732 | 0 | 0 | 0 | 5137.1732 | 2500 | 0 | 2637.1732 | 0 | 0 | 0 | 0
1 | 1 | 9 | 24 | 3124.7817 | 475.5375 | 747.3848 | 4347.704 | 0 | 0 | 4347.704 | 0 | 0 | 0 | 4347.704 | 2500 | 0 | 1847.704 | 0 | 0 | 0 | 0
1 | 1 | 10 | 1 | 2420.744 | 475.5375 | 722.3081 | 3618.5895 | 0 | 0 | 3618.5895 | 0 | 0 | 0 | 3618.5895 | 2500 | 0 | 1118.5895 | 0 | 0 | 0 | 0
1 | 1 | 10 | 2 | 2106.2532 | 475.8556 | 755.092 | 3337.2008 | 0 | 0 | 3337.2008 | 0 | 0 | 0 | 3337.2008 | 2500 | 0 | 837.2008 | 0 | 0 | 0 | 0
1 | 1 | 10 | 3 | 1821.4458 | 476.1737 | 733.3435 | 3030.963 | 0 | 0 | 3030.963 | 0 | 0 | 0 | 3030.963 | 2500 | 0 | 530.963 | 0 | 0 | 0 | 0
1 | 1 | 10 | 4 | 1639.6235 | 476.5978 | 767.1931 | 2883.4143 | 0 | 0 | 2883.4143 | 0 | 0 | 0 | 2883.4143 | 2500 | 0 | 383.4143 | 0 | 0 | 0 | 0
1 | 1 | 10 | 5 | 1546.9662 | 476.0676 | 737.6323 | 2760.6662 | 0 | 0 | 2760.6662 | 0 | 0 | 0 | 2760.6662 | 2500 | 0 | 260.6662 | 0 | 0 | 0 | 0
1 | 1 | 10 | 6 | 1663.0813 | 529.1879 | 771.8414 | 2964.1106 | 0 | 0 | 2964.1106 | 0 | 0 | 0 | 2964.1106 | 2500 | 0 | 464.1106 | 0 | 0 | 0 | 0
1 | 1 | 10 | 7 | 2186.1101 | 941.1083 | 866.898 | 3994.1164 | 0 | 0 | 3994.1164 | 0 | 0 | 0 | 3994.1164 | 2500 | 0 | 1494.1164 | 0 | 0 | 0 | 0
1 | 1 | 10 | 8 | 2856.2015 | 739.7603 | 1023.9494 | 4619.9112 | 0 | 60.7941 | 4559.1171 | 0 | 0 | 0 | 4559.1171 | 2500 | 0 | 2059.1171 | 0 | 0 | 0 | 0
1 | 1 | 10 | 9 | 2789.5355 | 1902.362 | 1293.4715 | 5985.3691 | 0 | 313.6336 | 5671.7355 | 0 | 0 | 0 | 5671.7355 | 2500 | 0 | 3171.7355 | 0 | 0 | 0 | 0
1 | 1 | 10 | 10 | 2433.8467 | 1902.362 | 1315.4502 | 5651.6589 | 0 | 534.5913 | 5117.0676 | 0 | 0 | 0 | 5117.0676 | 2500 | 0 | 2617.0676 | 0 | 0 | 0 | 0
1 | 1 | 10 | 11 | 2548.4641 | 1902.362 | 1316.1075 | 5766.9337 | 0 | 696.8561 | 5070.0776 | 0 | 0 | 0 | 5070.0776 | 2500 | 0 | 2570.0776 | 0 | 0 | 0 | 0
1 | 1 | 10 | 12 | 2472.177 | 1902.362 | 1316.4362 | 5690.9753 | 0 | 766.8997 | 4924.0756 | 0 | 0 | 0 | 4924.0756 | 2500 | 0 | 2424.0756 | 0 | 0 | 0 | 0
1 | 1 | 10 | 13 | 2418.47 | 1796.7577 | 1290.6077 | 5505.8354 | 0 | 739.1283 | 4766.7072 | 0 | 0 | 0 | 4766.7072 | 2500 | 0 | 2266.7072 | 0 | 0 | 0 | 0
1 | 1 | 10 | 14 | 2389.4049 | 1902.362 | 1317.4223 | 5609.1892 | 0 | 681.1933 | 4927.9958 | 0 | 0 | 0 | 4927.9958 | 2500 | 0 | 2427.9958 | 0 | 0 | 0 | 0
1 | 1 | 10 | 15 | 2422.2962 | 1902.362 | 1317.4223 | 5642.0805 | 0 | 546.7432 | 5095.3373 | 0 | 0 | 0 | 5095.3373 | 2500 | 0 | 2595.3373 | 0 | 0 | 0 | 0
1 | 1 | 10 | 16 | 2615.3185 | 1902.362 | 1317.4223 | 5835.1028 | 0 | 373.5651 | 5461.5378 | 0 | 0 | 0 | 5461.5378 | 2500 | 0 | 2961.5378 | 0 | 0 | 0 | 0
1 | 1 | 10 | 17 | 3196.5843 | 1902.362 | 1317.4223 | 6416.3686 | 0 | 128.9498 | 6287.4189 | 0 | 0 | 0 | 6287.4189 | 2500 | 0 | 3787.4189 | 0 | 0 | 0 | 0
1 | 1 | 10 | 18 | 4329.0185 | 1585.4431 | 733.9585 | 6648.42 | 0 | 0 | 6648.42 | 0 | 0 | 0 | 6648.42 | 2500 | 0 | 4000 | 148.42 | 0 | 0 | 0
1 | 1 | 10 | 19 | 4929.4199 | 1162.6017 | 723.1658 | 6815.1875 | 0 | 0 | 6815.1875 | 0 | 0 | 0 | 6815.1875 | 2500 | 0 | 4000 | 315.1875 | 0 | 0 | 0
1 | 1 | 10 | 20 | 4961.2736 | 1162.6017 | 762.5745 | 6886.4498 | 0 | 0 | 6886.4498 | 0 | 0 | 0 | 6886.4498 | 2500 | 0 | 4000 | 386.4498 | 0 | 0 | 0
1 | 1 | 10 | 21 | 5030.3087 | 845.4707 | 735.8744 | 6611.6537 | 0 | 0 | 6611.6537 | 0 | 0 | 0 | 6611.6537 | 2500 | 0 | 4000 | 111.6537 | 0 | 0 | 0
1 | 1 | 10 | 22 | 4695.2589 | 845.4707 | 766.8209 | 6307.5505 | 51.6697 | 0 | 6255.8808 | 0 | 0 | 0 | 6255.8808 | 2500 | 0 | 3755.8808 | 0 | 0 | 0 | 0
1 | 1 | 10 | 23 | 3941.4938 | 528.4457 | 737.5677 | 5207.5071 | 19.3761 | 0 | 5188.131 | 0 | 0 | 0 | 5188.131 | 2500 | 0 | 2688.131 | 0 | 0 | 0 | 0
1 | 1 | 10 | 24 | 3169.3136 | 475.5375 | 769.9912 | 4414.8423 | 0 | 0 | 4414.8423 | 0 | 0 | 0 | 4414.8423 | 2500 | 0 | 1914.8423 | 0 | 0 | 0 | 0
1 | 1 | 11 | 1 | 2467.3965 | 475.5375 | 740.1929 | 3683.1269 | 0 | 0 | 3683.1269 | 0 | 0 | 0 | 3683.1269 | 2500 | 0 | 1183.1269 | 0 | 0 | 0 | 0
1 | 1 | 11 | 2 | 2133.8206 | 482.7474 | 773.2526 | 3389.8206 | 6.4587 | 0 | 3383.3619 | 0 | 0 | 0 | 3383.3619 | 2500 | 0 | 883.3619 | 0 | 0 | 0 | 0
1 | 1 | 11 | 3 | 1844.7721 | 481.263 | 741.8236 | 3067.8587 | 6.4587 | 0 | 3061.4 | 0 | 0 | 0 | 3061.4 | 2500 | 0 | 561.4 | 0 | 0 | 0 | 0
1 | 1 | 11 | 4 | 1669.3114 | 480.3088 | 774.4698 | 2924.09 | 32.2936 | 0 | 2891.7965 | 0 | 0 | 0 | 2891.7965 | 2500 | 0 | 391.7965 | 0 | 0 | 0 | 0
1 | 1 | 11 | 5 | 1566.0513 | 478.8244 | 743.2762 | 2788.1519 | 148.5503 | 0 | 2639.6016 | 0 | 0 | 0 | 2639.6016 | 2500 | 0 | 139.6016 | 0 | 0 | 0 | 0
1 | 1 | 11 | 6 | 1692.7693 | 530.5662 | 776.5204 | 2999.8559 | 290.642 | 0 | 2709.214 | 0 | 0 | 0 | 2709.214 | 2500 | 0 | 209.214 | 0 | 0 | 0 | 0
1 | 1 | 11 | 7 | 2230.6421 | 960.5115 | 866.898 | 4058.0515 | 477.9446 | 0 | 3580.1069 | 0 | 0 | 0 | 3580.1069 | 2500 | 0 | 1080.1069 | 0 | 0 | 0 | 0
1 | 1 | 11 | 8 | 2898.6128 | 739.7603 | 1023.9494 | 4662.3226 | 652.3298 | 33.143 | 3976.8498 | 0 | 0 | 0 | 3976.8498 | 2500 | 0 | 1476.8498 | 0 | 0 | 0 | 0
1 | 1 | 11 | 9 | 2844.6703 | 1902.362 | 1293.4715 | 6040.5039 | 607.1188 | 199.9466 | 5233.4384 | 0 | 0 | 0 | 5233.4384 | 2500 | 0 | 2733.4384 | 0 | 0 | 0 | 0
1 | 1 | 11 | 10 | 2476.2581 | 1902.362 | 1320.2861 | 5698.9062 | 284.1833 | 397.4717 | 5017.2513 | 0 | 0 | 0 | 5017.2513 | 2500 | 0 | 2517.2513 | 0 | 0 | 0 | 0
1 | 1 | 11 | 11 | 2576.0315 | 1902.362 | 1315.4502 | 5793.8437 | 129.1742 | 536.8165 | 5127.853 | 0 | 0 | 0 | 5127.853 | 2500 | 0 | 2627.853 | 0 | 0 | 0 | 0
1 | 1 | 11 | 12 | 2652.4253 | 1902.362 | 1315.4502 | 5870.2375 | 83.9632 | 610.2471 | 5176.0272 | 0 | 0 | 0 | 5176.0272 | 2500 | 0 | 2676.0272 | 0 | 0 | 0 | 0
1 | 1 | 11 | 13 | 2575.3921 | 1796.7577 | 1288.6356 | 5660.7854 | 64.5871 | 596.4428 | 4999.7555 | 0 | 0 | 0 | 4999.7555 | 2500 | 0 | 2499.7555 | 0 | 0 | 0 | 0
1 | 1 | 11 | 14 | 2506.0361 | 1902.362 | 1316.1075 | 5724.5057 | 90.422 | 503.7382 | 5130.3455 | 0 | 0 | 0 | 5130.3455 | 2500 | 0 | 2630.3455 | 0 | 0 | 0 | 0
1 | 1 | 11 | 15 | 2532.5658 | 1902.362 | 1316.7649 | 5751.6927 | 109.7981 | 434.4324 | 5207.4622 | 0 | 0 | 0 | 5207.4622 | 2500 | 0 | 2707.4622 | 0 | 0 | 0 | 0
1 | 1 | 11 | 16 | 2723.4675 | 1902.362 | 1317.0936 | 5942.9231 | 77.5045 | 304.5326 | 5560.886 | 0 | 0 | 0 | 5560.886 | 2500 | 0 | 3060.886 | 0 | 0 | 0 | 0
1 | 1 | 11 | 17 | 3285.6482 | 1902.362 | 1316.1075 | 6504.1177 | 51.6697 | 100.0307 | 6352.4174 | 0 | 0 | 0 | 6352.4174 | 2500 | 0 | 3852.4174 | 0 | 0 | 0 | 0
1 | 1 | 11 | 18 | 4418.0823 | 1585.4431 | 751.4012 | 6754.9266 | 90.422 | 0 | 6664.5046 | 0 | 0 | 0 | 6664.5046 | 2500 | 0 | 4000 | 164.5046 | 0 | 0 | 0
1 | 1 | 11 | 19 | 5022.7249 | 1162.6017 | 741.0359 | 6926.3625 | 232.5136 | 0 | 6693.8489 | 0 | 0 | 0 | 6693.8489 | 2500 | 0 | 4000 | 193.8489 | 0 | 0 | 0
1 | 1 | 11 | 20 | 5037.6141 | 1162.6017 | 776.9689 | 6977.1847 | 161.4678 | 0 | 6815.7169 | 0 | 0 | 0 | 6815.7169 | 2500 | 0 | 4000 | 315.7169 | 0 | 0 | 0
1 | 1 | 11 | 21 | 5102.408 | 845.4707 | 750.043 | 6697.9217 | 96.8807 | 0 | 6601.041 | 0 | 0 | 0 | 6601.041 | 2500 | 0 | 4000 | 101.041 | 0 | 0 | 0
1 | 1 | 11 | 22 | 4737.6703 | 845.4707 | 779.4563 | 6362.5973 | 155.0091 | 0 | 6207.5882 | 0 | 0 | 0 | 6207.5882 | 2500 | 0 | 3707.5882 | 0 | 0 | 0 | 0
1 | 1 | 11 | 23 | 3969.0612 | 528.4457 | 748.0645 | 5245.5713 | 310.0181 | 0 | 4935.5532 | 0 | 0 | 0 | 4935.5532 | 2500 | 0 | 2435.5532 | 0 | 0 | 0 | 0
1 | 1 | 11 | 24 | 3179.9165 | 475.5375 | 775.0636 | 4430.5175 | 387.5226 | 0 | 4042.9949 | 0 | 0 | 0 | 4042.9949 | 2500 | 0 | 1542.9949 | 0 | 0 | 0 | 0
1 | 1 | 12 | 1 | 2471.6376 | 476.1737 | 741.936 | 3689.7473 | 348.7704 | 0 | 3340.9769 | 0 | 0 | 0 | 3340.9769 | 2500 | 0 | 840.9769 | 0 | 0 | 0 | 0
1 | 1 | 12 | 2 | 2116.8561 | 481.4751 | 761.5471 | 3359.8782 | 271.2659 | 0 | 3088.6123 | 0 | 0 | 0 | 3088.6123 | 2500 | 0 | 588.6123 | 0 | 0 | 0 | 0
1 | 1 | 12 | 3 | 1800.2401 | 482.8535 | 725.4391 | 3008.5326 | 180.8439 | 0 | 2827.6887 | 0 | 0 | 0 | 2827.6887 | 2500 | 0 | 327.6887 | 0 | 0 | 0 | 0
1 | 1 | 12 | 4 | 1603.5738 | 481.5811 | 734.7431 | 2819.898 | 90.422 | 0 | 2729.476 | 0 | 0 | 0 | 2729.476 | 2500 | 0 | 229.476 | 0 | 0 | 0 | 0
1 | 1 | 12 | 5 | 1510.9165 | 483.0655 | 709.855 | 2703.8371 | 45.211 | 0 | 2658.6261 | 0 | 0 | 0 | 2658.6261 | 2500 | 0 | 158.6261 | 0 | 0 | 0 | 0
1 | 1 | 12 | 6 | 1580.3792 | 537.8822 | 734.4536 | 2852.715 | 51.6697 | 0 | 2801.0453 | 0 | 0 | 0 | 2801.0453 | 2500 | 0 | 301.0453 | 0 | 0 | 0 | 0
1 | 1 | 12 | 7 | 2046.1526 | 966.2371 | 862.062 | 3874.4517 | 12.9174 | 0 | 3861.5342 | 0 | 0 | 0 | 3861.5342 | 2500 | 0 | 1361.5342 | 0 | 0 | 0 | 0
1 | 1 | 12 | 8 | 2722.6057 | 739.7603 | 1019.7708 | 4482.1368 | 19.3761 | 56.3908 | 4406.3699 | 0 | 0 | 0 | 4406.3699 | 2500 | 0 | 1906.3699 | 0 | 0 | 0 | 0
1 | 1 | 12 | 9 | 2689.8688 | 2035.0036 | 1290.6077 | 6015.4801 | 77.5045 | 306.2171 | 5631.7585 | 0 | 0 | 0 | 5631.7585 | 2500 | 0 | 3131.7585 | 0 | 0 | 0 | 0
1 | 1 | 12 | 10 | 2344.7828 | 1956.9667 | 1317.4223 | 5619.1718 | 77.5045 | 514.8038 | 5026.8634 | 0 | 0 | 0 | 5026.8634 | 2500 | 0 | 2526.8634 | 0 | 0 | 0 | 0
1 | 1 | 12 | 11 | 2395.7832 | 1977.3241 | 1317.4223 | 5690.5296 | 71.0458 | 665.2073 | 4954.2764 | 0 | 0 | 0 | 4954.2764 | 2500 | 0 | 2454.2764 | 0 | 0 | 0 | 0
1 | 1 | 12 | 12 | 2387.3543 | 2042.7437 | 1317.4223 | 5747.5202 | 103.3394 | 708.8072 | 4935.3736 | 0 | 0 | 0 | 4935.3736 | 2500 | 0 | 2435.3736 | 0 | 0 | 0 | 0
1 | 1 | 12 | 13 | 2342.1295 | 2025.5671 | 1290.6077 | 5658.3043 | 258.3484 | 731.2274 | 4668.7285 | 0 | 0 | 0 | 4668.7285 | 2500 | 0 | 2168.7285 | 0 | 0 | 0 | 0
1 | 1 | 12 | 14 | 2315.185 | 2185.0338 | 1317.4223 | 5817.6411 | 381.0639 | 709.9351 | 4726.642 | 0 | 0 | 0 | 4726.642 | 2500 | 0 | 2226.642 | 0 | 0 | 0 | 0
1 | 1 | 12 | 15 | 2343.8352 | 2195.5306 | 1317.4223 | 5856.7881 | 400.4401 | 598.6533 | 4857.6948 | 0 | 0 | 0 | 4857.6948 | 2500 | 0 | 2357.6948 | 0 | 0 | 0 | 0
1 | 1 | 12 | 16 | 2517.7724 | 2210.4806 | 1317.4223 | 6045.6753 | 400.4401 | 423.4299 | 5221.8053 | 0 | 0 | 0 | 5221.8053 | 2500 | 0 | 2721.8053 | 0 | 0 | 0 | 0
1 | 1 | 12 | 17 | 3073.5913 | 2140.3959 | 1317.4223 | 6531.4094 | 503.7794 | 160.2459 | 5867.3841 | 0 | 0 | 0 | 5867.3841 | 2500 | 0 | 3367.3841 | 0 | 0 | 0 | 0
1 | 1 | 12 | 18 | 4176.3375 | 1722.8559 | 694.0536 | 6593.247 | 820.2563 | 0 | 5772.9908 | 0 | 0 | 0 | 5772.9908 | 2500 | 0 | 3272.9908 | 0 | 0 | 0 | 0
1 | 1 | 12 | 19 | 4787.3418 | 1271.2808 | 687.6824 | 6746.305 | 1097.9808 | 0 | 5648.3242 | 0 | 0 | 0 | 5648.3242 | 2500 | 0 | 3148.3242 | 0 | 0 | 0 | 0
1 | 1 | 12 | 20 | 4802.231 | 1302.5592 | 708.5286 | 6813.3188 | 671.7059 | 0 | 6141.6129 | 0 | 0 | 0 | 6141.6129 | 2500 | 0 | 3641.6129 | 0 | 0 | 0 | 0
1 | 1 | 12 | 21 | 4873.3866 | 990.5176 | 692.9053 | 6556.8095 | 555.4491 | 0 | 6001.3604 | 0 | 0 | 0 | 6001.3604 | 2500 | 0 | 3501.3604 | 0 | 0 | 0 | 0
1 | 1 | 12 | 22 | 4531.9751 | 943.1229 | 713.3858 | 6188.4837 | 471.4859 | 0 | 5716.9978 | 0 | 0 | 0 | 5716.9978 | 2500 | 0 | 3216.9978 | 0 | 0 | 0 | 0
1 | 1 | 12 | 23 | 3767.6072 | 528.4457 | 697.5801 | 4993.633 | 277.7246 | 0 | 4715.9084 | 0 | 0 | 0 | 4715.9084 | 2500 | 0 | 2215.9084 | 0 | 0 | 0 | 0
1 | 1 | 12 | 24 | 2991.1859 | 475.5375 | 717.0968 | 4183.8201 | 155.0091 | 0 | 4028.811 | 0 | 0 | 0 | 4028.811 | 2500 | 0 | 1528.811 | 0 | 0 | 0 | 0
1 | 1 | 13 | 1 | 2299.8716 | 475.5375 | 700.6814 | 3476.0905 | 51.6697 | 0 | 3424.4208 | 0 | 0 | 0 | 3424.4208 | 2500 | 0 | 924.4208 | 0 | 0 | 0 | 0
1 | 1 | 13 | 2 | 1976.8985 | 475.5375 | 723.573 | 3176.009 | 32.2936 | 0 | 3143.7154 | 0 | 0 | 0 | 3143.7154 | 2500 | 0 | 643.7154 | 0 | 0 | 0 | 0
1 | 1 | 13 | 3 | 1694.2117 | 475.5375 | 706.8661 | 2876.6153 | 38.7523 | 0 | 2837.863 | 0 | 0 | 0 | 2837.863 | 2500 | 0 | 337.863 | 0 | 0 | 0 | 0
1 | 1 | 13 | 4 | 1514.5099 | 475.5375 | 730.8603 | 2720.9077 | 45.211 | 0 | 2675.6968 | 0 | 0 | 0 | 2675.6968 | 2500 | 0 | 175.6968 | 0 | 0 | 0 | 0
1 | 1 | 13 | 5 | 1419.7321 | 475.5375 | 711.3892 | 2606.6588 | 129.1742 | 0 | 2477.4846 | 0 | 0 | 0 | 2477.4846 | 2477.4846 | 0 | 0 | 0 | 0 | 0 | 0
1 | 1 | 13 | 6 | 1527.365 | 528.4457 | 731.9641 | 2787.7747 | 393.9814 | 0 | 2393.7933 | 0 | 0 | 0 | 2393.7933 | 2393.7933 | 0 | 0 | 0 | 0 | 0 | 0
1 | 1 | 13 | 7 | 2033.4292 | 972.1746 | 864.0341 | 3869.638 | 639.4124 | 0 | 3230.2256 | 0 | 0 | 0 | 3230.2256 | 2500 | 0 | 730.2256 | 0 | 0 | 0 | 0
1 | 1 | 13 | 8 | 2663.2297 | 939.836 | 1021.0856 | 4624.1513 | 613.5775 | 64.5795 | 3945.9943 | 0 | 0 | 0 | 3945.9943 | 2500 | 0 | 1445.9943 | 0 | 0 | 0 | 0
1 | 1 | 13 | 9 | 2643.2163 | 2013.9039 | 1290.6077 | 5947.728 | 529.6143 | 329.1207 | 5088.993 | 0 | 0 | 0 | 5088.993 | 2500 | 0 | 2588.993 | 0 | 0 | 0 | 0
1 | 1 | 13 | 10 | 2302.3715 | 2103.1799 | 1317.4223 | 5722.9736 | 400.4401 | 576.9689 | 4745.5647 | 0 | 0 | 0 | 4745.5647 | 2500 | 0 | 2245.5647 | 0 | 0 | 0 | 0
1 | 1 | 13 | 11 | 2366.0952 | 2154.2856 | 1317.4223 | 5837.8031 | 335.853 | 749.3333 | 4752.6169 | 0 | 0 | 0 | 4752.6169 | 2500 | 0 | 2252.6169 | 0 | 0 | 0 | 0
1 | 1 | 13 | 12 | 2368.2691 | 2178.7781 | 1317.4223 | 5864.4696 | 310.0181 | 825.6207 | 4728.8307 | 0 | 0 | 0 | 4728.8307 | 2500 | 0 | 2228.8307 | 0 | 0 | 0 | 0
1 | 1 | 13 | 13 | 2340.009 | 2116.0093 | 1290.6077 | 5746.626 | 238.9723 | 833.2207 | 4674.433 | 0 | 0 | 0 | 4674.433 | 2500 | 0 | 2174.433 | 0 | 0 | 0 | 0
1 | 1 | 13 | 14 | 2321.5467 | 2290.108 | 1317.4223 | 5929.0769 | 213.1375 | 786.0101 | 4929.9294 | 0 | 0 | 0 | 4929.9294 | 2500 | 0 | 2429.9294 | 0 | 0 | 0 | 0
1 | 1 | 13 | 15 | 2379.8848 | 2263.3888 | 1317.4223 | 5960.6959 | 161.4678 | 638.6853 | 5160.5429 | 0 | 0 | 0 | 5160.5429 | 2500 | 0 | 2660.5429 | 0 | 0 | 0 | 0
1 | 1 | 13 | 16 | 2617.4391 | 2049.7415 | 1317.4223 | 5984.6029 | 96.8807 | 433.3647 | 5454.3575 | 0 | 0 | 0 | 5454.3575 | 2500 | 0 | 2954.3575 | 0 | 0 | 0 | 0
1 | 1 | 13 | 17 | 3188.102 | 1902.362 | 1317.4223 | 6407.8863 | 109.7981 | 165.0805 | 6133.0078 | 0 | 0 | 0 | 6133.0078 | 2500 | 0 | 3633.0078 | 0 | 0 | 0 | 0
1 | 1 | 13 | 18 | 4307.8128 | 1585.4431 | 716.0874 | 6609.3432 | 142.0916 | 0.0025585 | 6467.249 | 0 | 0 | 0 | 6467.249 | 2500 | 0 | 3967.249 | 0 | 0 | 0 | 0
1 | 1 | 13 | 19 | 4903.9731 | 1162.6017 | 705.9373 | 6772.5121 | 335.853 | 0 | 6436.6591 | 0 | 0 | 0 | 6436.6591 | 2500 | 0 | 3936.6591 | 0 | 0 | 0 | 0
1 | 1 | 13 | 20 | 4925.224 | 1162.6017 | 735.9147 | 6823.7403 | 794.4214 | 0 | 6029.3189 | 0 | 0 | 0 | 6029.3189 | 2500 | 0 | 3529.3189 | 0 | 0 | 0 | 0
1 | 1 | 13 | 21 | 5002.7413 | 845.4707 | 716.4373 | 6564.6492 | 891.3021 | 0 | 5673.3471 | 0 | 0 | 0 | 5673.3471 | 2500 | 0 | 3173.3471 | 0 | 0 | 0 | 0
1 | 1 | 13 | 22 | 4676.1738 | 845.4707 | 749.6051 | 6271.2495 | 542.5317 | 0 | 5728.7178 | 0 | 0 | 0 | 5728.7178 | 2500 | 0 | 3228.7178 | 0 | 0 | 0 | 0
1 | 1 | 13 | 23 | 3918.1675 | 528.4457 | 726.4676 | 5173.0808 | 329.3943 | 0 | 4843.6865 | 0 | 0 | 0 | 4843.6865 | 2500 | 0 | 2343.6865 | 0 | 0 | 0 | 0
1 | 1 | 13 | 24 | 3177.7959 | 475.5375 | 759.0957 | 4412.4291 | 329.3943 | 0 | 4083.0348 | 0 | 0 | 0 | 4083.0348 | 2500 | 0 | 1583.0348 | 0 | 0 | 0 | 0
1 | 1 | 14 | 1 | 2503.4462 | 369.8272 | 736.6781 | 3609.9514 | 187.3026 | 0 | 3422.6488 | 0 | 0 | 0 | 3422.6488 | 2500 | 0 | 922.6488 | 0 | 0 | 0 | 0
1 | 1 | 14 | 2 | 2176.232 | 370.6754 | 772.8518 | 3319.7592 | 148.5503 | 0 | 3171.2088 | 0 | 0 | 0 | 3171.2088 | 2500 | 0 | 671.2088 | 0 | 0 | 0 | 0
1 | 1 | 14 | 3 | 1893.5451 | 370.5694 | 744.7988 | 3008.9133 | 155.0091 | 0 | 2853.9042 | 0 | 0 | 0 | 2853.9042 | 2500 | 0 | 353.9042 | 0 | 0 | 0 | 0
1 | 1 | 14 | 4 | 1735.0491 | 370.3573 | 782.4749 | 2887.8813 | 122.7155 | 0 | 2765.1658 | 0 | 0 | 0 | 2765.1658 | 2500 | 0 | 265.1658 | 0 | 0 | 0 | 0
1 | 1 | 14 | 5 | 1644.5123 | 370.1452 | 752.2261 | 2766.8837 | 83.9632 | 0 | 2682.9204 | 0 | 0 | 0 | 2682.9204 | 2500 | 0 | 182.9204 | 0 | 0 | 0 | 0
1 | 1 | 14 | 6 | 1786.0743 | 369.8272 | 790.1005 | 2946.002 | 58.1284 | 0 | 2887.8736 | 0 | 0 | 0 | 2887.8736 | 2500 | 0 | 387.8736 | 0 | 0 | 0 | 0
1 | 1 | 14 | 7 | 2290.018 | 950.3328 | 757.431 | 3997.7818 | 32.2936 | 0 | 3965.4882 | 0 | 0 | 0 | 3965.4882 | 2500 | 0 | 1465.4882 | 0 | 0 | 0 | 0
1 | 1 | 14 | 8 | 2979.1944 | 528.4457 | 866.898 | 4374.5381 | 25.8348 | 53.7968 | 4294.9064 | 0 | 0 | 0 | 4294.9064 | 2500 | 0 | 1794.9064 | 0 | 0 | 0 | 0
1 | 1 | 14 | 9 | 3001.5924 | 1056.8914 | 866.898 | 4925.3817 | 25.8348 | 269.0133 | 4630.5336 | 0 | 0 | 0 | 4630.5336 | 2500 | 0 | 2130.5336 | 0 | 0 | 0 | 0
1 | 1 | 14 | 10 | 2692.5561 | 1056.8914 | 866.898 | 4616.3454 | 12.9174 | 479.4824 | 4123.9456 | 0 | 0 | 0 | 4123.9456 | 2500 | 0 | 1623.9456 | 0 | 0 | 0 | 0
1 | 1 | 14 | 11 | 2826.2586 | 1056.8914 | 866.898 | 4750.0479 | 0 | 572.1872 | 4177.8607 | 0 | 0 | 0 | 4177.8607 | 2500 | 0 | 1677.8607 | 0 | 0 | 0 | 0
1 | 1 | 14 | 12 | 2822.0708 | 1056.8914 | 866.898 | 4745.8601 | 0 | 572.6833 | 4173.1768 | 0 | 0 | 0 | 4173.1768 | 2500 | 0 | 1673.1768 | 0 | 0 | 0 | 0
1 | 1 | 14 | 13 | 2800.1723 | 1056.8914 | 866.898 | 4723.9617 | 0 | 549.4164 | 4174.5453 | 0 | 0 | 0 | 4174.5453 | 2500 | 0 | 1674.5453 | 0 | 0 | 0 | 0
1 | 1 | 14 | 14 | 2771.1072 | 1056.8914 | 866.898 | 4694.8965 | 0 | 441.9197 | 4252.9768 | 0 | 0 | 0 | 4252.9768 | 2500 | 0 | 1752.9768 | 0 | 0 | 0 | 0
1 | 1 | 14 | 15 | 2799.7574 | 528.4457 | 866.898 | 4195.101 | 0 | 318.9072 | 3876.1938 | 0 | 0 | 0 | 3876.1938 | 2500 | 0 | 1376.1938 | 0 | 0 | 0 | 0
1 | 1 | 14 | 16 | 2954.6095 | 528.4457 | 866.898 | 4349.9531 | 0 | 243.478 | 4106.4751 | 0 | 0 | 0 | 4106.4751 | 2500 | 0 | 1606.4751 | 0 | 0 | 0 | 0
1 | 1 | 14 | 17 | 3510.4284 | 528.4457 | 761.8853 | 4800.7594 | 0 | 85.3959 | 4715.3635 | 0 | 0 | 0 | 4715.3635 | 2500 | 0 | 2215.3635 | 0 | 0 | 0 | 0
1 | 1 | 14 | 18 | 4528.3519 | 369.8272 | 747.9436 | 5646.1227 | 0 | 0 | 5646.1227 | 0 | 0 | 0 | 5646.1227 | 2500 | 0 | 3146.1227 | 0 | 0 | 0 | 0
1 | 1 | 14 | 19 | 5149.9591 | 369.8272 | 780.1338 | 6299.92 | 0 | 0 | 6299.92 | 0 | 0 | 0 | 6299.92 | 2500 | 0 | 3799.92 | 0 | 0 | 0 | 0
1 | 1 | 14 | 20 | 5169.0893 | 375.6587 | 749.5001 | 6294.2482 | 0 | 0 | 6294.2482 | 0 | 0 | 0 | 6294.2482 | 2500 | 0 | 3794.2482 | 0 | 0 | 0 | 0
1 | 1 | 14 | 21 | 5214.7981 | 372.3718 | 782.2809 | 6369.4509 | 0 | 0 | 6369.4509 | 0 | 0 | 0 | 6369.4509 | 2500 | 0 | 3869.4509 | 0 | 0 | 0 | 0
1 | 1 | 14 | 22 | 4856.4221 | 370.3573 | 751.9674 | 5978.7468 | 0 | 0 | 5978.7468 | 0 | 0 | 0 | 5978.7468 | 2500 | 0 | 3478.7468 | 0 | 0 | 0 | 0
1 | 1 | 14 | 23 | 4062.3662 | 515.7223 | 782.6679 | 5360.7564 | 0 | 0 | 5360.7564 | 0 | 0 | 0 | 5360.7564 | 2500 | 0 | 2860.7564 | 0 | 0 | 0 | 0
1 | 1 | 14 | 24 | 3235.0512 | 625.4617 | 748.9827 | 4609.4956 | 25.8348 | 0 | 4583.6608 | 0 | 0 | 0 | 4583.6608 | 2500 | 0 | 2083.6608 | 0 | 0 | 0 | 0
1 | 1 | 15 | 1 | 2516.1696 | 698.5153 | 774.5451 | 3989.2299 | 129.1742 | 0 | 3860.0557 | 0 | 0 | 0 | 3860.0557 | 2500 | 0 | 1360.0557 | 0 | 0 | 0 | 0
1 | 1 | 15 | 2 | 2152.9057 | 661.9355 | 741.2585 | 3556.0997 | 607.1188 | 0 | 2948.9809 | 0 | 0 | 0 | 2948.9809 | 2500 | 0 | 448.9809 | 0 | 0 | 0 | 0
1 | 1 | 15 | 3 | 1836.2898 | 734.9891 | 765.0322 | 3336.311 | 904.2195 | 0 | 2432.0915 | 0 | 0 | 0 | 2432.0915 | 2432.0915 | 0 | 0 | 0 | 0 | 0 | 0
1 | 1 | 15 | 4 | 1629.0206 | 661.9355 | 734.7993 | 3025.7554 | 1026.935 | 0 | 1998.8204 | 0 | 0 | 0 | 1998.8204 | 1998.8204 | 0 | 0 | 0 | 0 | 0 | 0
1 | 1 | 15 | 5 | 1519.3988 | 734.9891 | 761.2682 | 3015.6561 | 936.5131 | 0 | 2079.143 | 0 | 0 | 0 | 2079.143 | 2079.143 | 0 | 0 | 0 | 0 | 0 | 0
1 | 1 | 15 | 6 | 1616.4288 | 661.9355 | 732.1305 | 3010.4948 | 639.4124 | 0 | 2371.0825 | 0 | 0 | 0 | 2371.0825 | 2371.0825 | 0 | 0 | 0 | 0 | 0 | 0
1 | 1 | 15 | 7 | 2101.2874 | 734.9891 | 756.2181 | 3592.4945 | 587.7427 | 0 | 3004.7518 | 0 | 0 | 0 | 3004.7518 | 2500 | 0 | 504.7518 | 0 | 0 | 0 | 0
1 | 1 | 15 | 8 | 2809.549 | 661.9355 | 729.9273 | 4201.4117 | 755.6692 | 40.8369 | 3404.9056 | 0 | 0 | 0 | 3404.9056 | 2500 | 0 | 904.9056 | 0 | 0 | 0 | 0
1 | 1 | 15 | 9 | 2804.3795 | 734.9891 | 754.4665 | 4293.8351 | 1175.4854 | 236.8689 | 2881.4808 | 0 | 0 | 0 | 2881.4808 | 2500 | 0 | 381.4808 | 0 | 0 | 0 | 0
1 | 1 | 15 | 10 | 2461.4141 | 654.9376 | 717.101 | 3833.4527 | 1117.357 | 383.5201 | 2332.5757 | 0 | 0 | 0 | 2332.5757 | 2332.5757 | 0 | 0 | 0 | 0 | 0 | 0
1 | 1 | 15 | 11 | 2520.8967 | 373.6442 | 721.0781 | 3615.619 | 1240.0725 | 477.9255 | 1897.621 | 0 | 0 | 0 | 1897.621 | 1897.621 | 0 | 0 | 0 | 0 | 0 | 0
1 | 1 | 15 | 12 | 2544.2763 | 374.8105 | 694.9252 | 3614.012 | 1537.1732 | 508.6038 | 1568.235 | 0 | 0 | 0 | 1568.235 | 1568.235 | 0 | 0 | 0 | 0 | 0 | 0
1 | 1 | 15 | 13 | 2530.8601 | 373.4321 | 716.1796 | 3620.4719 | 1556.5493 | 487.4534 | 1576.4692 | 0 | 0 | 0 | 1576.4692 | 1576.4692 | 0 | 0 | 0 | 0 | 0 | 0
1 | 1 | 15 | 14 | 2512.3978 | 371.4176 | 699.0518 | 3582.8672 | 1356.3293 | 476.0311 | 1750.5068 | 0 | 0 | 0 | 1750.5068 | 1750.5068 | 0 | 0 | 0 | 0 | 0 | 0
1 | 1 | 15 | 15 | 2536.8069 | 371.8417 | 717.5919 | 3626.2405 | 1459.6686 | 385.344 | 1781.2279 | 0 | 0 | 0 | 1781.2279 | 1781.2279 | 0 | 0 | 0 | 0 | 0 | 0
1 | 1 | 15 | 16 | 2717.1058 | 372.5839 | 698.317 | 3788.0067 | 1491.9622 | 246.7236 | 2049.3209 | 0 | 0 | 0 | 2049.3209 | 2049.3209 | 0 | 0 | 0 | 0 | 0 | 0
1 | 1 | 15 | 17 | 3272.9247 | 464.8286 | 721.8649 | 4459.6182 | 1479.0448 | 79.3254 | 2901.2481 | 0 | 0 | 0 | 2901.2481 | 2500 | 0 | 401.2481 | 0 | 0 | 0 | 0
1 | 1 | 15 | 18 | 4367.1887 | 653.7713 | 708.6325 | 5729.5925 | 1343.4118 | 0.003774 | 4386.1769 | 0 | 0 | 0 | 4386.1769 | 2500 | 0 | 1886.1769 | 0 | 0 | 0 | 0
1 | 1 | 15 | 19 | 4988.7958 | 715.5859 | 735.604 | 6439.9857 | 1259.4486 | 0 | 5180.5371 | 0 | 0 | 0 | 5180.5371 | 2500 | 0 | 2680.5371 | 0 | 0 | 0 | 0
1 | 1 | 15 | 20 | 5014.2878 | 652.605 | 716.5899 | 6383.4827 | 1511.3383 | 0 | 4872.1444 | 0 | 0 | 0 | 4872.1444 | 2500 | 0 | 2372.1444 | 0 | 0 | 0 | 0
1 | 1 | 15 | 21 | 5087.564 | 703.1805 | 744.2485 | 6534.9931 | 1666.3474 | 0 | 4868.6457 | 0 | 0 | 0 | 4868.6457 | 2500 | 0 | 2368.6457 | 0 | 0 | 0 | 0
1 | 1 | 15 | 22 | 4756.7554 | 661.9355 | 724.3714 | 6143.0622 | 1621.1364 | 0 | 4521.9258 | 0 | 0 | 0 | 4521.9258 | 2500 | 0 | 2021.9258 | 0 | 0 | 0 | 0
1 | 1 | 15 | 23 | 3971.1818 | 733.0805 | 757.6728 | 5461.9351 | 1705.0996 | 0 | 3756.8354 | 0 | 0 | 0 | 3756.8354 | 2500 | 0 | 1256.8354 | 0 | 0 | 0 | 0
1 | 1 | 15 | 24 | 3162.9519 | 655.5738 | 734.2553 | 4552.781 | 1763.228 | 0 | 2789.553 | 0 | 0 | 0 | 2789.553 | 2500 | 0 | 289.553 | 0 | 0 | 0 | 0
1 | 1 | 16 | 1 | 2458.9142 | 723.538 | 764.8053 | 3947.2575 | 1601.7603 | 0 | 2345.4972 | 0 | 0 | 0 | 2345.4972 | 2345.4972 | 0 | 0 | 0 | 0 | 0 | 0
1 | 1 | 16 | 2 | 2133.8206 | 646.3493 | 741.7823 | 3521.9522 | 1853.65 | 0 | 1668.3022 | 0 | 0 | 0 | 1668.3022 | 1668.3022 | 0 | 0 | 0 | 0 | 0 | 0
1 | 1 | 16 | 3 | 1857.4955 | 711.7688 | 774.7688 | 3344.0331 | 1743.8519 | 0 | 1600.1812 | 0 | 0 | 0 | 1600.1812 | 1600.1812 | 0 | 0 | 0 | 0 | 0 | 0
1 | 1 | 16 | 4 | 1677.7937 | 637.4429 | 748.3561 | 3063.5927 | 1646.9713 | 0 | 1416.6214 | 0 | 0 | 0 | 1416.6214 | 1416.6214 | 0 | 0 | 0 | 0 | 0 | 0
1 | 1 | 16 | 5 | 1583.0159 | 701.06 | 779.5804 | 3063.6562 | 1278.8247 | 0 | 1784.8314 | 0 | 0 | 0 | 1784.8314 | 1784.8314 | 0 | 0 | 0 | 0 | 0 | 0
1 | 1 | 16 | 6 | 1711.8544 | 629.2787 | 750.3239 | 3091.4571 | 1349.8706 | 0 | 1741.5865 | 0 | 0 | 0 | 1741.5865 | 1741.5865 | 0 | 0 | 0 | 0 | 0 | 0
1 | 1 | 16 | 7 | 2186.1101 | 690.6692 | 781.2906 | 3658.0699 | 1336.9531 | 0 | 2321.1168 | 0 | 0 | 0 | 2321.1168 | 2321.1168 | 0 | 0 | 0 | 0 | 0 | 0
1 | 1 | 16 | 8 | 2824.3929 | 621.8567 | 749.2987 | 4195.5483 | 1278.8247 | 61.8554 | 2854.8682 | 0 | 0 | 0 | 2854.8682 | 2500 | 0 | 354.8682 | 0 | 0 | 0 | 0
1 | 1 | 16 | 9 | 2785.2944 | 685.2617 | 770.1576 | 4240.7138 | 981.724 | 305.1596 | 2953.8302 | 0 | 0 | 0 | 2953.8302 | 2500 | 0 | 453.8302 | 0 | 0 | 0 | 0
1 | 1 | 16 | 10 | 2433.8467 | 620.3723 | 731.1233 | 3785.3423 | 762.1279 | 550.8462 | 2472.3682 | 0 | 0 | 0 | 2472.3682 | 2472.3682 | 0 | 0 | 0 | 0 | 0 | 0
1 | 1 | 16 | 11 | 2525.1379 | 681.7628 | 747.2025 | 3954.1031 | 665.2472 | 702.3935 | 2586.4624 | 0 | 0 | 0 | 2586.4624 | 2500 | 0 | 86.4624 | 0 | 0 | 0 | 0
1 | 1 | 16 | 12 | 2457.333 | 619.5241 | 712.0148 | 3788.8719 | 994.6415 | 779.4168 | 2014.8137 | 0 | 0 | 0 | 2014.8137 | 2014.8137 | 0 | 0 | 0 | 0 | 0 | 0
1 | 1 | 16 | 13 | 2418.47 | 686.1099 | 717.9789 | 3822.5589 | 1317.577 | 788.3514 | 1716.6305 | 0 | 0 | 0 | 1716.6305 | 1716.6305 | 0 | 0 | 0 | 0 | 0 | 0
1 | 1 | 16 | 14 | 2346.9935 | 432.9141 | 689.682 | 3469.5896 | 1459.6686 | 757.5198 | 1252.4012 | 0 | 0 | 0 | 1252.4012 | 1252.4012 | 0 | 0 | 0 | 0 | 0 | 0
1 | 1 | 16 | 15 | 2354.438 | 372.902 | 695.8561 | 3423.1961 | 1666.3474 | 616.4986 | 1140.3501 | 0 | 0 | 0 | 1140.3501 | 1140.3501 | 0 | 0 | 0 | 0 | 0 | 0
1 | 1 | 16 | 16 | 2534.7369 | 375.0225 | 679.8394 | 3589.5989 | 1743.8519 | 409.5426 | 1436.2044 | 0 | 0 | 0 | 1436.2044 | 1436.2044 | 0 | 0 | 0 | 0 | 0 | 0
1 | 1 | 16 | 17 | 3092.6764 | 645.9252 | 701.1066 | 4439.7082 | 1621.1364 | 158.1996 | 2660.3722 | 0 | 0 | 0 | 2660.3722 | 2500 | 0 | 160.3722 | 0 | 0 | 0 | 0
1 | 1 | 16 | 18 | 4197.5432 | 711.0266 | 695.4479 | 5604.0177 | 1556.5493 | 0.025277 | 4047.4431 | 0 | 0 | 0 | 4047.4431 | 2500 | 0 | 1547.4431 | 0 | 0 | 0 | 0
1 | 1 | 16 | 19 | 4817.0298 | 630.233 | 722.642 | 6169.9048 | 1517.797 | 0 | 4652.1078 | 0 | 0 | 0 | 4652.1078 | 2500 | 0 | 2152.1078 | 0 | 0 | 0 | 0
1 | 1 | 16 | 20 | 4836.1601 | 684.3075 | 706.1642 | 6226.6317 | 1388.6228 | 0 | 4838.0089 | 0 | 0 | 0 | 4838.0089 | 2500 | 0 | 2338.0089 | 0 | 0 | 0 | 0
1 | 1 | 16 | 21 | 4903.0746 | 618.4638 | 728.2552 | 6249.7936 | 1227.1551 | 0 | 5022.6385 | 0 | 0 | 0 | 5022.6385 | 2500 | 0 | 2522.6385 | 0 | 0 | 0 | 0
1 | 1 | 16 | 22 | 4559.5425 | 673.3865 | 708.8 | 5941.7291 | 1188.4028 | 0 | 4753.3263 | 0 | 0 | 0 | 4753.3263 | 2500 | 0 | 2253.3263 | 0 | 0 | 0 | 0
1 | 1 | 16 | 23 | 3799.4157 | 611.784 | 730.5815 | 5141.7812 | 1194.8615 | 0 | 3946.9197 | 0 | 0 | 0 | 3946.9197 | 2500 | 0 | 1446.9197 | 0 | 0 | 0 | 0
1 | 1 | 16 | 24 | 3027.2355 | 668.1911 | 708.8721 | 4404.2988 | 1026.935 | 0 | 3377.3638 | 0 | 0 | 0 | 3377.3638 | 2500 | 0 | 877.3638 | 0 | 0 | 0 | 0
1 | 1 | 17 | 1 | 2325.3184 | 711.3447 | 731.6895 | 3768.3526 | 833.1737 | 0 | 2935.1789 | 0 | 0 | 0 | 2935.1789 | 2500 | 0 | 435.1789 | 0 | 0 | 0 | 0
1 | 1 | 17 | 2 | 2006.5865 | 769.4483 | 711.7073 | 3487.7421 | 516.6969 | 0 | 2971.0453 | 0 | 0 | 0 | 2971.0453 | 2500 | 0 | 471.0453 | 0 | 0 | 0 | 0
1 | 1 | 17 | 3 | 1717.5379 | 706.0433 | 735.8182 | 3159.3994 | 264.8071 | 0 | 2894.5923 | 0 | 0 | 0 | 2894.5923 | 2500 | 0 | 394.5923 | 0 | 0 | 0 | 0
1 | 1 | 17 | 4 | 1529.3539 | 766.3735 | 712.8238 | 3008.5512 | 148.5503 | 0 | 2860.0008 | 0 | 0 | 0 | 2860.0008 | 2500 | 0 | 360.0008 | 0 | 0 | 0 | 0
1 | 1 | 17 | 5 | 1443.0583 | 700.9539 | 737.5518 | 2881.564 | 77.5045 | 0 | 2804.0595 | 0 | 0 | 0 | 2804.0595 | 2500 | 0 | 304.0595 | 0 | 0 | 0 | 0
1 | 1 | 17 | 6 | 1569.7763 | 812.2838 | 719.8291 | 3101.8892 | 32.2936 | 0 | 3069.5957 | 0 | 0 | 0 | 3069.5957 | 2500 | 0 | 569.5957 | 0 | 0 | 0 | 0
1 | 1 | 17 | 7 | 2044.032 | 965.6009 | 862.062 | 3871.6949 | 19.3761 | 0 | 3852.3188 | 0 | 0 | 0 | 3852.3188 | 2500 | 0 | 1352.3188 | 0 | 0 | 0 | 0
1 | 1 | 17 | 8 | 2688.6766 | 739.7603 | 1020.0995 | 4448.5364 | 32.2936 | 65.4358 | 4350.807 | 0 | 0 | 0 | 4350.807 | 2500 | 0 | 1850.807 | 0 | 0 | 0 | 0
1 | 1 | 17 | 9 | 2645.3369 | 1902.362 | 1290.6077 | 5838.3066 | 12.9174 | 325.5463 | 5499.8429 | 0 | 0 | 0 | 5499.8429 | 2500 | 0 | 2999.8429 | 0 | 0 | 0 | 0
1 | 1 | 17 | 10 | 2281.1658 | 2057.1635 | 1317.4223 | 5655.7516 | 0 | 571.8948 | 5083.8568 | 0 | 0 | 0 | 5083.8568 | 2500 | 0 | 2583.8568 | 0 | 0 | 0 | 0
1 | 1 | 17 | 11 | 2298.237 | 1978.3844 | 1317.4223 | 5594.0437 | 0 | 739.1547 | 4854.889 | 0 | 0 | 0 | 4854.889 | 2500 | 0 | 2354.889 | 0 | 0 | 0 | 0
1 | 1 | 17 | 12 | 2264.3613 | 2092.365 | 1317.4223 | 5674.1485 | 0 | 820.3187 | 4853.8298 | 0 | 0 | 0 | 4853.8298 | 2500 | 0 | 2353.8298 | 0 | 0 | 0 | 0
1 | 1 | 17 | 13 | 2214.8954 | 2127.6724 | 1290.6077 | 5633.1756 | 0 | 829.969 | 4803.2065 | 0 | 0 | 0 | 4803.2065 | 2500 | 0 | 2303.2065 | 0 | 0 | 0 | 0
1 | 1 | 17 | 14 | 2183.7097 | 2340.7896 | 1317.4223 | 5841.9216 | 0 | 784.6108 | 5057.3107 | 0 | 0 | 0 | 5057.3107 | 2500 | 0 | 2557.3107 | 0 | 0 | 0 | 0
1 | 1 | 17 | 15 | 2220.8422 | 2368.8871 | 1317.4223 | 5907.1516 | 0 | 644.2201 | 5262.9315 | 0 | 0 | 0 | 5262.9315 | 2500 | 0 | 2762.9315 | 0 | 0 | 0 | 0
1 | 1 | 17 | 16 | 2413.8645 | 2301.0289 | 1317.4223 | 6032.3157 | 0 | 444.9807 | 5587.335 | 0 | 0 | 0 | 5587.335 | 2500 | 0 | 3087.335 | 0 | 0 | 0 | 0
1 | 1 | 17 | 17 | 2990.8891 | 2145.4852 | 1317.4223 | 6453.7966 | 0 | 180.6134 | 6273.1833 | 0 | 0 | 0 | 6273.1833 | 2500 | 0 | 3773.1833 | 0 | 0 | 0 | 0
1 | 1 | 17 | 18 | 4097.8765 | 1695.1825 | 683.491 | 6476.55 | 6.4587 | 0.051083 | 6470.0402 | 0 | 0 | 0 | 6470.0402 | 2500 | 0 | 3970.0402 | 0 | 0 | 0 | 0
1 | 1 | 17 | 19 | 4736.4482 | 1212.5411 | 682.0236 | 6631.0129 | 6.4587 | 0 | 6624.5542 | 0 | 0 | 0 | 6624.5542 | 2500 | 0 | 4000 | 124.5542 | 0 | 0 | 0
1 | 1 | 17 | 20 | 4789.5076 | 1162.6017 | 712.9797 | 6665.0889 | 6.4587 | 0 | 6658.6302 | 0 | 0 | 0 | 6658.6302 | 2500 | 0 | 4000 | 158.6302 | 0 | 0 | 0
1 | 1 | 17 | 21 | 4867.0249 | 845.4707 | 700.8023 | 6413.2979 | 6.4587 | 0 | 6406.8392 | 0 | 0 | 0 | 6406.8392 | 2500 | 0 | 3906.8392 | 0 | 0 | 0 | 0
1 | 1 | 17 | 22 | 4538.3368 | 845.4707 | 726.8683 | 6110.6758 | 12.9174 | 0 | 6097.7584 | 0 | 0 | 0 | 6097.7584 | 2500 | 0 | 3597.7584 | 0 | 0 | 0 | 0
1 | 1 | 17 | 23 | 3788.8129 | 528.4457 | 707.3347 | 5024.5933 | 0 | 0 | 5024.5933 | 0 | 0 | 0 | 5024.5933 | 2500 | 0 | 2524.5933 | 0 | 0 | 0 | 0
1 | 1 | 17 | 24 | 3018.7532 | 475.5375 | 733.1028 | 4227.3935 | 0 | 0 | 4227.3935 | 0 | 0 | 0 | 4227.3935 | 2500 | 0 | 1727.3935 | 0 | 0 | 0 | 0
1 | 1 | 18 | 1 | 2323.1978 | 475.5375 | 709.9876 | 3508.7229 | 0 | 0 | 3508.7229 | 0 | 0 | 0 | 3508.7229 | 2500 | 0 | 1008.7229 | 0 | 0 | 0 | 0
1 | 1 | 18 | 2 | 1989.6219 | 475.5375 | 733.0339 | 3198.1933 | 0 | 0 | 3198.1933 | 0 | 0 | 0 | 3198.1933 | 2500 | 0 | 698.1933 | 0 | 0 | 0 | 0
1 | 1 | 18 | 3 | 1694.2117 | 475.5375 | 706.8915 | 2876.6407 | 0 | 0 | 2876.6407 | 0 | 0 | 0 | 2876.6407 | 2500 | 0 | 376.6407 | 0 | 0 | 0 | 0
1 | 1 | 18 | 4 | 1503.9071 | 475.5375 | 726.7167 | 2706.1613 | 0 | 0 | 2706.1613 | 0 | 0 | 0 | 2706.1613 | 2500 | 0 | 206.1613 | 0 | 0 | 0 | 0
1 | 1 | 18 | 5 | 1402.7675 | 475.5375 | 702.3917 | 2580.6967 | 6.4587 | 0 | 2574.238 | 0 | 0 | 0 | 2574.238 | 2500 | 0 | 74.238 | 0 | 0 | 0 | 0
1 | 1 | 18 | 6 | 1501.9181 | 528.4457 | 721.1969 | 2751.5607 | 12.9174 | 0 | 2738.6433 | 0 | 0 | 0 | 2738.6433 | 2500 | 0 | 238.6433 | 0 | 0 | 0 | 0
1 | 1 | 18 | 7 | 1991.0178 | 1003.6651 | 864.0341 | 3858.717 | 32.2936 | 0 | 3826.4235 | 0 | 0 | 0 | 3826.4235 | 2500 | 0 | 1326.4235 | 0 | 0 | 0 | 0
1 | 1 | 18 | 8 | 2620.8184 | 1129.0967 | 1021.0856 | 4771.0006 | 135.6329 | 64.4133 | 4570.9544 | 0 | 0 | 0 | 4570.9544 | 2500 | 0 | 2070.9544 | 0 | 0 | 0 | 0
1 | 1 | 18 | 9 | 2605.0461 | 2291.5924 | 1290.6077 | 6187.2462 | 206.6787 | 321.781 | 5658.7864 | 0 | 0 | 0 | 5658.7864 | 2500 | 0 | 3158.7864 | 0 | 0 | 0 | 0
1 | 1 | 18 | 10 | 2279.0452 | 2305.4821 | 1317.4223 | 5901.9496 | 148.5503 | 571.5049 | 5181.8943 | 0 | 0 | 0 | 5181.8943 | 2500 | 0 | 2681.8943 | 0 | 0 | 0 | 0
1 | 1 | 18 | 11 | 2338.5278 | 2311.3137 | 1317.4223 | 5967.2638 | 180.8439 | 742.6087 | 5043.8112 | 0 | 0 | 0 | 5043.8112 | 2500 | 0 | 2543.8112 | 0 | 0 | 0 | 0
1 | 1 | 18 | 12 | 2357.6663 | 2375.5669 | 1317.4223 | 6050.6555 | 329.3943 | 818.408 | 4902.8532 | 0 | 0 | 0 | 4902.8532 | 2500 | 0 | 2402.8532 | 0 | 0 | 0 | 0
1 | 1 | 18 | 13 | 2333.6473 | 2332.8374 | 1290.6077 | 5957.0924 | 691.0821 | 826.3107 | 4439.6997 | 0 | 0 | 0 | 4439.6997 | 2500 | 0 | 1939.6997 | 0 | 0 | 0 | 0
1 | 1 | 18 | 14 | 2323.6672 | 2478.7326 | 1317.4223 | 6119.8221 | 1014.0176 | 776.3806 | 4329.4239 | 0 | 0 | 0 | 4329.4239 | 2500 | 0 | 1829.4239 | 0 | 0 | 0 | 0
1 | 1 | 18 | 15 | 2360.7997 | 2489.9716 | 1317.4223 | 6168.1936 | 1149.6505 | 608.748 | 4409.795 | 0 | 0 | 0 | 4409.795 | 2500 | 0 | 1909.795 | 0 | 0 | 0 | 0
1 | 1 | 18 | 16 | 2553.822 | 2558.572 | 1317.4223 | 6429.8163 | 1324.0357 | 404.2839 | 4701.4967 | 0 | 0 | 0 | 4701.4967 | 2500 | 0 | 2201.4967 | 0 | 0 | 0 | 0
1 | 1 | 18 | 17 | 3092.6764 | 2634.1702 | 1317.4223 | 7044.2689 | 1369.2467 | 162.1867 | 5512.8355 | 0 | 0 | 0 | 5512.8355 | 2500 | 0 | 3012.8355 | 0 | 0 | 0 | 0
1 | 1 | 18 | 18 | 4157.2524 | 2257.2392 | 674.5751 | 7089.0667 | 1349.8706 | 0.071219 | 5739.1249 | 0 | 0 | 0 | 5739.1249 | 2500 | 0 | 3239.1249 | 0 | 0 | 0 | 0
1 | 1 | 18 | 19 | 4772.4979 | 1650.6505 | 676.0998 | 7099.2482 | 1214.2376 | 0 | 5885.0106 | 0 | 0 | 0 | 5885.0106 | 2500 | 0 | 3385.0106 | 0 | 0 | 0 | 0
1 | 1 | 18 | 20 | 4774.6636 | 1506.876 | 682.4424 | 6963.982 | 1156.1092 | 0 | 5807.8728 | 0 | 0 | 0 | 5807.8728 | 2500 | 0 | 3307.8728 | 0 | 0 | 0 | 0
1 | 1 | 18 | 21 | 4858.5426 | 1093.6832 | 689.5442 | 6641.7701 | 1097.9808 | 0 | 5543.7892 | 0 | 0 | 0 | 5543.7892 | 2500 | 0 | 3043.7892 | 0 | 0 | 0 | 0
1 | 1 | 18 | 22 | 4517.1311 | 963.3743 | 692.9212 | 6173.4266 | 942.9718 | 0 | 5230.4549 | 0 | 0 | 0 | 5230.4549 | 2500 | 0 | 2730.4549 | 0 | 0 | 0 | 0
1 | 1 | 18 | 23 | 3765.4866 | 528.4457 | 704.1825 | 4998.1148 | 878.3847 | 0 | 4119.7301 | 0 | 0 | 0 | 4119.7301 | 2500 | 0 | 1619.7301 | 0 | 0 | 0 | 0
1 | 1 | 18 | 24 | 2993.3064 | 475.5375 | 707.8076 | 4176.6515 | 678.1646 | 0 | 3498.4869 | 0 | 0 | 0 | 3498.4869 | 2500 | 0 | 998.4869 | 0 | 0 | 0 | 0
1 | 1 | 19 | 1 | 2310.4744 | 475.5375 | 718.2631 | 3504.275 | 458.5685 | 0 | 3045.7065 | 0 | 0 | 0 | 3045.7065 | 2500 | 0 | 545.7065 | 0 | 0 | 0 | 0
1 | 1 | 19 | 2 | 1985.3808 | 475.5375 | 716.8444 | 3177.7627 | 226.0549 | 0 | 2951.7078 | 0 | 0 | 0 | 2951.7078 | 2500 | 0 | 451.7078 | 0 | 0 | 0 | 0
1 | 1 | 19 | 3 | 1704.8145 | 475.5375 | 724.981 | 2905.3331 | 174.3852 | 0 | 2730.9479 | 0 | 0 | 0 | 2730.9479 | 2500 | 0 | 230.9479 | 0 | 0 | 0 | 0
1 | 1 | 19 | 4 | 1533.5951 | 475.5375 | 722.8021 | 2731.9347 | 122.7155 | 0 | 2609.2192 | 0 | 0 | 0 | 2609.2192 | 2500 | 0 | 109.2192 | 0 | 0 | 0 | 0
1 | 1 | 19 | 5 | 1436.6966 | 475.5375 | 730.3885 | 2642.6226 | 155.0091 | 0 | 2487.6135 | 0 | 0 | 0 | 2487.6135 | 2487.6135 | 0 | 0 | 0 | 0 | 0 | 0
1 | 1 | 19 | 6 | 1550.6912 | 528.4457 | 724.1593 | 2803.2962 | 206.6787 | 0 | 2596.6175 | 0 | 0 | 0 | 2596.6175 | 2500 | 0 | 96.6175 | 0 | 0 | 0 | 0
1 | 1 | 19 | 7 | 2031.3086 | 959.6633 | 864.0341 | 3855.006 | 213.1375 | 0 | 3641.8686 | 0 | 0 | 0 | 3641.8686 | 2500 | 0 | 1141.8686 | 0 | 0 | 0 | 0
1 | 1 | 19 | 8 | 2720.4851 | 739.7603 | 1021.0856 | 4481.331 | 200.22 | 63.937 | 4217.174 | 0 | 0 | 0 | 4217.174 | 2500 | 0 | 1717.174 | 0 | 0 | 0 | 0
1 | 1 | 19 | 9 | 2643.2163 | 2034.1554 | 1290.6077 | 5967.9794 | 193.7613 | 320.2037 | 5454.0144 | 0 | 0 | 0 | 5454.0144 | 2500 | 0 | 2954.0144 | 0 | 0 | 0 | 0
1 | 1 | 19 | 10 | 2257.8395 | 2030.6564 | 1317.4223 | 5605.9183 | 71.0458 | 540.5576 | 4994.3149 | 0 | 0 | 0 | 4994.3149 | 2500 | 0 | 2494.3149 | 0 | 0 | 0 | 0
1 | 1 | 19 | 11 | 2287.6342 | 2147.0756 | 1317.4223 | 5752.1321 | 103.3394 | 699.7722 | 4949.0205 | 0 | 0 | 0 | 4949.0205 | 2500 | 0 | 2449.0205 | 0 | 0 | 0 | 0
1 | 1 | 19 | 12 | 2289.8081 | 2190.2292 | 1317.4223 | 5797.4596 | 297.1007 | 765.9448 | 4734.4141 | 0 | 0 | 0 | 4734.4141 | 2500 | 0 | 2234.4141 | 0 | 0 | 0 | 0
1 | 1 | 19 | 13 | 2248.8245 | 2156.9363 | 1290.6077 | 5696.3685 | 658.7885 | 747.1202 | 4290.4599 | 0 | 0 | 0 | 4290.4599 | 2500 | 0 | 1790.4599 | 0 | 0 | 0 | 0
1 | 1 | 19 | 14 | 2224.0005 | 2385.3215 | 1317.4223 | 5926.7443 | 968.8066 | 700.2028 | 4257.7349 | 0 | 0 | 0 | 4257.7349 | 2500 | 0 | 1757.7349 | 0 | 0 | 0 | 0
1 | 1 | 19 | 15 | 2265.3741 | 2377.7935 | 1317.4223 | 5960.5899 | 1291.7422 | 541.1089 | 4127.7388 | 0 | 0 | 0 | 4127.7388 | 2500 | 0 | 1627.7388 | 0 | 0 | 0 | 0
1 | 1 | 19 | 16 | 2468.9993 | 2298.1662 | 1317.4223 | 6084.5877 | 1298.2009 | 351.763 | 4434.6239 | 0 | 0 | 0 | 4434.6239 | 2500 | 0 | 1934.6239 | 0 | 0 | 0 | 0
1 | 1 | 19 | 17 | 3035.4211 | 2194.2583 | 1317.4223 | 6547.1017 | 1730.9345 | 142.0766 | 4674.0905 | 0 | 0 | 0 | 4674.0905 | 2500 | 0 | 2174.0905 | 0 | 0 | 0 | 0
1 | 1 | 19 | 18 | 4125.4439 | 1813.9343 | 686.0156 | 6625.3938 | 1711.5584 | 0.039377 | 4913.7961 | 0 | 0 | 0 | 4913.7961 | 2500 | 0 | 2413.7961 | 0 | 0 | 0 | 0
1 | 1 | 19 | 19 | 4753.4127 | 1338.7149 | 680.7237 | 6772.8514 | 1640.5125 | 0 | 5132.3388 | 0 | 0 | 0 | 5132.3388 | 2500 | 0 | 2632.3388 | 0 | 0 | 0 | 0
1 | 1 | 19 | 20 | 4795.8693 | 1279.9752 | 706.7028 | 6782.5472 | 1679.2648 | 0 | 5103.2824 | 0 | 0 | 0 | 5103.2824 | 2500 | 0 | 2603.2824 | 0 | 0 | 0 | 0
1 | 1 | 19 | 21 | 4879.7483 | 904.7406 | 695.819 | 6480.3079 | 1679.2648 | 0 | 4801.043 | 0 | 0 | 0 | 4801.043 | 2500 | 0 | 2301.043 | 0 | 0 | 0 | 0
1 | 1 | 19 | 22 | 4529.8545 | 913.2228 | 719.1357 | 6162.2131 | 1692.1822 | 0 | 4470.0308 | 0 | 0 | 0 | 4470.0308 | 2500 | 0 | 1970.0308 | 0 | 0 | 0 | 0
1 | 1 | 19 | 23 | 3769.7277 | 528.4457 | 698.0986 | 4996.272 | 1472.5861 | 0 | 3523.686 | 0 | 0 | 0 | 3523.686 | 2500 | 0 | 1023.686 | 0 | 0 | 0 | 0
1 | 1 | 19 | 24 | 2993.3064 | 475.5375 | 719.0381 | 4187.8821 | 1291.7422 | 0 | 2896.1399 | 0 | 0 | 0 | 2896.1399 | 2500 | 0 | 396.1399 | 0 | 0 | 0 | 0
1 | 1 | 20 | 1 | 2299.8716 | 475.5375 | 699.3391 | 3474.7482 | 1401.5402 | 0 | 2073.2079 | 0 | 0 | 0 | 2073.2079 | 2073.2079 | 0 | 0 | 0 | 0 | 0 | 0
1 | 1 | 20 | 2 | 1968.4163 | 475.5375 | 723.0322 | 3166.986 | 1188.4028 | 0 | 1978.5832 | 0 | 0 | 0 | 1978.5832 | 1978.5832 | 0 | 0 | 0 | 0 | 0 | 0
1 | 1 | 20 | 3 | 1687.85 | 475.5375 | 704.7699 | 2868.1574 | 1317.577 | 0 | 1550.5804 | 0 | 0 | 0 | 1550.5804 | 1550.5804 | 0 | 0 | 0 | 0 | 0 | 0
1 | 1 | 20 | 4 | 1501.7865 | 475.5375 | 730.5443 | 2707.8684 | 1575.9254 | 0 | 1131.9429 | 0 | 0 | 0 | 1131.9429 | 1131.9429 | 0 | 0 | 0 | 0 | 0 | 0
1 | 1 | 20 | 5 | 1404.8881 | 475.5375 | 706.5257 | 2586.9513 | 1750.3106 | 0 | 836.6407 | 0 | 0 | 0 | 836.6407 | 836.6407 | 0 | 0 | 0 | 0 | 0 | 0
1 | 1 | 20 | 6 | 1514.6415 | 528.4457 | 728.322 | 2771.4092 | 1698.6409 | 0 | 1072.7683 | 0 | 0 | 0 | 1072.7683 | 1072.7683 | 0 | 0 | 0 | 0 | 0 | 0
1 | 1 | 20 | 7 | 1997.3795 | 953.0895 | 864.0341 | 3814.5032 | 1601.7603 | 0 | 2212.7429 | 0 | 0 | 0 | 2212.7429 | 2212.7429 | 0 | 0 | 0 | 0 | 0 | 0
1 | 1 | 20 | 8 | 2680.1943 | 917.1459 | 1021.0856 | 4618.4257 | 1304.6596 | 53.1618 | 3260.6044 | 0 | 0 | 0 | 3260.6044 | 2500 | 0 | 760.6044 | 0 | 0 | 0 | 0
1 | 1 | 20 | 9 | 2626.2518 | 1982.3075 | 1290.6077 | 5899.1669 | 1020.4763 | 281.9531 | 4596.7375 | 0 | 0 | 0 | 4596.7375 | 2500 | 0 | 2096.7375 | 0 | 0 | 0 | 0
1 | 1 | 20 | 10 | 2268.4424 | 2005.8458 | 1317.4223 | 5591.7104 | 878.3847 | 509.3895 | 4203.9363 | 0 | 0 | 0 | 4203.9363 | 2500 | 0 | 1703.9363 | 0 | 0 | 0 | 0
1 | 1 | 20 | 11 | 2313.081 | 2008.1784 | 1317.4223 | 5638.6817 | 813.7976 | 659.9982 | 4164.886 | 0 | 0 | 0 | 4164.886 | 2500 | 0 | 1664.886 | 0 | 0 | 0 | 0
1 | 1 | 20 | 12 | 2321.6166 | 2052.2862 | 1317.4223 | 5691.3251 | 994.6415 | 709.0928 | 3987.5908 | 0 | 0 | 0 | 3987.5908 | 2500 | 0 | 1487.5908 | 0 | 0 | 0 | 0
1 | 1 | 20 | 13 | 2312.4416 | 1961.844 | 1290.6077 | 5564.8933 | 1014.0176 | 681.9077 | 3868.968 | 0 | 0 | 0 | 3868.968 | 2500 | 0 | 1368.968 | 0 | 0 | 0 | 0
1 | 1 | 20 | 14 | 2291.8587 | 2094.6976 | 1317.4223 | 5703.9786 | 1143.1918 | 615.3879 | 3945.3988 | 0 | 0 | 0 | 3945.3988 | 2500 | 0 | 1445.3988 | 0 | 0 | 0 | 0
1 | 1 | 20 | 15 | 2305.6649 | 2166.4788 | 1317.4223 | 5789.5661 | 1026.935 | 486.2433 | 4276.3877 | 0 | 0 | 0 | 4276.3877 | 2500 | 0 | 1776.3877 | 0 | 0 | 0 | 0
1 | 1 | 20 | 16 | 2492.3255 | 2202.1044 | 1317.4223 | 6011.8522 | 923.5956 | 302.3803 | 4785.8763 | 0 | 0 | 0 | 4785.8763 | 2500 | 0 | 2285.8763 | 0 | 0 | 0 | 0
1 | 1 | 20 | 17 | 3056.6268 | 2125.87 | 1317.4223 | 6499.919 | 981.724 | 121.6403 | 5396.5546 | 0 | 0 | 0 | 5396.5546 | 2500 | 0 | 2896.5546 | 0 | 0 | 0 | 0
1 | 1 | 20 | 18 | 4167.8552 | 1712.5711 | 694.5403 | 6574.9667 | 1252.9899 | 0.19851 | 5321.7783 | 0 | 0 | 0 | 5321.7783 | 2500 | 0 | 2821.7783 | 0 | 0 | 0 | 0
1 | 1 | 20 | 19 | 4787.3418 | 1224.4163 | 690.913 | 6702.6711 | 1401.5402 | 0 | 5301.1309 | 0 | 0 | 0 | 5301.1309 | 2500 | 0 | 2801.1309 | 0 | 0 | 0 | 0
1 | 1 | 20 | 20 | 4817.075 | 1202.4684 | 717.6152 | 6737.1586 | 1336.9531 | 0 | 5400.2054 | 0 | 0 | 0 | 5400.2054 | 2500 | 0 | 2900.2054 | 0 | 0 | 0 | 0
1 | 1 | 20 | 21 | 4890.3512 | 880.7781 | 702.8762 | 6474.0055 | 1117.357 | 0 | 5356.6486 | 0 | 0 | 0 | 5356.6486 | 2500 | 0 | 2856.6486 | 0 | 0 | 0 | 0
1 | 1 | 20 | 22 | 4546.8191 | 884.1711 | 725.7147 | 6156.7049 | 1194.8615 | 0 | 4961.8434 | 0 | 0 | 0 | 4961.8434 | 2500 | 0 | 2461.8434 | 0 | 0 | 0 | 0
1 | 1 | 20 | 23 | 3793.054 | 528.4457 | 707.3156 | 5028.8153 | 1420.9164 | 0 | 3607.8989 | 0 | 0 | 0 | 3607.8989 | 2500 | 0 | 1107.8989 | 0 | 0 | 0 | 0
1 | 1 | 20 | 24 | 3029.3561 | 475.5375 | 732.9501 | 4237.8437 | 1569.4667 | 0 | 2668.377 | 0 | 0 | 0 | 2668.377 | 2500 | 0 | 168.377 | 0 | 0 | 0 | 0
1 | 1 | 21 | 1 | 2355.0064 | 369.8272 | 715.3324 | 3440.166 | 1627.5951 | 0 | 1812.5708 | 0 | 0 | 0 | 1812.5708 | 1812.5708 | 0 | 0 | 0 | 0 | 0 | 0
1 | 1 | 21 | 2 | 2023.551 | 369.8272 | 741.9297 | 3135.3079 | 1033.3937 | 0 | 2101.9141 | 0 | 0 | 0 | 2101.9141 | 2101.9141 | 0 | 0 | 0 | 0 | 0 | 0
1 | 1 | 21 | 3 | 1745.1053 | 369.8272 | 721.2722 | 2836.2046 | 1181.9441 | 0 | 1654.2606 | 0 | 0 | 0 | 1654.2606 | 1654.2606 | 0 | 0 | 0 | 0 | 0 | 0
1 | 1 | 21 | 4 | 1567.5241 | 369.8272 | 749.5425 | 2686.8938 | 1621.1364 | 0 | 1065.7574 | 0 | 0 | 0 | 1065.7574 | 1065.7574 | 0 | 0 | 0 | 0 | 0 | 0
1 | 1 | 21 | 5 | 1474.8669 | 369.8272 | 726.1325 | 2570.8265 | 1924.6958 | 0 | 646.1307 | 0 | 0 | 0 | 646.1307 | 646.1307 | 0 | 0 | 0 | 0 | 0 | 0
1 | 1 | 21 | 6 | 1595.2232 | 370.3573 | 751.1467 | 2716.7272 | 1950.5307 | 0 | 766.1965 | 0 | 0 | 0 | 766.1965 | 766.1965 | 0 | 0 | 0 | 0 | 0 | 0
1 | 1 | 21 | 7 | 2122.4931 | 949.8026 | 727.4366 | 3799.7324 | 1905.3197 | 0 | 1894.4127 | 0 | 0 | 0 | 1894.4127 | 1894.4127 | 0 | 0 | 0 | 0 | 0 | 0
1 | 1 | 21 | 8 | 2771.3787 | 528.4457 | 862.062 | 4161.8864 | 1827.8152 | 9.4928 | 2324.5785 | 0 | 0 | 0 | 2324.5785 | 2324.5785 | 0 | 0 | 0 | 0 | 0 | 0
1 | 1 | 21 | 9 | 2764.0887 | 1056.8914 | 862.062 | 4683.0421 | 1969.9068 | 49.6106 | 2663.5247 | 0 | 0 | 0 | 2663.5247 | 2500 | 0 | 163.5247 | 0 | 0 | 0 | 0
1 | 1 | 21 | 10 | 2444.4496 | 1131.3233 | 863.3768 | 4439.1496 | 2357.4294 | 201.0099 | 1880.7103 | 0 | 0 | 0 | 1880.7103 | 1880.7103 | 0 | 0 | 0 | 0 | 0 | 0
1 | 1 | 21 | 11 | 2503.9322 | 1193.8801 | 864.0341 | 4561.8464 | 2318.6772 | 469.26 | 1773.9092 | 0 | 0 | 0 | 1773.9092 | 1773.9092 | 0 | 0 | 0 | 0 | 0 | 0
1 | 1 | 21 | 12 | 2467.9359 | 1258.4514 | 864.0341 | 4590.4214 | 2312.2185 | 546.0123 | 1732.1906 | 0 | 0 | 0 | 1732.1906 | 1732.1906 | 0 | 0 | 0 | 0 | 0 | 0
1 | 1 | 21 | 13 | 2439.6757 | 1353.0288 | 864.0341 | 4656.7386 | 2389.723 | 653.1107 | 1613.9049 | 0 | 0 | 0 | 1613.9049 | 1613.9049 | 0 | 0 | 0 | 0 | 0 | 0
1 | 1 | 21 | 14 | 2419.0928 | 1362.1472 | 864.0341 | 4645.2741 | 2396.1817 | 604.7631 | 1644.3293 | 0 | 0 | 0 | 1644.3293 | 1644.3293 | 0 | 0 | 0 | 0 | 0 | 0
1 | 1 | 21 | 15 | 2445.6224 | 831.687 | 864.0341 | 4141.3436 | 2389.723 | 494.8775 | 1256.7431 | 0 | 0 | 0 | 1256.7431 | 1256.7431 | 0 | 0 | 0 | 0 | 0 | 0
1 | 1 | 21 | 16 | 2628.0419 | 813.3441 | 864.0341 | 4305.4201 | 2286.3836 | 361.7368 | 1657.2997 | 0 | 0 | 0 | 1657.2997 | 1657.2997 | 0 | 0 | 0 | 0 | 0 | 0
1 | 1 | 21 | 17 | 3158.414 | 792.2444 | 682.909 | 4633.5674 | 1646.9713 | 152.5606 | 2834.0356 | 0 | 0 | 0 | 2834.0356 | 2500 | 0 | 334.0356 | 0 | 0 | 0 | 0
1 | 1 | 21 | 18 | 4239.9546 | 615.283 | 680.9686 | 5536.2062 | 891.3021 | 0.51165 | 4644.3924 | 0 | 0 | 0 | 4644.3924 | 2500 | 0 | 2144.3924 | 0 | 0 | 0 | 0
1 | 1 | 21 | 19 | 4853.0795 | 369.8272 | 703.0501 | 5925.9567 | 729.8343 | 0 | 5196.1224 | 0 | 0 | 0 | 5196.1224 | 2500 | 0 | 2696.1224 | 0 | 0 | 0 | 0
1 | 1 | 21 | 20 | 4867.9686 | 369.8272 | 686.6454 | 5924.4411 | 936.5131 | 0 | 4987.9281 | 0 | 0 | 0 | 4987.9281 | 2500 | 0 | 2487.9281 | 0 | 0 | 0 | 0
1 | 1 | 21 | 21 | 4930.642 | 369.8272 | 706.2363 | 6006.7054 | 510.2382 | 0 | 5496.4672 | 0 | 0 | 0 | 5496.4672 | 2500 | 0 | 2996.4672 | 0 | 0 | 0 | 0
1 | 1 | 21 | 22 | 4589.2305 | 369.8272 | 690.0627 | 5649.1203 | 393.9814 | 0 | 5255.1389 | 0 | 0 | 0 | 5255.1389 | 2500 | 0 | 2755.1389 | 0 | 0 | 0 | 0
1 | 1 | 21 | 23 | 3807.898 | 369.8272 | 711.3426 | 4889.0677 | 297.1007 | 0 | 4591.967 | 0 | 0 | 0 | 4591.967 | 2500 | 0 | 2091.967 | 0 | 0 | 0 | 0
1 | 1 | 21 | 24 | 3006.0298 | 369.8272 | 693.4577 | 4069.3147 | 484.4033 | 0 | 3584.9114 | 0 | 0 | 0 | 3584.9114 | 2500 | 0 | 1084.9114 | 0 | 0 | 0 | 0
1 | 1 | 22 | 1 | 2291.3893 | 369.8272 | 715.2847 | 3376.5012 | 581.284 | 0 | 2795.2172 | 0 | 0 | 0 | 2795.2172 | 2500 | 0 | 295.2172 | 0 | 0 | 0 | 0
1 | 1 | 22 | 2 | 1955.6928 | 369.8272 | 695.7331 | 3021.2531 | 975.2653 | 0 | 2045.9878 | 0 | 0 | 0 | 2045.9878 | 2045.9878 | 0 | 0 | 0 | 0 | 0 | 0
1 | 1 | 22 | 3 | 1670.8854 | 369.8272 | 717.8729 | 2758.5855 | 1014.0176 | 0 | 1744.5679 | 0 | 0 | 0 | 1744.5679 | 1744.5679 | 0 | 0 | 0 | 0 | 0 | 0
1 | 1 | 22 | 4 | 1484.822 | 369.8272 | 698.7295 | 2553.3786 | 839.6324 | 0 | 1713.7462 | 0 | 0 | 0 | 1713.7462 | 1713.7462 | 0 | 0 | 0 | 0 | 0 | 0
1 | 1 | 22 | 5 | 1392.1647 | 370.5694 | 722.3908 | 2485.1248 | 613.5775 | 0 | 1871.5473 | 0 | 0 | 0 | 1871.5473 | 1871.5473 | 0 | 0 | 0 | 0 | 0 | 0
1 | 1 | 22 | 6 | 1510.4004 | 373.6442 | 701.2105 | 2585.2551 | 600.6601 | 0 | 1984.595 | 0 | 0 | 0 | 1984.595 | 1984.595 | 0 | 0 | 0 | 0 | 0 | 0
1 | 1 | 22 | 7 | 2007.9824 | 373.8562 | 724.3841 | 3106.2227 | 607.1188 | 0 | 2499.1039 | 0 | 0 | 0 | 2499.1039 | 2499.1039 | 0 | 0 | 0 | 0 | 0 | 0
1 | 1 | 22 | 8 | 2716.244 | 374.9165 | 701.6474 | 3792.8078 | 523.1556 | 44.1346 | 3225.5177 | 0 | 0 | 0 | 3225.5177 | 2500 | 0 | 725.5177 | 0 | 0 | 0 | 0
1 | 1 | 22 | 9 | 2715.3156 | 374.3864 | 722.1957 | 3811.8977 | 264.8071 | 196.2541 | 3350.8365 | 0 | 0 | 0 | 3350.8365 | 2500 | 0 | 850.8365 | 0 | 0 | 0 | 0
1 | 1 | 22 | 10 | 2410.5205 | 375.4467 | 697.1677 | 3483.1348 | 180.8439 | 273.5928 | 3028.6981 | 0 | 0 | 0 | 3028.6981 | 2500 | 0 | 528.6981 | 0 | 0 | 0 | 0
1 | 1 | 22 | 11 | 2501.8116 | 374.8105 | 713.7706 | 3590.3927 | 226.0549 | 337.2594 | 3027.0784 | 0 | 0 | 0 | 3027.0784 | 2500 | 0 | 527.0784 | 0 | 0 | 0 | 0
1 | 1 | 22 | 12 | 2512.4678 | 376.0828 | 691.2566 | 3579.8072 | 568.3665 | 389.9994 | 2621.4413 | 0 | 0 | 0 | 2621.4413 | 2500 | 0 | 121.4413 | 0 | 0 | 0 | 0
1 | 1 | 22 | 13 | 2490.5693 | 375.3406 | 708.2614 | 3574.1714 | 884.8434 | 558.4355 | 2130.8925 | 0 | 0 | 0 | 2130.8925 | 2130.8925 | 0 | 0 | 0 | 0 | 0 | 0
1 | 1 | 22 | 14 | 2463.6248 | 376.5069 | 688.4203 | 3528.552 | 1020.4763 | 611.5337 | 1896.542 | 0 | 0 | 0 | 1896.542 | 1896.542 | 0 | 0 | 0 | 0 | 0 | 0
1 | 1 | 22 | 15 | 2490.1544 | 375.7647 | 705.6308 | 3571.55 | 1194.8615 | 550.4112 | 1826.2773 | 0 | 0 | 0 | 1826.2773 | 1826.2773 | 0 | 0 | 0 | 0 | 0 | 0
1 | 1 | 22 | 16 | 2666.2121 | 377.0371 | 688.2888 | 3731.5381 | 1227.1551 | 410.3211 | 2094.062 | 0 | 0 | 0 | 2094.062 | 2094.062 | 0 | 0 | 0 | 0 | 0 | 0
1 | 1 | 22 | 17 | 3215.6694 | 376.1889 | 708.2805 | 4300.1388 | 1278.8247 | 175.165 | 2846.149 | 0 | 0 | 0 | 2846.149 | 2500 | 0 | 346.149 | 0 | 0 | 0 | 0
1 | 1 | 22 | 18 | 4284.4865 | 376.9311 | 692.5035 | 5353.921 | 1336.9531 | 0.74021 | 4016.2277 | 0 | 0 | 0 | 4016.2277 | 2500 | 0 | 1516.2277 | 0 | 0 | 0 | 0
1 | 1 | 22 | 19 | 4942.1433 | 375.6587 | 714.3082 | 6032.1103 | 1162.5679 | 0 | 4869.5423 | 0 | 0 | 0 | 4869.5423 | 2500 | 0 | 2369.5423 | 0 | 0 | 0 | 0
1 | 1 | 22 | 20 | 4918.8622 | 376.5069 | 695.0884 | 5990.4576 | 1001.1002 | 0 | 4989.3575 | 0 | 0 | 0 | 4989.3575 | 2500 | 0 | 2489.3575 | 0 | 0 | 0 | 0
1 | 1 | 22 | 21 | 4968.8122 | 375.3406 | 716.0004 | 6060.1532 | 936.5131 | 0 | 5123.6402 | 0 | 0 | 0 | 5123.6402 | 2500 | 0 | 2623.6402 | 0 | 0 | 0 | 0
1 | 1 | 22 | 22 | 4612.5567 | 375.9768 | 695.6684 | 5684.2019 | 846.0911 | 0 | 4838.1108 | 0 | 0 | 0 | 4838.1108 | 2500 | 0 | 2338.1108 | 0 | 0 | 0 | 0
1 | 1 | 22 | 23 | 3826.9831 | 375.0225 | 716.5136 | 4918.5192 | 503.7794 | 0 | 4414.7398 | 0 | 0 | 0 | 4414.7398 | 2500 | 0 | 1914.7398 | 0 | 0 | 0 | 0
1 | 1 | 22 | 24 | 3018.7532 | 375.6587 | 696.0194 | 4090.4313 | 729.8343 | 0 | 3360.597 | 0 | 0 | 0 | 3360.597 | 2500 | 0 | 860.597 | 0 | 0 | 0 | 0
1 | 1 | 23 | 1 | 2285.0276 | 480.4148 | 716.8953 | 3482.3377 | 1072.146 | 0 | 2410.1917 | 0 | 0 | 0 | 2410.1917 | 2410.1917 | 0 | 0 | 0 | 0 | 0 | 0
1 | 1 | 23 | 2 | 1949.3311 | 481.157 | 695.6854 | 3126.1735 | 762.1279 | 0 | 2364.0456 | 0 | 0 | 0 | 2364.0456 | 2364.0456 | 0 | 0 | 0 | 0 | 0 | 0
1 | 1 | 23 | 3 | 1660.2826 | 480.6269 | 715.8075 | 2856.7169 | 626.4949 | 0 | 2230.222 | 0 | 0 | 0 | 2230.222 | 2230.222 | 0 | 0 | 0 | 0 | 0 | 0
1 | 1 | 23 | 4 | 1472.0986 | 480.9449 | 695.8487 | 2648.8922 | 955.8892 | 0 | 1693.003 | 0 | 0 | 0 | 1693.003 | 1693.003 | 0 | 0 | 0 | 0 | 0 | 0
1 | 1 | 23 | 5 | 1375.2001 | 480.3088 | 717.4933 | 2573.0022 | 1362.788 | 0 | 1210.2142 | 0 | 0 | 0 | 1210.2142 | 1210.2142 | 0 | 0 | 0 | 0 | 0 | 0
1 | 1 | 23 | 6 | 1489.1947 | 533.535 | 697.5494 | 2720.2791 | 955.8892 | 0 | 1764.3899 | 0 | 0 | 0 | 1764.3899 | 1764.3899 | 0 | 0 | 0 | 0 | 0 | 0
1 | 1 | 23 | 7 | 1969.8121 | 1029.6421 | 864.0341 | 3863.4883 | 1304.6596 | 0 | 2558.8287 | 0 | 0 | 0 | 2558.8287 | 2500 | 0 | 58.8287 | 0 | 0 | 0 | 0
1 | 1 | 23 | 8 | 2654.7475 | 935.1707 | 1021.0856 | 4611.0037 | 710.4582 | 29.7653 | 3870.7803 | 0 | 0 | 0 | 3870.7803 | 2500 | 0 | 1370.7803 | 0 | 0 | 0 | 0
1 | 1 | 23 | 9 | 2628.3723 | 2024.6128 | 1290.6077 | 5943.5928 | 1014.0176 | 133.7398 | 4795.8355 | 0 | 0 | 0 | 4795.8355 | 2500 | 0 | 2295.8355 | 0 | 0 | 0 | 0
1 | 1 | 23 | 10 | 2298.1303 | 2069.0387 | 1317.4223 | 5684.5913 | 1188.4028 | 213.6102 | 4282.5783 | 0 | 0 | 0 | 4282.5783 | 2500 | 0 | 1782.5783 | 0 | 0 | 0 | 0
1 | 1 | 23 | 11 | 2366.0952 | 2108.7994 | 1317.4223 | 5792.3169 | 1097.9808 | 237.8942 | 4456.4419 | 0 | 0 | 0 | 4456.4419 | 2500 | 0 | 1956.4419 | 0 | 0 | 0 | 0
1 | 1 | 23 | 12 | 2370.3897 | 2154.2856 | 1317.4223 | 5842.0976 | 1007.5589 | 240.8729 | 4593.6658 | 0 | 0 | 0 | 4593.6658 | 2500 | 0 | 2093.6658 | 0 | 0 | 0 | 0
1 | 1 | 23 | 13 | 2348.4913 | 2095.7579 | 1290.6077 | 5734.8568 | 1724.4758 | 317.192 | 3693.189 | 0 | 0 | 0 | 3693.189 | 2500 | 0 | 1193.189 | 0 | 0 | 0 | 0
1 | 1 | 23 | 14 | 2330.0289 | 2272.4012 | 1317.4223 | 5919.8525 | 1162.5679 | 259.2804 | 4498.0041 | 0 | 0 | 0 | 4498.0041 | 2500 | 0 | 1998.0041 | 0 | 0 | 0 | 0
1 | 1 | 23 | 15 | 2358.6791 | 2364.0098 | 1317.4223 | 6040.1112 | 1181.9441 | 195.1934 | 4662.9737 | 0 | 0 | 0 | 4662.9737 | 2500 | 0 | 2162.9737 | 0 | 0 | 0 | 0
1 | 1 | 23 | 16 | 2536.8575 | 2412.6769 | 1317.4223 | 6266.9566 | 975.2653 | 222.9299 | 5068.7614 | 0 | 0 | 0 | 5068.7614 | 2500 | 0 | 2568.7614 | 0 | 0 | 0 | 0
1 | 1 | 23 | 17 | 3071.4707 | 2399.1052 | 1317.4223 | 6787.9982 | 813.7976 | 133.3305 | 5840.8702 | 0 | 0 | 0 | 5840.8702 | 2500 | 0 | 3340.8702 | 0 | 0 | 0 | 0
1 | 1 | 23 | 18 | 4091.5148 | 2075.0823 | 679.8013 | 6846.3984 | 897.7608 | 0.91127 | 5947.7263 | 0 | 0 | 0 | 5947.7263 | 2500 | 0 | 3447.7263 | 0 | 0 | 0 | 0
1 | 1 | 23 | 19 | 4740.6893 | 1652.6651 | 669.8484 | 7063.2028 | 1026.935 | 0 | 6036.2678 | 0 | 0 | 0 | 6036.2678 | 2500 | 0 | 3536.2678 | 0 | 0 | 0 | 0
1 | 1 | 23 | 20 | 4761.9402 | 1638.8814 | 686.1778 | 7086.9994 | 1479.0448 | 0 | 5607.9546 | 0 | 0 | 0 | 5607.9546 | 2500 | 0 | 3107.9546 | 0 | 0 | 0 | 0
1 | 1 | 23 | 21 | 4822.493 | 1346.7731 | 674.8222 | 6844.0882 | 1311.1183 | 0 | 5532.9699 | 0 | 0 | 0 | 5532.9699 | 2500 | 0 | 3032.9699 | 0 | 0 | 0 | 0
1 | 1 | 23 | 22 | 4466.2375 | 1364.7979 | 690.1062 | 6521.1416 | 1207.7789 | 0 | 5313.3626 | 0 | 0 | 0 | 5313.3626 | 2500 | 0 | 2813.3626 | 0 | 0 | 0 | 0
1 | 1 | 23 | 23 | 3701.8696 | 528.4457 | 675.3735 | 4905.6887 | 865.4672 | 0 | 4040.2215 | 0 | 0 | 0 | 4040.2215 | 2500 | 0 | 1540.2215 | 0 | 0 | 0 | 0
1 | 1 | 23 | 24 | 2925.4482 | 475.5375 | 689.1986 | 4090.1843 | 1046.3111 | 0 | 3043.8731 | 0 | 0 | 0 | 3043.8731 | 2500 | 0 | 543.8731 | 0 | 0 | 0 | 0
1 | 1 | 24 | 1 | 2225.6517 | 475.5375 | 676.0638 | 3377.2529 | 1265.9073 | 0 | 2111.3456 | 0 | 0 | 0 | 2111.3456 | 2111.3456 | 0 | 0 | 0 | 0 | 0 | 0
1 | 1 | 24 | 2 | 1898.4375 | 475.5375 | 689.4954 | 3063.4704 | 1485.5035 | 0 | 1577.9669 | 0 | 0 | 0 | 1577.9669 | 1577.9669 | 0 | 0 | 0 | 0 | 0 | 0
1 | 1 | 24 | 3 | 1605.1478 | 475.5375 | 674.3164 | 2755.0017 | 1511.3383 | 0 | 1243.6634 | 0 | 0 | 0 | 1243.6634 | 1243.6634 | 0 | 0 | 0 | 0 | 0 | 0
1 | 1 | 24 | 4 | 1425.4461 | 475.5375 | 688.4648 | 2589.4484 | 1459.6686 | 0 | 1129.7798 | 0 | 0 | 0 | 1129.7798 | 1129.7798 | 0 | 0 | 0 | 0 | 0 | 0
1 | 1 | 24 | 5 | 1328.5476 | 475.5375 | 676.0903 | 2480.1754 | 1278.8247 | 0 | 1201.3507 | 0 | 0 | 0 | 1201.3507 | 1201.3507 | 0 | 0 | 0 | 0 | 0 | 0
1 | 1 | 24 | 6 | 1444.6628 | 528.4457 | 689.9577 | 2663.0662 | 1136.7331 | 0 | 1526.3331 | 0 | 0 | 0 | 1526.3331 | 1526.3331 | 0 | 0 | 0 | 0 | 0 | 0
1 | 1 | 24 | 7 | 1927.4008 | 1227.279 | 864.0341 | 4018.7139 | 962.3479 | 0 | 3056.366 | 0 | 0 | 0 | 3056.366 | 2500 | 0 | 556.366 | 0 | 0 | 0 | 0
1 | 1 | 24 | 8 | 2595.3715 | 1381.4444 | 1021.0856 | 4997.9015 | 510.2382 | 66.6189 | 4421.0444 | 0 | 0 | 0 | 4421.0444 | 2500 | 0 | 1921.0444 | 0 | 0 | 0 | 0
1 | 1 | 24 | 9 | 2577.4787 | 2423.5978 | 1290.6077 | 6291.6842 | 238.9723 | 312.8379 | 5739.874 | 0 | 0 | 0 | 5739.874 | 2500 | 0 | 3239.874 | 0 | 0 | 0 | 0
1 | 1 | 24 | 10 | 2245.1161 | 2420.4169 | 1317.4223 | 5982.9553 | 83.9632 | 546.6498 | 5352.3423 | 0 | 0 | 0 | 5352.3423 | 2500 | 0 | 2852.3423 | 0 | 0 | 0 | 0
1 | 1 | 24 | 11 | 2304.5987 | 2494.6368 | 1317.4223 | 6116.6578 | 122.7155 | 727.7562 | 5266.1861 | 0 | 0 | 0 | 5266.1861 | 2500 | 0 | 2766.1861 | 0 | 0 | 0 | 0
1 | 1 | 24 | 12 | 2306.7726 | 2577.7631 | 1317.4223 | 6201.958 | 258.3484 | 770.105 | 5173.5046 | 0 | 0 | 0 | 5173.5046 | 2500 | 0 | 2673.5046 | 0 | 0 | 0 | 0
1 | 1 | 24 | 13 | 2289.1153 | 2533.9734 | 1290.6077 | 6113.6964 | 277.7246 | 715.9692 | 5120.0026 | 0 | 0 | 0 | 5120.0026 | 2500 | 0 | 2620.0026 | 0 | 0 | 0 | 0
1 | 1 | 24 | 14 | 2285.497 | 2617.8419 | 1317.4223 | 6220.7611 | 245.431 | 658.4408 | 5316.8893 | 0 | 0 | 0 | 5316.8893 | 2500 | 0 | 2816.8893 | 0 | 0 | 0 | 0
1 | 1 | 24 | 15 | 2322.6295 | 2570.4472 | 1317.4223 | 6210.4989 | 226.0549 | 520.3731 | 5464.0709 | 0 | 0 | 0 | 5464.0709 | 2500 | 0 | 2964.0709 | 0 | 0 | 0 | 0
1 | 1 | 24 | 16 | 2517.7724 | 2509.9049 | 1317.4223 | 6345.0996 | 200.22 | 347.411 | 5797.4686 | 0 | 0 | 0 | 5797.4686 | 2500 | 0 | 3297.4686 | 0 | 0 | 0 | 0
1 | 1 | 24 | 17 | 3052.3856 | 2407.6935 | 1317.4223 | 6777.5014 | 167.9265 | 138.4956 | 6471.0794 | 0 | 0 | 0 | 6471.0794 | 2500 | 0 | 3971.0794 | 0 | 0 | 0 | 0
1 | 1 | 24 | 18 | 4127.5644 | 2065.1157 | 682.0279 | 6874.708 | 439.1923 | 0.62474 | 6434.8909 | 0 | 0 | 0 | 6434.8909 | 2500 | 0 | 3934.8909 | 0 | 0 | 0 | 0
1 | 1 | 24 | 19 | 4778.8596 | 1649.2722 | 670.6383 | 7098.77 | 452.1098 | 0 | 6646.6603 | 0 | 0 | 0 | 6646.6603 | 2500 | 0 | 4000 | 146.6603 | 0 | 0 | 0
1 | 1 | 24 | 20 | 4778.9047 | 1680.0204 | 685.1048 | 7144.0299 | 303.5594 | 0 | 6840.4705 | 0 | 0 | 0 | 6840.4705 | 2500 | 0 | 4000 | 340.4705 | 0 | 0 | 0
1 | 1 | 24 | 21 | 4864.9043 | 1242.7592 | 675.9652 | 6783.6287 | 251.8897 | 0 | 6531.739 | 0 | 0 | 0 | 6531.739 | 2500 | 0 | 4000 | 31.739 | 0 | 0 | 0
1 | 1 | 24 | 22 | 4521.3723 | 1047.7729 | 698.5853 | 6267.7304 | 71.0458 | 0 | 6196.6846 | 0 | 0 | 0 | 6196.6846 | 2500 | 0 | 3696.6846 | 0 | 0 | 0 | 0
1 | 1 | 24 | 23 | 3761.2455 | 528.4457 | 686.8458 | 4976.5369 | 83.9632 | 0 | 4892.5737 | 0 | 0 | 0 | 4892.5737 | 2500 | 0 | 2392.5737 | 0 | 0 | 0 | 0
1 | 1 | 24 | 24 | 2978.4624 | 475.5375 | 710.8284 | 4164.8283 | 290.642 | 0 | 3874.1863 | 0 | 0 | 0 | 3874.1863 | 2500 | 0 | 1374.1863 | 0 | 0 | 0 | 0
1 | 1 | 25 | 1 | 2289.2687 | 475.5375 | 696.1498 | 3460.956 | 484.4033 | 0 | 2976.5527 | 0 | 0 | 0 | 2976.5527 | 2500 | 0 | 476.5527 | 0 | 0 | 0 | 0
1 | 1 | 25 | 2 | 1981.1397 | 475.5375 | 721.4736 | 3178.1508 | 452.1098 | 0 | 2726.041 | 0 | 0 | 0 | 2726.041 | 2500 | 0 | 226.041 | 0 | 0 | 0 | 0
1 | 1 | 25 | 3 | 1692.0911 | 475.5375 | 702.5762 | 2870.2048 | 361.6878 | 0 | 2508.517 | 0 | 0 | 0 | 2508.517 | 2500 | 0 | 8.517 | 0 | 0 | 0 | 0
1 | 1 | 25 | 4 | 1512.3894 | 475.5375 | 729.4067 | 2717.3335 | 129.1742 | 0 | 2588.1593 | 0 | 0 | 0 | 2588.1593 | 2500 | 0 | 88.1593 | 0 | 0 | 0 | 0
1 | 1 | 25 | 5 | 1421.8526 | 475.5375 | 707.2573 | 2604.6475 | 58.1284 | 0 | 2546.5191 | 0 | 0 | 0 | 2546.5191 | 2500 | 0 | 46.5191 | 0 | 0 | 0 | 0
1 | 1 | 25 | 6 | 1537.9678 | 528.4457 | 732.6193 | 2799.0328 | 45.211 | 0 | 2753.8218 | 0 | 0 | 0 | 2753.8218 | 2500 | 0 | 253.8218 | 0 | 0 | 0 | 0
1 | 1 | 25 | 7 | 2024.9469 | 965.2828 | 864.0341 | 3854.2638 | 38.7523 | 0 | 3815.5116 | 0 | 0 | 0 | 3815.5116 | 2500 | 0 | 1315.5116 | 0 | 0 | 0 | 0
1 | 1 | 25 | 8 | 2705.6411 | 897.0005 | 1021.0856 | 4623.7272 | 109.7981 | 68.0419 | 4445.8872 | 0 | 0 | 0 | 4445.8872 | 2500 | 0 | 1945.8872 | 0 | 0 | 0 | 0
1 | 1 | 25 | 9 | 2681.3865 | 1941.5926 | 1290.6077 | 5913.5868 | 45.211 | 326.9296 | 5541.4462 | 0 | 0 | 0 | 5541.4462 | 2500 | 0 | 3041.4462 | 0 | 0 | 0 | 0
1 | 1 | 25 | 10 | 2346.9034 | 1960.4656 | 1317.4223 | 5624.7913 | 32.2936 | 551.417 | 5041.0807 | 0 | 0 | 0 | 5041.0807 | 2500 | 0 | 2541.0807 | 0 | 0 | 0 | 0
1 | 1 | 25 | 11 | 2421.23 | 1976.5819 | 1317.4223 | 5715.2342 | 38.7523 | 722.7279 | 4953.7541 | 0 | 0 | 0 | 4953.7541 | 2500 | 0 | 2453.7541 | 0 | 0 | 0 | 0
1 | 1 | 25 | 12 | 2429.7656 | 1961.6319 | 1317.4223 | 5708.8198 | 51.6697 | 821.9781 | 4835.172 | 0 | 0 | 0 | 4835.172 | 2500 | 0 | 2335.172 | 0 | 0 | 0 | 0
1 | 1 | 25 | 13 | 2424.8317 | 1807.9967 | 1290.6077 | 5523.4362 | 96.8807 | 833.2574 | 4593.2981 | 0 | 0 | 0 | 4593.2981 | 2500 | 0 | 2093.2981 | 0 | 0 | 0 | 0
1 | 1 | 25 | 14 | 2425.4545 | 1902.362 | 1317.4223 | 5645.2388 | 129.1742 | 773.1291 | 4742.9356 | 0 | 0 | 0 | 4742.9356 | 2500 | 0 | 2242.9356 | 0 | 0 | 0 | 0
1 | 1 | 25 | 15 | 2466.8281 | 1902.362 | 1317.4223 | 5686.6125 | 77.5045 | 633.05 | 4976.0579 | 0 | 0 | 0 | 4976.0579 | 2500 | 0 | 2476.0579 | 0 | 0 | 0 | 0
1 | 1 | 25 | 16 | 2657.7299 | 1902.362 | 1317.4223 | 5877.5142 | 19.3761 | 442.4349 | 5415.7032 | 0 | 0 | 0 | 5415.7032 | 2500 | 0 | 2915.7032 | 0 | 0 | 0 | 0
1 | 1 | 25 | 17 | 3196.5843 | 1902.362 | 1317.4223 | 6416.3686 | 38.7523 | 194.5087 | 6183.1077 | 0 | 0 | 0 | 6183.1077 | 2500 | 0 | 3683.1077 | 0 | 0 | 0 | 0
1 | 1 | 25 | 18 | 4216.6283 | 1585.4431 | 720.0709 | 6522.1422 | 122.7155 | 2.1815 | 6397.2452 | 0 | 0 | 0 | 6397.2452 | 2500 | 0 | 3897.2452 | 0 | 0 | 0 | 0
1 | 1 | 25 | 19 | 4870.044 | 1162.6017 | 703.9535 | 6736.5992 | 251.8897 | 0 | 6484.7095 | 0 | 0 | 0 | 6484.7095 | 2500 | 0 | 3984.7095 | 0 | 0 | 0 | 0
1 | 1 | 25 | 20 | 4895.536 | 1162.6017 | 730.6239 | 6788.7616 | 213.1375 | 0 | 6575.6241 | 0 | 0 | 0 | 6575.6241 | 2500 | 0 | 4000 | 75.6241 | 0 | 0 | 0
1 | 1 | 25 | 21 | 4951.8476 | 845.4707 | 708.7311 | 6506.0494 | 193.7613 | 0 | 6312.2881 | 0 | 0 | 0 | 6312.2881 | 2500 | 0 | 3812.2881 | 0 | 0 | 0 | 0
1 | 1 | 25 | 22 | 4608.3156 | 845.4707 | 734.8364 | 6188.6226 | 251.8897 | 0 | 5936.7329 | 0 | 0 | 0 | 5936.7329 | 2500 | 0 | 3436.7329 | 0 | 0 | 0 | 0
1 | 1 | 25 | 23 | 3846.0682 | 528.4457 | 713.1281 | 5087.642 | 348.7704 | 0 | 4738.8716 | 0 | 0 | 0 | 4738.8716 | 2500 | 0 | 2238.8716 | 0 | 0 | 0 | 0
1 | 1 | 25 | 24 | 3078.1292 | 475.5375 | 741.3879 | 4295.0545 | 536.073 | 0 | 3758.9815 | 0 | 0 | 0 | 3758.9815 | 2500 | 0 | 1258.9815 | 0 | 0 | 0 | 0
1 | 1 | 26 | 1 | 2384.6943 | 475.5375 | 718.438 | 3578.6698 | 426.2749 | 0 | 3152.3949 | 0 | 0 | 0 | 3152.3949 | 2500 | 0 | 652.3949 | 0 | 0 | 0 | 0
1 | 1 | 26 | 2 | 2061.7213 | 475.5375 | 749.0283 | 3286.287 | 413.3575 | 0 | 2872.9296 | 0 | 0 | 0 | 2872.9296 | 2500 | 0 | 372.9296 | 0 | 0 | 0 | 0
1 | 1 | 26 | 3 | 1772.6727 | 475.5375 | 724.3162 | 2972.5264 | 393.9814 | 0 | 2578.5451 | 0 | 0 | 0 | 2578.5451 | 2500 | 0 | 78.5451 | 0 | 0 | 0 | 0
1 | 1 | 26 | 4 | 1597.2121 | 476.3857 | 758.5889 | 2832.1867 | 251.8897 | 0 | 2580.297 | 0 | 0 | 0 | 2580.297 | 2500 | 0 | 80.297 | 0 | 0 | 0 | 0
1 | 1 | 26 | 5 | 1506.6754 | 476.5978 | 733.4379 | 2716.711 | 206.6787 | 0 | 2510.0323 | 0 | 0 | 0 | 2510.0323 | 2500 | 0 | 10.0323 | 0 | 0 | 0 | 0
1 | 1 | 26 | 6 | 1622.7905 | 529.824 | 765.1435 | 2917.7581 | 251.8897 | 0 | 2665.8684 | 0 | 0 | 0 | 2665.8684 | 2500 | 0 | 165.8684 | 0 | 0 | 0 | 0
1 | 1 | 26 | 7 | 2097.0462 | 954.3619 | 866.898 | 3918.3061 | 497.3207 | 0 | 3420.9853 | 0 | 0 | 0 | 3420.9853 | 2500 | 0 | 920.9853 | 0 | 0 | 0 | 0
1 | 1 | 26 | 8 | 2754.4142 | 739.7603 | 1023.9494 | 4518.1239 | 716.9169 | 74.5989 | 3726.6081 | 0 | 0 | 0 | 3726.6081 | 2500 | 0 | 1226.6081 | 0 | 0 | 0 | 0
1 | 1 | 26 | 9 | 2704.7128 | 1902.362 | 1288.6356 | 5895.7104 | 678.1646 | 322.6888 | 4894.857 | 0 | 0 | 0 | 4894.857 | 2500 | 0 | 2394.857 | 0 | 0 | 0 | 0
1 | 1 | 26 | 10 | 2327.8183 | 1902.362 | 1317.0936 | 5547.2739 | 594.2014 | 527.4071 | 4425.6655 | 0 | 0 | 0 | 4425.6655 | 2500 | 0 | 1925.6655 | 0 | 0 | 0 | 0
1 | 1 | 26 | 11 | 2366.0952 | 2053.8767 | 1317.4223 | 5737.3942 | 374.6052 | 670.7862 | 4692.0028 | 0 | 0 | 0 | 4692.0028 | 2500 | 0 | 2192.0028 | 0 | 0 | 0 | 0
1 | 1 | 26 | 12 | 2330.0989 | 2009.9809 | 1317.4223 | 5657.5021 | 465.0272 | 729.1211 | 4463.3538 | 0 | 0 | 0 | 4463.3538 | 2500 | 0 | 1963.3538 | 0 | 0 | 0 | 0
1 | 1 | 26 | 13 | 2327.2856 | 1890.1688 | 1290.6077 | 5508.062 | 1136.7331 | 738.8913 | 3632.4376 | 0 | 0 | 0 | 3632.4376 | 2500 | 0 | 1132.4376 | 0 | 0 | 0 | 0
1 | 1 | 26 | 14 | 2293.9793 | 2023.0224 | 1317.4223 | 5634.4239 | 1563.008 | 684.2258 | 3387.1901 | 0 | 0 | 0 | 3387.1901 | 2500 | 0 | 887.1901 | 0 | 0 | 0 | 0
1 | 1 | 26 | 15 | 2356.5586 | 1998.9539 | 1317.4223 | 5672.9348 | 1614.6777 | 554.3363 | 3503.9208 | 0 | 0 | 0 | 3503.9208 | 2500 | 0 | 1003.9208 | 0 | 0 | 0 | 0
1 | 1 | 26 | 16 | 2549.5809 | 1996.3032 | 1317.4223 | 5863.3064 | 1356.3293 | 357.1372 | 4149.84 | 0 | 0 | 0 | 4149.84 | 2500 | 0 | 1649.84 | 0 | 0 | 0 | 0
1 | 1 | 26 | 17 | 3099.0381 | 1998.7419 | 1317.4223 | 6415.2023 | 1265.9073 | 148.703 | 5000.592 | 0 | 0 | 0 | 5000.592 | 2500 | 0 | 2500.592 | 0 | 0 | 0 | 0
1 | 1 | 26 | 18 | 4210.2666 | 1652.9832 | 703.2357 | 6566.4855 | 1530.7145 | 1.2851 | 5034.4859 | 0 | 0 | 0 | 5034.4859 | 2500 | 0 | 2534.4859 | 0 | 0 | 0 | 0
1 | 1 | 26 | 19 | 4819.1504 | 1196.1067 | 696.5728 | 6711.8299 | 1705.0996 | 0 | 5006.7302 | 0 | 0 | 0 | 5006.7302 | 2500 | 0 | 2506.7302 | 0 | 0 | 0 | 0
1 | 1 | 26 | 20 | 4846.7629 | 1198.6514 | 722.8329 | 6768.2472 | 1879.4848 | 0 | 4888.7623 | 0 | 0 | 0 | 4888.7623 | 2500 | 0 | 2388.7623 | 0 | 0 | 0 | 0
1 | 1 | 26 | 21 | 4932.7625 | 850.454 | 707.815 | 6491.0316 | 2099.081 | 0 | 4391.9506 | 0 | 0 | 0 | 4391.9506 | 2500 | 0 | 1891.9506 | 0 | 0 | 0 | 0
1 | 1 | 26 | 22 | 4582.8688 | 845.4707 | 736.6442 | 6164.9836 | 2241.1726 | 0 | 3923.8109 | 0 | 0 | 0 | 3923.8109 | 2500 | 0 | 1423.8109 | 0 | 0 | 0 | 0
1 | 1 | 26 | 23 | 3833.3448 | 528.4457 | 716.0174 | 5077.8079 | 2183.0442 | 0 | 2894.7636 | 0 | 0 | 0 | 2894.7636 | 2500 | 0 | 394.7636 | 0 | 0 | 0 | 0
1 | 1 | 26 | 24 | 3059.044 | 475.5375 | 743.7004 | 4278.2819 | 1724.4758 | 0 | 2553.8061 | 0 | 0 | 0 | 2553.8061 | 2500 | 0 | 53.8061 | 0 | 0 | 0 | 0
1 | 1 | 27 | 1 | 2363.4886 | 475.5375 | 719.8938 | 3558.9199 | 1259.4486 | 0 | 2299.4713 | 0 | 0 | 0 | 2299.4713 | 2299.4713 | 0 | 0 | 0 | 0 | 0 | 0
1 | 1 | 27 | 2 | 2036.2744 | 475.5375 | 745.7902 | 3257.6021 | 1201.3202 | 0 | 2056.2819 | 0 | 0 | 0 | 2056.2819 | 2056.2819 | 0 | 0 | 0 | 0 | 0 | 0
1 | 1 | 27 | 3 | 1749.3465 | 475.5375 | 721.2934 | 2946.1773 | 1039.8524 | 0 | 1906.3249 | 0 | 0 | 0 | 1906.3249 | 1906.3249 | 0 | 0 | 0 | 0 | 0 | 0
1 | 1 | 27 | 4 | 1576.0064 | 475.5375 | 749.5881 | 2801.132 | 910.6782 | 0 | 1890.4538 | 0 | 0 | 0 | 1890.4538 | 1890.4538 | 0 | 0 | 0 | 0 | 0 | 0
1 | 1 | 27 | 5 | 1479.108 | 475.9616 | 731.2399 | 2686.3095 | 574.8253 | 0 | 2111.4842 | 0 | 0 | 0 | 2111.4842 | 2111.4842 | 0 | 0 | 0 | 0 | 0 | 0
1 | 1 | 27 | 6 | 1590.982 | 529.718 | 758.5995 | 2879.2995 | 723.3756 | 0 | 2155.9239 | 0 | 0 | 0 | 2155.9239 | 2155.9239 | 0 | 0 | 0 | 0 | 0 | 0
1 | 1 | 27 | 7 | 2116.1314 | 952.5594 | 866.898 | 3935.5887 | 962.3479 | 0 | 2973.2408 | 0 | 0 | 0 | 2973.2408 | 2500 | 0 | 473.2408 | 0 | 0 | 0 | 0
1 | 1 | 27 | 8 | 2737.4496 | 739.7603 | 1023.1436 | 4500.3535 | 1181.9441 | 23.7195 | 3294.6899 | 0 | 0 | 0 | 3294.6899 | 2500 | 0 | 794.6899 | 0 | 0 | 0 | 0
1 | 1 | 27 | 9 | 2679.266 | 2008.7085 | 1289.2929 | 5977.2675 | 1285.2834 | 123.2214 | 4568.7626 | 0 | 0 | 0 | 4568.7626 | 2500 | 0 | 2068.7626 | 0 | 0 | 0 | 0
1 | 1 | 27 | 10 | 2302.3715 | 1985.8064 | 1317.4223 | 5605.6002 | 1149.6505 | 281.834 | 4174.1156 | 0 | 0 | 0 | 4174.1156 | 2500 | 0 | 1674.1156 | 0 | 0 | 0 | 0
1 | 1 | 27 | 11 | 2342.769 | 2004.5734 | 1317.4223 | 5664.7647 | 1214.2376 | 470.0834 | 3980.4437 | 0 | 0 | 0 | 3980.4437 | 2500 | 0 | 1480.4437 | 0 | 0 | 0 | 0
1 | 1 | 27 | 12 | 2359.7869 | 2020.2656 | 1317.4223 | 5697.4748 | 1491.9622 | 596.4924 | 3609.0202 | 0 | 0 | 0 | 3609.0202 | 2500 | 0 | 1109.0202 | 0 | 0 | 0 | 0
1 | 1 | 27 | 13 | 2342.1295 | 1912.3287 | 1290.6077 | 5545.066 | 1705.0996 | 653.5142 | 3186.4521 | 0 | 0 | 0 | 3186.4521 | 2500 | 0 | 686.4521 | 0 | 0 | 0 | 0
1 | 1 | 27 | 14 | 2315.185 | 2019.6295 | 1317.4223 | 5652.2367 | 1692.1822 | 600.7605 | 3359.294 | 0 | 0 | 0 | 3359.294 | 2500 | 0 | 859.294 | 0 | 0 | 0 | 0
1 | 1 | 27 | 15 | 2335.3529 | 2041.8954 | 1317.4223 | 5694.6706 | 1679.2648 | 528.3709 | 3487.0349 | 0 | 0 | 0 | 3487.0349 | 2500 | 0 | 987.0349 | 0 | 0 | 0 | 0
1 | 1 | 27 | 16 | 2519.8929 | 2064.2674 | 1317.4223 | 5901.5826 | 1724.4758 | 407.5408 | 3769.566 | 0 | 0 | 0 | 3769.566 | 2500 | 0 | 1269.566 | 0 | 0 | 0 | 0
1 | 1 | 27 | 17 | 3075.7119 | 2039.8809 | 1317.4223 | 6433.0151 | 1795.5216 | 187.9778 | 4449.5157 | 0 | 0 | 0 | 4449.5157 | 2500 | 0 | 1949.5157 | 0 | 0 | 0 | 0
1 | 1 | 27 | 18 | 4172.0964 | 1687.4424 | 696.8983 | 6556.4371 | 2086.1636 | 3.4944 | 4466.7791 | 0 | 0 | 0 | 4466.7791 | 2500 | 0 | 1966.7791 | 0 | 0 | 0 | 0
1 | 1 | 27 | 19 | 4789.4624 | 1246.8943 | 690.2461 | 6726.6028 | 1588.8429 | 0 | 5137.76 | 0 | 0 | 0 | 5137.76 | 2500 | 0 | 2637.76 | 0 | 0 | 0 | 0
1 | 1 | 27 | 20 | 4814.9544 | 1228.3393 | 714.9879 | 6758.2816 | 1362.788 | 0 | 5395.4936 | 0 | 0 | 0 | 5395.4936 | 2500 | 0 | 2895.4936 | 0 | 0 | 0 | 0
1 | 1 | 27 | 21 | 4881.8689 | 914.8133 | 699.4738 | 6496.1559 | 1220.6963 | 0 | 5275.4596 | 0 | 0 | 0 | 5275.4596 | 2500 | 0 | 2775.4596 | 0 | 0 | 0 | 0
1 | 1 | 27 | 22 | 4536.2163 | 920.5388 | 719.1177 | 6175.8727 | 1130.2744 | 0 | 5045.5983 | 0 | 0 | 0 | 5045.5983 | 2500 | 0 | 2545.5983 | 0 | 0 | 0 | 0
1 | 1 | 27 | 23 | 3776.0895 | 528.4457 | 700.8108 | 5005.3459 | 910.6782 | 0 | 4094.6677 | 0 | 0 | 0 | 4094.6677 | 2500 | 0 | 1594.6677 | 0 | 0 | 0 | 0
1 | 1 | 27 | 24 | 2999.6681 | 475.5375 | 721.3379 | 4196.5435 | 884.8434 | 0 | 3311.7001 | 0 | 0 | 0 | 3311.7001 | 2500 | 0 | 811.7001 | 0 | 0 | 0 | 0
1 | 1 | 28 | 1 | 2329.5595 | 369.8272 | 704.3172 | 3403.7038 | 846.0911 | 0 | 2557.6127 | 0 | 0 | 0 | 2557.6127 | 2500 | 0 | 57.6127 | 0 | 0 | 0 | 0
1 | 1 | 28 | 2 | 1995.9836 | 369.8272 | 729.4183 | 3095.2291 | 787.9627 | 0 | 2307.2664 | 0 | 0 | 0 | 2307.2664 | 2307.2664 | 0 | 0 | 0 | 0 | 0 | 0
1 | 1 | 28 | 3 | 1704.8145 | 369.8272 | 708.4597 | 2783.1014 | 536.073 | 0 | 2247.0284 | 0 | 0 | 0 | 2247.0284 | 2247.0284 | 0 | 0 | 0 | 0 | 0 | 0
1 | 1 | 28 | 4 | 1510.2688 | 369.8272 | 729.1479 | 2609.2439 | 290.642 | 0 | 2318.6019 | 0 | 0 | 0 | 2318.6019 | 2318.6019 | 0 | 0 | 0 | 0 | 0 | 0
1 | 1 | 28 | 5 | 1417.6115 | 369.8272 | 708.1395 | 2495.5781 | 213.1375 | 0 | 2282.4407 | 0 | 0 | 0 | 2282.4407 | 2282.4407 | 0 | 0 | 0 | 0 | 0 | 0
1 | 1 | 28 | 6 | 1533.7267 | 369.8272 | 729.1214 | 2632.6753 | 174.3852 | 0 | 2458.2901 | 0 | 0 | 0 | 2458.2901 | 2458.2901 | 0 | 0 | 0 | 0 | 0 | 0
1 | 1 | 28 | 7 | 2029.1881 | 962.42 | 708.5901 | 3700.1982 | 116.2568 | 0 | 3583.9414 | 0 | 0 | 0 | 3583.9414 | 2500 | 0 | 1083.9414 | 0 | 0 | 0 | 0
1 | 1 | 28 | 8 | 2735.3291 | 696.3947 | 864.0341 | 4295.7579 | 135.6329 | 91.673 | 4068.4519 | 0 | 0 | 0 | 4068.4519 | 2500 | 0 | 1568.4519 | 0 | 0 | 0 | 0
1 | 1 | 28 | 9 | 2736.5213 | 1097.5002 | 864.0341 | 4698.0557 | 155.0091 | 371.334 | 4171.7126 | 0 | 0 | 0 | 4171.7126 | 2500 | 0 | 1671.7126 | 0 | 0 | 0 | 0
1 | 1 | 28 | 10 | 2435.9673 | 1099.8329 | 864.0341 | 4399.8343 | 148.5503 | 622.9822 | 3628.3018 | 0 | 0 | 0 | 3628.3018 | 2500 | 0 | 1128.3018 | 0 | 0 | 0 | 0
1 | 1 | 28 | 11 | 2527.2584 | 1107.5729 | 864.0341 | 4498.8655 | 284.1833 | 791.4317 | 3423.2505 | 0 | 0 | 0 | 3423.2505 | 2500 | 0 | 923.2505 | 0 | 0 | 0 | 0
1 | 1 | 28 | 12 | 2520.9501 | 1129.4148 | 864.0341 | 4514.399 | 510.2382 | 881.0583 | 3123.1026 | 0 | 0 | 0 | 3123.1026 | 2500 | 0 | 623.1026 | 0 | 0 | 0 | 0
1 | 1 | 28 | 13 | 2486.3282 | 1155.9219 | 864.0341 | 4506.2842 | 736.293 | 898.4203 | 2871.5709 | 0 | 0 | 0 | 2871.5709 | 2500 | 0 | 371.5709 | 0 | 0 | 0 | 0
1 | 1 | 28 | 14 | 2440.2985 | 1173.6287 | 864.0341 | 4477.9613 | 787.9627 | 839.5023 | 2850.4963 | 0 | 0 | 0 | 2850.4963 | 2500 | 0 | 350.4963 | 0 | 0 | 0 | 0
1 | 1 | 28 | 15 | 2471.0693 | 621.1145 | 864.0341 | 3956.2179 | 865.4672 | 689.0438 | 2401.7069 | 0 | 0 | 0 | 2401.7069 | 2401.7069 | 0 | 0 | 0 | 0 | 0 | 0
1 | 1 | 28 | 16 | 2653.4887 | 585.701 | 864.0341 | 4103.2239 | 897.7608 | 490.1308 | 2715.3323 | 0 | 0 | 0 | 2715.3323 | 2500 | 0 | 215.3323 | 0 | 0 | 0 | 0
1 | 1 | 28 | 17 | 3190.2226 | 582.3081 | 691.3965 | 4463.9272 | 768.5866 | 214.8879 | 3480.4527 | 0 | 0 | 0 | 3480.4527 | 2500 | 0 | 980.4527 | 0 | 0 | 0 | 0
1 | 1 | 28 | 18 | 4282.3659 | 414.6772 | 690.8515 | 5387.8947 | 755.6692 | 4.8352 | 4627.3903 | 0 | 0 | 0 | 4627.3903 | 2500 | 0 | 2127.3903 | 0 | 0 | 0 | 0
1 | 1 | 28 | 19 | 4884.888 | 369.8272 | 715.342 | 5970.0571 | 930.0544 | 0 | 5040.0028 | 0 | 0 | 0 | 5040.0028 | 2500 | 0 | 2540.0028 | 0 | 0 | 0 | 0
1 | 1 | 28 | 20 | 4910.38 | 369.8272 | 698.5333 | 5978.7404 | 548.9904 | 0 | 5429.75 | 0 | 0 | 0 | 5429.75 | 2500 | 0 | 2929.75 | 0 | 0 | 0 | 0
1 | 1 | 28 | 21 | 4977.2945 | 369.8272 | 723.028 | 6070.1496 | 406.8988 | 0 | 5663.2508 | 0 | 0 | 0 | 5663.2508 | 2500 | 0 | 3163.2508 | 0 | 0 | 0 | 0
1 | 1 | 28 | 22 | 4635.883 | 369.8272 | 703.4763 | 5709.1865 | 348.7704 | 0 | 5360.4161 | 0 | 0 | 0 | 5360.4161 | 2500 | 0 | 2860.4161 | 0 | 0 | 0 | 0
1 | 1 | 28 | 23 | 3858.7916 | 369.8272 | 728.1979 | 4956.8167 | 238.9723 | 0 | 4717.8444 | 0 | 0 | 0 | 4717.8444 | 2500 | 0 | 2217.8444 | 0 | 0 | 0 | 0
1 | 1 | 28 | 24 | 3059.044 | 369.8272 | 707.0665 | 4135.9377 | 135.6329 | 0 | 4000.3047 | 0 | 0 | 0 | 4000.3047 | 2500 | 0 | 1500.3047 | 0 | 0 | 0 | 0
1 | 1 | 29 | 1 | 2344.4035 | 369.8272 | 732.6628 | 3446.8935 | 71.0458 | 0 | 3375.8476 | 0 | 0 | 0 | 3375.8476 | 2500 | 0 | 875.8476 | 0 | 0 | 0 | 0
1 | 1 | 29 | 2 | 2010.8276 | 370.3573 | 709.8084 | 3090.9933 | 51.6697 | 0 | 3039.3236 | 0 | 0 | 0 | 3039.3236 | 2500 | 0 | 539.3236 | 0 | 0 | 0 | 0
1 | 1 | 29 | 3 | 1719.6585 | 371.3116 | 734.9382 | 2825.9082 | 71.0458 | 0 | 2754.8624 | 0 | 0 | 0 | 2754.8624 | 2500 | 0 | 254.8624 | 0 | 0 | 0 | 0
1 | 1 | 29 | 4 | 1527.2333 | 371.5236 | 710.8103 | 2609.5673 | 64.5871 | 0 | 2544.9802 | 0 | 0 | 0 | 2544.9802 | 2500 | 0 | 44.9802 | 0 | 0 | 0 | 0
1 | 1 | 29 | 5 | 1434.5761 | 372.0537 | 735.8405 | 2542.4703 | 45.211 | 0 | 2497.2593 | 0 | 0 | 0 | 2497.2593 | 2497.2593 | 0 | 0 | 0 | 0 | 0 | 0
1 | 1 | 29 | 6 | 1552.8118 | 371.8417 | 711.7243 | 2636.3778 | 32.2936 | 0 | 2604.0842 | 0 | 0 | 0 | 2604.0842 | 2500 | 0 | 104.0842 | 0 | 0 | 0 | 0
1 | 1 | 29 | 7 | 2088.564 | 372.0537 | 739.5356 | 3200.1533 | 32.2936 | 0 | 3167.8597 | 0 | 0 | 0 | 3167.8597 | 2500 | 0 | 667.8597 | 0 | 0 | 0 | 0
1 | 1 | 29 | 8 | 2748.0525 | 371.5236 | 716.4807 | 3836.0568 | 38.7523 | 76.8074 | 3720.4971 | 0 | 0 | 0 | 3720.4971 | 2500 | 0 | 1220.4971 | 0 | 0 | 0 | 0
1 | 1 | 29 | 9 | 2766.2093 | 371.4176 | 741.3826 | 3879.0094 | 58.1284 | 328.2921 | 3492.5889 | 0 | 0 | 0 | 3492.5889 | 2500 | 0 | 992.5889 | 0 | 0 | 0 | 0
1 | 1 | 29 | 10 | 2486.8609 | 371.2055 | 712.3583 | 3570.4248 | 25.8348 | 538.7911 | 3005.7989 | 0 | 0 | 0 | 3005.7989 | 2500 | 0 | 505.7989 | 0 | 0 | 0 | 0
1 | 1 | 29 | 11 | 2546.3435 | 371.2055 | 729.078 | 3646.627 | 32.2936 | 671.9083 | 2942.4252 | 0 | 0 | 0 | 2942.4252 | 2500 | 0 | 442.4252 | 0 | 0 | 0 | 0
1 | 1 | 29 | 12 | 2499.7444 | 371.5236 | 695.7045 | 3566.9725 | 25.8348 | 763.1453 | 2777.9923 | 0 | 0 | 0 | 2777.9923 | 2500 | 0 | 277.9923 | 0 | 0 | 0 | 0
1 | 1 | 29 | 13 | 2452.3991 | 372.4779 | 704.0648 | 3528.9418 | 19.3761 | 748.9321 | 2760.6335 | 0 | 0 | 0 | 2760.6335 | 2500 | 0 | 260.6335 | 0 | 0 | 0 | 0
1 | 1 | 29 | 14 | 2404.2488 | 372.7959 | 682.8824 | 3459.9272 | 12.9174 | 670.3468 | 2776.663 | 0 | 0 | 0 | 2776.663 | 2500 | 0 | 276.663 | 0 | 0 | 0 | 0
1 | 1 | 29 | 15 | 2428.6579 | 374.3864 | 697.4709 | 3500.5152 | 6.4587 | 572.2211 | 2921.8354 | 0 | 0 | 0 | 2921.8354 | 2500 | 0 | 421.8354 | 0 | 0 | 0 | 0
1 | 1 | 29 | 16 | 2625.9213 | 374.0683 | 685.3868 | 3685.3765 | 0 | 413.717 | 3271.6595 | 0 | 0 | 0 | 3271.6595 | 2500 | 0 | 771.6595 | 0 | 0 | 0 | 0
1 | 1 | 29 | 17 | 3185.9814 | 374.7045 | 713.3158 | 4274.0017 | 0 | 201.9333 | 4072.0684 | 0 | 0 | 0 | 4072.0684 | 2500 | 0 | 1572.0684 | 0 | 0 | 0 | 0
1 | 1 | 29 | 18 | 4309.9333 | 373.4321 | 705.9457 | 5389.3112 | 0 | 5.9055 | 5383.4057 | 0 | 0 | 0 | 5383.4057 | 2500 | 0 | 2883.4057 | 0 | 0 | 0 | 0
1 | 1 | 29 | 19 | 4918.8171 | 372.6899 | 741.2087 | 6032.7157 | 0 | 0 | 6032.7157 | 0 | 0 | 0 | 6032.7157 | 2500 | 0 | 3532.7157 | 0 | 0 | 0 | 0
1 | 1 | 29 | 20 | 4952.7913 | 371.5236 | 720.6763 | 6044.9912 | 0 | 0 | 6044.9912 | 0 | 0 | 0 | 6044.9912 | 2500 | 0 | 3544.9912 | 0 | 0 | 0 | 0
1 | 1 | 29 | 21 | 5034.5498 | 370.4633 | 753.5377 | 6158.5508 | 0 | 0 | 6158.5508 | 0 | 0 | 0 | 6158.5508 | 2500 | 0 | 3658.5508 | 0 | 0 | 0 | 0
1 | 1 | 29 | 22 | 4703.7412 | 369.9332 | 732.0531 | 5805.7275 | 0 | 0 | 5805.7275 | 0 | 0 | 0 | 5805.7275 | 2500 | 0 | 3305.7275 | 0 | 0 | 0 | 0
1 | 1 | 29 | 23 | 3937.2527 | 369.8272 | 766.7488 | 5073.8286 | 0 | 0 | 5073.8286 | 0 | 0 | 0 | 5073.8286 | 2500 | 0 | 2573.8286 | 0 | 0 | 0 | 0
1 | 1 | 29 | 24 | 3150.2285 | 369.8272 | 739.6013 | 4259.6569 | 0 | 0 | 4259.6569 | 0 | 0 | 0 | 4259.6569 | 2500 | 0 | 1759.6569 | 0 | 0 | 0 | 0
1 | 1 | 30 | 1 | 2424.9851 | 475.5375 | 774.3956 | 3674.9182 | 0 | 0 | 3674.9182 | 0 | 0 | 0 | 3674.9182 | 2500 | 0 | 1174.9182 | 0 | 0 | 0 | 0
1 | 1 | 30 | 2 | 2104.1326 | 475.5375 | 743.5519 | 3323.222 | 0 | 0 | 3323.222 | 0 | 0 | 0 | 3323.222 | 2500 | 0 | 823.222 | 0 | 0 | 0 | 0
1 | 1 | 30 | 3 | 1827.8075 | 588.7759 | 778.0567 | 3194.6401 | 0 | 0 | 3194.6401 | 0 | 0 | 0 | 3194.6401 | 2500 | 0 | 694.6401 | 0 | 0 | 0 | 0
1 | 1 | 30 | 4 | 1645.9852 | 723.8561 | 746.2249 | 3116.0661 | 0 | 0 | 3116.0661 | 0 | 0 | 0 | 3116.0661 | 2500 | 0 | 616.0661 | 0 | 0 | 0 | 0
1 | 1 | 30 | 5 | 1557.569 | 826.0675 | 781.0086 | 3164.6451 | 0 | 0 | 3164.6451 | 0 | 0 | 0 | 3164.6451 | 2500 | 0 | 664.6451 | 0 | 0 | 0 | 0
1 | 1 | 30 | 6 | 1680.0459 | 820.554 | 749.9168 | 3250.5167 | 0 | 0 | 3250.5167 | 0 | 0 | 0 | 3250.5167 | 2500 | 0 | 750.5167 | 0 | 0 | 0 | 0
1 | 1 | 30 | 7 | 2211.5569 | 966.6612 | 866.898 | 4045.1161 | 0 | 0 | 4045.1161 | 0 | 0 | 0 | 4045.1161 | 2500 | 0 | 1545.1161 | 0 | 0 | 0 | 0
1 | 1 | 30 | 8 | 2875.2866 | 739.7603 | 1023.9494 | 4638.9963 | 0 | 84.3673 | 4554.629 | 0 | 0 | 0 | 4554.629 | 2500 | 0 | 2054.629 | 0 | 0 | 0 | 0
1 | 1 | 30 | 9 | 2793.7767 | 1902.362 | 1293.4715 | 5989.6102 | 0 | 339.9767 | 5649.6336 | 0 | 0 | 0 | 5649.6336 | 2500 | 0 | 3149.6336 | 0 | 0 | 0 | 0
1 | 1 | 30 | 10 | 2406.2793 | 1902.362 | 1317.0618 | 5625.7032 | 0 | 545.4909 | 5080.2123 | 0 | 0 | 0 | 5080.2123 | 2500 | 0 | 2580.2123 | 0 | 0 | 0 | 0
1 | 1 | 30 | 11 | 2444.5563 | 1902.362 | 1316.4362 | 5663.3545 | 0 | 669.0982 | 4994.2563 | 0 | 0 | 0 | 4994.2563 | 2500 | 0 | 2494.2563 | 0 | 0 | 0 | 0
1 | 1 | 30 | 12 | 2389.4748 | 1902.362 | 1317.4223 | 5609.2591 | 0 | 721.6971 | 4887.5621 | 0 | 0 | 0 | 4887.5621 | 2500 | 0 | 2387.5621 | 0 | 0 | 0 | 0
1 | 1 | 30 | 13 | 2348.4913 | 1796.7577 | 1290.6077 | 5435.8567 | 0 | 696.3148 | 4739.5419 | 0 | 0 | 0 | 4739.5419 | 2500 | 0 | 2239.5419 | 0 | 0 | 0 | 0
1 | 1 | 30 | 14 | 2310.9438 | 2070.4171 | 1317.4223 | 5698.7832 | 0 | 647.2304 | 5051.5528 | 0 | 0 | 0 | 5051.5528 | 2500 | 0 | 2551.5528 | 0 | 0 | 0 | 0
1 | 1 | 30 | 15 | 2369.282 | 1908.5117 | 1317.4223 | 5595.2159 | 0 | 545.0318 | 5050.1841 | 0 | 0 | 0 | 5050.1841 | 2500 | 0 | 2550.1841 | 0 | 0 | 0 | 0
1 | 1 | 30 | 16 | 2572.9071 | 1902.362 | 1317.4223 | 5792.6915 | 12.9174 | 360.9157 | 5418.8584 | 0 | 0 | 0 | 5418.8584 | 2500 | 0 | 2918.8584 | 0 | 0 | 0 | 0
1 | 1 | 30 | 17 | 3116.0027 | 1902.362 | 1317.4223 | 6335.787 | 245.431 | 161.1621 | 5929.1939 | 0 | 0 | 0 | 5929.1939 | 2500 | 0 | 3429.1939 | 0 | 0 | 0 | 0
1 | 1 | 30 | 18 | 4252.678 | 1585.4431 | 711.6352 | 6549.7563 | 484.4033 | 4.9077 | 6060.4453 | 0 | 0 | 0 | 6060.4453 | 2500 | 0 | 3560.4453 | 0 | 0 | 0 | 0
1 | 1 | 30 | 19 | 4880.6469 | 1162.6017 | 705.0519 | 6748.3005 | 626.4949 | 0 | 6121.8055 | 0 | 0 | 0 | 6121.8055 | 2500 | 0 | 3621.8055 | 0 | 0 | 0 | 0
1 | 1 | 30 | 20 | 4935.8268 | 1162.6017 | 742.2764 | 6840.7049 | 691.0821 | 0 | 6149.6228 | 0 | 0 | 0 | 6149.6228 | 2500 | 0 | 3649.6228 | 0 | 0 | 0 | 0
1 | 1 | 30 | 21 | 4998.5002 | 845.4707 | 721.6761 | 6565.647 | 710.4582 | 0 | 5855.1888 | 0 | 0 | 0 | 5855.1888 | 2500 | 0 | 3355.1888 | 0 | 0 | 0 | 0
1 | 1 | 30 | 22 | 4674.0532 | 845.4707 | 758.6832 | 6278.2071 | 742.7517 | 0 | 5535.4554 | 0 | 0 | 0 | 5535.4554 | 2500 | 0 | 3035.4554 | 0 | 0 | 0 | 0
1 | 1 | 30 | 23 | 3933.0115 | 528.4457 | 736.1596 | 5197.6168 | 645.8711 | 0 | 4551.7457 | 0 | 0 | 0 | 4551.7457 | 2500 | 0 | 2051.7457 | 0 | 0 | 0 | 0
1 | 1 | 30 | 24 | 3184.1576 | 475.5375 | 773.6184 | 4433.3135 | 471.4859 | 0 | 3961.8276 | 0 | 0 | 0 | 3961.8276 | 2500 | 0 | 1461.8276 | 0 | 0 | 0 | 0
1 | 1 | 31 | 1 | 2531.0135 | 475.9616 | 744.1648 | 3751.1399 | 303.5594 | 0 | 3447.5805 | 0 | 0 | 0 | 3447.5805 | 2500 | 0 | 947.5805 | 0 | 0 | 0 | 0
1 | 1 | 31 | 2 | 2203.7994 | 476.1737 | 783.3041 | 3463.2771 | 219.5962 | 0 | 3243.6809 | 0 | 0 | 0 | 3243.6809 | 2500 | 0 | 743.6809 | 0 | 0 | 0 | 0
1 | 1 | 31 | 3 | 1918.9919 | 475.9616 | 752.3247 | 3147.2783 | 135.6329 | 0 | 3011.6453 | 0 | 0 | 0 | 3011.6453 | 2500 | 0 | 511.6453 | 0 | 0 | 0 | 0
1 | 1 | 31 | 4 | 1741.4108 | 475.6435 | 792.2921 | 3009.3464 | 161.4678 | 0 | 2847.8786 | 0 | 0 | 0 | 2847.8786 | 2500 | 0 | 347.8786 | 0 | 0 | 0 | 0
1 | 1 | 31 | 5 | 1652.9946 | 475.5375 | 758.8508 | 2887.3829 | 193.7613 | 0 | 2693.6215 | 0 | 0 | 0 | 2693.6215 | 2500 | 0 | 193.6215 | 0 | 0 | 0 | 0
1 | 1 | 31 | 6 | 1769.1098 | 843.1381 | 799.8297 | 3412.0775 | 90.422 | 0 | 3321.6556 | 0 | 0 | 0 | 3321.6556 | 2500 | 0 | 821.6556 | 0 | 0 | 0 | 0
1 | 1 | 31 | 7 | 2317.5854 | 966.6612 | 866.898 | 4151.1445 | 77.5045 | 0 | 4073.64 | 0 | 0 | 0 | 4073.64 | 2500 | 0 | 1573.64 | 0 | 0 | 0 | 0
1 | 1 | 31 | 8 | 2985.5562 | 739.7603 | 1023.9494 | 4749.2659 | 258.3484 | 86.5624 | 4404.3551 | 0 | 0 | 0 | 4404.3551 | 2500 | 0 | 1904.3551 | 0 | 0 | 0 | 0
1 | 1 | 31 | 9 | 2914.6491 | 1902.362 | 1293.4715 | 6110.4826 | 264.8071 | 342.5875 | 5503.088 | 0 | 0 | 0 | 5503.088 | 2500 | 0 | 3003.088 | 0 | 0 | 0 | 0
1 | 1 | 31 | 10 | 2512.3078 | 1902.362 | 1320.2861 | 5734.9559 | 116.2568 | 592.7589 | 5025.9402 | 0 | 0 | 0 | 5025.9402 | 2500 | 0 | 2525.9402 | 0 | 0 | 0 | 0
1 | 1 | 31 | 11 | 2567.5492 | 1902.362 | 1320.2861 | 5790.1974 | 38.7523 | 748.6332 | 5002.8119 | 0 | 0 | 0 | 5002.8119 | 2500 | 0 | 2502.8119 | 0 | 0 | 0 | 0
1 | 1 | 31 | 12 | 2499.7444 | 1902.362 | 1315.4502 | 5717.5566 | 32.2936 | 816.0414 | 4869.2216 | 0 | 0 | 0 | 4869.2216 | 2500 | 0 | 2369.2216 | 0 | 0 | 0 | 0
1 | 1 | 31 | 13 | 2448.158 | 1796.7577 | 1289.2929 | 5534.2086 | 77.5045 | 819.7335 | 4636.9706 | 0 | 0 | 0 | 4636.9706 | 2500 | 0 | 2136.9706 | 0 | 0 | 0 | 0
1 | 1 | 31 | 14 | 2393.646 | 1902.362 | 1317.4223 | 5613.4303 | 135.6329 | 763.1109 | 4714.6865 | 0 | 0 | 0 | 4714.6865 | 2500 | 0 | 2214.6865 | 0 | 0 | 0 | 0
1 | 1 | 31 | 15 | 2415.9345 | 1902.362 | 1317.4223 | 5635.7188 | 129.1742 | 579.4894 | 4927.0552 | 0 | 0 | 0 | 4927.0552 | 2500 | 0 | 2427.0552 | 0 | 0 | 0 | 0
1 | 1 | 31 | 16 | 2598.354 | 1902.362 | 1317.4223 | 5818.1383 | 38.7523 | 389.6026 | 5389.7834 | 0 | 0 | 0 | 5389.7834 | 2500 | 0 | 2889.7834 | 0 | 0 | 0 | 0
1 | 1 | 31 | 17 | 3162.6552 | 1902.362 | 1317.4223 | 6382.4395 | 0 | 192.1697 | 6190.2698 | 0 | 0 | 0 | 6190.2698 | 2500 | 0 | 3690.2698 | 0 | 0 | 0 | 0
1 | 1 | 31 | 18 | 4290.8482 | 1585.4431 | 727.742 | 6604.0333 | 25.8348 | 6.7729 | 6571.4256 | 0 | 0 | 0 | 6571.4256 | 2500 | 0 | 4000 | 71.4256 | 0 | 0 | 0
1 | 1 | 31 | 19 | 4895.4908 | 1162.6017 | 719.3912 | 6777.4837 | 12.9174 | 0 | 6764.5663 | 0 | 0 | 0 | 6764.5663 | 2500 | 0 | 4000 | 264.5663 | 0 | 0 | 0
1 | 1 | 31 | 20 | 4929.4651 | 1162.6017 | 762.1408 | 6854.2076 | 148.5503 | 0 | 6705.6573 | 0 | 0 | 0 | 6705.6573 | 2500 | 0 | 4000 | 205.6573 | 0 | 0 | 0
1 | 1 | 31 | 21 | 5015.4647 | 845.4707 | 738.3088 | 6599.2442 | 490.862 | 0 | 6108.3822 | 0 | 0 | 0 | 6108.3822 | 2500 | 0 | 3608.3822 | 0 | 0 | 0 | 0
1 | 1 | 31 | 22 | 4671.9326 | 845.4707 | 772.5623 | 6289.9657 | 465.0272 | 0 | 5824.9385 | 0 | 0 | 0 | 5824.9385 | 2500 | 0 | 3324.9385 | 0 | 0 | 0 | 0
1 | 1 | 31 | 23 | 3909.6853 | 528.4457 | 740.4972 | 5178.6282 | 161.4678 | 0 | 5017.1604 | 0 | 0 | 0 | 5017.1604 | 2500 | 0 | 2517.1604 | 0 | 0 | 0 | 0
1 | 1 | 31 | 24 | 3126.9022 | 475.5375 | 770.2424 | 4372.6822 | 64.5871 | 0 | 4308.0951 | 0 | 0 | 0 | 4308.0951 | 2500 | 0 | 1808.0951 | 0 | 0 | 0 | 0
1 | 2 | 1 | 1 | 2488.2808 | 475.5375 | 736.2243 | 3700.0426 | 32.2936 | 0 | 3667.7491 | 0 | 0 | 0 | 3667.7491 | 2500 | 0 | 1167.7491 | 0 | 0 | 0 | 0
1 | 2 | 1 | 2 | 2145.712 | 475.5375 | 763.0484 | 3384.2979 | 12.9174 | 0 | 3371.3805 | 0 | 0 | 0 | 3371.3805 | 2500 | 0 | 871.3805 | 0 | 0 | 0 | 0
1 | 2 | 1 | 3 | 1813.7013 | 484.4439 | 731.1275 | 3029.2727 | 0 | 0 | 3029.2727 | 0 | 0 | 0 | 3029.2727 | 2500 | 0 | 529.2727 | 0 | 0 | 0 | 0
1 | 2 | 1 | 4 | 1596.4632 | 483.7017 | 756.7482 | 2836.9131 | 0 | 0 | 2836.9131 | 0 | 0 | 0 | 2836.9131 | 2500 | 0 | 336.9131 | 0 | 0 | 0 | 0
1 | 2 | 1 | 5 | 1478.533 | 484.762 | 726.0371 | 2689.332 | 12.9174 | 0 | 2676.4146 | 0 | 0 | 0 | 2676.4146 | 2500 | 0 | 176.4146 | 0 | 0 | 0 | 0
1 | 2 | 1 | 6 | 1605.6521 | 535.8677 | 752.9312 | 2894.451 | 6.4587 | 0 | 2887.9923 | 0 | 0 | 0 | 2887.9923 | 2500 | 0 | 387.9923 | 0 | 0 | 0 | 0
1 | 2 | 1 | 7 | 2069.075 | 966.3431 | 866.898 | 3902.316 | 71.0458 | 0 | 3831.2702 | 0 | 0 | 0 | 3831.2702 | 2500 | 0 | 1331.2702 | 0 | 0 | 0 | 0
1 | 2 | 1 | 8 | 2629.469 | 739.7603 | 1019.1134 | 4388.3427 | 232.5136 | 76.5101 | 4079.3191 | 0 | 0 | 0 | 4079.3191 | 2500 | 0 | 1579.3191 | 0 | 0 | 0 | 0
1 | 2 | 1 | 9 | 2559.0191 | 2037.0181 | 1289.9503 | 5885.9876 | 290.642 | 325.2619 | 5270.0837 | 0 | 0 | 0 | 5270.0837 | 2500 | 0 | 2770.0837 | 0 | 0 | 0 | 0
1 | 2 | 1 | 10 | 2275.1997 | 1978.5965 | 1317.4223 | 5571.2184 | 426.2749 | 546.0759 | 4598.8676 | 0 | 0 | 0 | 4598.8676 | 2500 | 0 | 2098.8676 | 0 | 0 | 0 | 0
1 | 2 | 1 | 11 | 2311.5271 | 2028.2178 | 1317.4223 | 5657.1672 | 626.4949 | 676.8988 | 4353.7734 | 0 | 0 | 0 | 4353.7734 | 2500 | 0 | 1853.7734 | 0 | 0 | 0 | 0
1 | 2 | 1 | 12 | 2305.5049 | 2131.4895 | 1317.4223 | 5754.4166 | 768.5866 | 770.4599 | 4215.3701 | 0 | 0 | 0 | 4215.3701 | 2500 | 0 | 1715.3701 | 0 | 0 | 0 | 0
1 | 2 | 1 | 13 | 2265.6097 | 2111.132 | 1290.6077 | 5667.3494 | 1156.1092 | 797.6935 | 3713.5466 | 0 | 0 | 0 | 3713.5466 | 2500 | 0 | 1213.5466 | 0 | 0 | 0 | 0
1 | 2 | 1 | 14 | 2262.5636 | 2216.3122 | 1317.4223 | 5796.298 | 1498.4209 | 781.4582 | 3516.4189 | 0 | 0 | 0 | 3516.4189 | 2500 | 0 | 1016.4189 | 0 | 0 | 0 | 0
1 | 2 | 1 | 15 | 2296.5432 | 2186.6242 | 1317.4223 | 5800.5898 | 1556.5493 | 666.7474 | 3577.293 | 0 | 0 | 0 | 3577.293 | 2500 | 0 | 1077.293 | 0 | 0 | 0 | 0
1 | 2 | 1 | 16 | 2447.9871 | 2157.0423 | 1317.4223 | 5922.4517 | 1272.366 | 498.2462 | 4151.8395 | 0 | 0 | 0 | 4151.8395 | 2500 | 0 | 1651.8395 | 0 | 0 | 0 | 0
1 | 2 | 1 | 17 | 2875.509 | 2137.215 | 1317.4223 | 6330.1463 | 1201.3202 | 237.3469 | 4891.4792 | 0 | 0 | 0 | 4891.4792 | 2500 | 0 | 2391.4792 | 0 | 0 | 0 | 0
1 | 2 | 1 | 18 | 3794.2564 | 1815.7368 | 686.8002 | 6296.7935 | 1317.577 | 12.6826 | 4966.5339 | 0 | 0 | 0 | 4966.5339 | 2500 | 0 | 2466.5339 | 0 | 0 | 0 | 0
1 | 2 | 1 | 19 | 4423.787 | 1361.0869 | 680.114 | 6464.9879 | 1498.4209 | 0 | 4966.567 | 0 | 0 | 0 | 4966.567 | 2500 | 0 | 2466.567 | 0 | 0 | 0 | 0
1 | 2 | 1 | 20 | 4760.9022 | 1309.5571 | 703.6566 | 6774.1159 | 1550.0906 | 0 | 5224.0253 | 0 | 0 | 0 | 5224.0253 | 2500 | 0 | 2724.0253 | 0 | 0 | 0 | 0
1 | 2 | 1 | 21 | 5016.1245 | 971.3264 | 690.2355 | 6677.6865 | 1304.6596 | 0 | 5373.0269 | 0 | 0 | 0 | 5373.0269 | 2500 | 0 | 2873.0269 | 0 | 0 | 0 | 0
1 | 2 | 1 | 22 | 4648.5562 | 952.0292 | 711.5865 | 6312.1719 | 1278.8247 | 0 | 5033.3472 | 0 | 0 | 0 | 5033.3472 | 2500 | 0 | 2533.3472 | 0 | 0 | 0 | 0
1 | 2 | 1 | 23 | 3866.8388 | 528.4457 | 696.1519 | 5091.4363 | 1369.2467 | 0 | 3722.1897 | 0 | 0 | 0 | 3722.1897 | 2500 | 0 | 1222.1897 | 0 | 0 | 0 | 0
1 | 2 | 1 | 24 | 3087.2608 | 475.5375 | 720.2469 | 4283.0451 | 1188.4028 | 0 | 3094.6423 | 0 | 0 | 0 | 3094.6423 | 2500 | 0 | 594.6423 | 0 | 0 | 0 | 0
1 | 2 | 2 | 1 | 2373.7701 | 475.5375 | 701.5763 | 3550.8839 | 1220.6963 | 0 | 2330.1876 | 0 | 0 | 0 | 2330.1876 | 2330.1876 | 0 | 0 | 0 | 0 | 0 | 0
1 | 2 | 2 | 2 | 2048.1658 | 475.5375 | 726.7453 | 3250.4487 | 884.8434 | 0 | 2365.6053 | 0 | 0 | 0 | 2365.6053 | 2365.6053 | 0 | 0 | 0 | 0 | 0 | 0
1 | 2 | 2 | 3 | 1728.8786 | 475.5375 | 706.1907 | 2910.6068 | 600.6601 | 0 | 2309.9467 | 0 | 0 | 0 | 2309.9467 | 2309.9467 | 0 | 0 | 0 | 0 | 0 | 0
1 | 2 | 2 | 4 | 1522.2433 | 475.5375 | 728.7503 | 2726.5312 | 213.1375 | 0 | 2513.3937 | 0 | 0 | 0 | 2513.3937 | 2500 | 0 | 13.3937 | 0 | 0 | 0 | 0
1 | 2 | 2 | 5 | 1406.4337 | 475.5375 | 703.9863 | 2585.9575 | 174.3852 | 0 | 2411.5723 | 0 | 0 | 0 | 2411.5723 | 2411.5723 | 0 | 0 | 0 | 0 | 0 | 0
1 | 2 | 2 | 6 | 1539.9145 | 528.4457 | 725.7073 | 2794.0675 | 400.4401 | 0 | 2393.6274 | 0 | 0 | 0 | 2393.6274 | 2393.6274 | 0 | 0 | 0 | 0 | 0 | 0
1 | 2 | 2 | 7 | 2011.8196 | 952.9835 | 864.0341 | 3828.8373 | 542.5317 | 0 | 3286.3055 | 0 | 0 | 0 | 3286.3055 | 2500 | 0 | 786.3055 | 0 | 0 | 0 | 0
1 | 2 | 2 | 8 | 2612.5044 | 905.9069 | 1021.0856 | 4539.4969 | 167.9265 | 100.8018 | 4270.7686 | 0 | 0 | 0 | 4270.7686 | 2500 | 0 | 1770.7686 | 0 | 0 | 0 | 0
1 | 2 | 2 | 9 | 2529.3312 | 1945.4096 | 1290.6077 | 5765.3485 | 174.3852 | 381.359 | 5209.6042 | 0 | 0 | 0 | 5209.6042 | 2500 | 0 | 2709.6042 | 0 | 0 | 0 | 0
1 | 2 | 2 | 10 | 2232.7883 | 1977.5362 | 1317.4223 | 5527.7468 | 368.1465 | 620.5574 | 4539.0429 | 0 | 0 | 0 | 4539.0429 | 2500 | 0 | 2039.0429 | 0 | 0 | 0 | 0
1 | 2 | 2 | 11 | 2288.2009 | 2031.3986 | 1317.4223 | 5637.0218 | 368.1465 | 784.6174 | 4484.2579 | 0 | 0 | 0 | 4484.2579 | 2500 | 0 | 1984.2579 | 0 | 0 | 0 | 0
1 | 2 | 2 | 12 | 2273.6964 | 2129.1568 | 1317.4223 | 5720.2755 | 245.431 | 872.8165 | 4602.0279 | 0 | 0 | 0 | 4602.0279 | 2500 | 0 | 2102.0279 | 0 | 0 | 0 | 0
1 | 2 | 2 | 13 | 2231.6806 | 2099.787 | 1290.6077 | 5622.0752 | 206.6787 | 890.8943 | 4524.5022 | 0 | 0 | 0 | 4524.5022 | 2500 | 0 | 2024.5022 | 0 | 0 | 0 | 0
1 | 2 | 2 | 14 | 2218.0316 | 2230.626 | 1317.4223 | 5766.0799 | 200.22 | 839.002 | 4726.8579 | 0 | 0 | 0 | 4726.8579 | 2500 | 0 | 2226.8579 | 0 | 0 | 0 | 0
1 | 2 | 2 | 15 | 2260.4936 | 2192.8799 | 1317.4223 | 5770.7958 | 187.3026 | 706.5106 | 4876.9826 | 0 | 0 | 0 | 4876.9826 | 2500 | 0 | 2376.9826 | 0 | 0 | 0 | 0
1 | 2 | 2 | 16 | 2428.902 | 2123.6434 | 1317.4223 | 5869.9677 | 180.8439 | 509.4197 | 5179.7041 | 0 | 0 | 0 | 5179.7041 | 2500 | 0 | 2679.7041 | 0 | 0 | 0 | 0
1 | 2 | 2 | 17 | 2881.8707 | 2010.405 | 1317.4223 | 6209.698 | 206.6787 | 246.8394 | 5756.1798 | 0 | 0 | 0 | 5756.1798 | 2500 | 0 | 3256.1798 | 0 | 0 | 0 | 0
1 | 2 | 2 | 18 | 3843.0295 | 1605.9066 | 703.1074 | 6152.0434 | 387.5226 | 15.2243 | 5749.2965 | 0 | 0 | 0 | 5749.2965 | 2500 | 0 | 3249.2965 | 0 | 0 | 0 | 0
1 | 2 | 2 | 19 | 4472.56 | 1162.6017 | 699.7463 | 6334.908 | 1181.9441 | 0 | 5152.9639 | 0 | 0 | 0 | 5152.9639 | 2500 | 0 | 2652.9639 | 0 | 0 | 0 | 0
1 | 2 | 2 | 20 | 4837.2427 | 1162.6017 | 733.2247 | 6733.0691 | 1123.8157 | 0 | 5609.2534 | 0 | 0 | 0 | 5609.2534 | 2500 | 0 | 3109.2534 | 0 | 0 | 0 | 0
1 | 2 | 2 | 21 | 5109.4295 | 845.4707 | 718.3733 | 6673.2736 | 1453.2099 | 0 | 5220.0636 | 0 | 0 | 0 | 5220.0636 | 2500 | 0 | 2720.0636 | 0 | 0 | 0 | 0
1 | 2 | 2 | 22 | 4752.4641 | 845.4707 | 750.8838 | 6348.8185 | 1201.3202 | 0 | 5147.4983 | 0 | 0 | 0 | 5147.4983 | 2500 | 0 | 2647.4983 | 0 | 0 | 0 | 0
1 | 2 | 2 | 23 | 3981.3495 | 528.4457 | 729.1426 | 5238.9378 | 820.2563 | 0 | 4418.6815 | 0 | 0 | 0 | 4418.6815 | 2500 | 0 | 1918.6815 | 0 | 0 | 0 | 0
1 | 2 | 2 | 24 | 3225.0977 | 475.5375 | 765.2284 | 4465.8636 | 962.3479 | 0 | 3503.5157 | 0 | 0 | 0 | 3503.5157 | 2500 | 0 | 1003.5157 | 0 | 0 | 0 | 0
1 | 2 | 3 | 1 | 2541.295 | 475.5375 | 744.3471 | 3761.1797 | 988.1828 | 0 | 2772.9969 | 0 | 0 | 0 | 2772.9969 | 2500 | 0 | 272.9969 | 0 | 0 | 0 | 0
1 | 2 | 3 | 2 | 2215.6907 | 475.6435 | 778.6378 | 3469.972 | 419.8162 | 0 | 3050.1558 | 0 | 0 | 0 | 3050.1558 | 2500 | 0 | 550.1558 | 0 | 0 | 0 | 0
1 | 2 | 3 | 3 | 1913.368 | 476.0676 | 751.0057 | 3140.4414 | 600.6601 | 0 | 2539.7813 | 0 | 0 | 0 | 2539.7813 | 2500 | 0 | 39.7813 | 0 | 0 | 0 | 0
1 | 2 | 3 | 4 | 1723.6973 | 476.0676 | 786.4531 | 2986.2181 | 936.5131 | 0 | 2049.705 | 0 | 0 | 0 | 2049.705 | 2049.705 | 0 | 0 | 0 | 0 | 0 | 0
1 | 2 | 3 | 5 | 1622.7317 | 475.9616 | 758.0895 | 2856.7827 | 1078.6047 | 0 | 1778.178 | 0 | 0 | 0 | 1778.178 | 1778.178 | 0 | 0 | 0 | 0 | 0 | 0
1 | 2 | 3 | 6 | 1771.0565 | 528.5517 | 793.943 | 3093.5511 | 1014.0176 | 0 | 2079.5336 | 0 | 0 | 0 | 2079.5336 | 2079.5336 | 0 | 0 | 0 | 0 | 0 | 0
1 | 2 | 3 | 7 | 2211.1531 | 951.3931 | 866.898 | 4029.4441 | 607.1188 | 0 | 3422.3253 | 0 | 0 | 0 | 3422.3253 | 2500 | 0 | 922.3253 | 0 | 0 | 0 | 0
1 | 2 | 3 | 8 | 2799.1145 | 739.7603 | 1023.9494 | 4562.8242 | 232.5136 | 99.0123 | 4231.2984 | 0 | 0 | 0 | 4231.2984 | 2500 | 0 | 1731.2984 | 0 | 0 | 0 | 0
1 | 2 | 3 | 9 | 2728.6646 | 1902.362 | 1293.4715 | 5924.4982 | 77.5045 | 382.5095 | 5464.4841 | 0 | 0 | 0 | 5464.4841 | 2500 | 0 | 2964.4841 | 0 | 0 | 0 | 0
1 | 2 | 3 | 10 | 2413.0366 | 1902.362 | 1320.2861 | 5635.6848 | 51.6697 | 628.0559 | 4955.9592 | 0 | 0 | 0 | 4955.9592 | 2500 | 0 | 2455.9592 | 0 | 0 | 0 | 0
1 | 2 | 3 | 11 | 2464.2081 | 1902.362 | 1316.256 | 5682.8261 | 90.422 | 792.4787 | 4799.9255 | 0 | 0 | 0 | 4799.9255 | 2500 | 0 | 2299.9255 | 0 | 0 | 0 | 0
1 | 2 | 3 | 12 | 2407.2922 | 1902.362 | 1316.4362 | 5626.0904 | 258.3484 | 882.8351 | 4484.9069 | 0 | 0 | 0 | 4484.9069 | 2500 | 0 | 1984.9069 | 0 | 0 | 0 | 0
1 | 2 | 3 | 13 | 2341.9501 | 1796.7577 | 1290.6077 | 5429.3155 | 452.1098 | 898.057 | 4079.1488 | 0 | 0 | 0 | 4079.1488 | 2500 | 0 | 1579.1488 | 0 | 0 | 0 | 0
1 | 2 | 3 | 14 | 2321.9395 | 1902.362 | 1317.4223 | 5541.7238 | 736.293 | 837.3659 | 3968.0648 | 0 | 0 | 0 | 3968.0648 | 2500 | 0 | 1468.0648 | 0 | 0 | 0 | 0
1 | 2 | 3 | 15 | 2366.522 | 1902.362 | 1317.4223 | 5586.3063 | 968.8066 | 709.674 | 3907.8257 | 0 | 0 | 0 | 3907.8257 | 2500 | 0 | 1407.8257 | 0 | 0 | 0 | 0
1 | 2 | 3 | 16 | 2551.895 | 1902.362 | 1317.4223 | 5771.6793 | 1039.8524 | 512.9891 | 4218.8378 | 0 | 0 | 0 | 4218.8378 | 2500 | 0 | 1718.8378 | 0 | 0 | 0 | 0
1 | 2 | 3 | 17 | 2994.2609 | 1902.362 | 1317.4223 | 6214.0452 | 975.2653 | 247.4397 | 4991.3402 | 0 | 0 | 0 | 4991.3402 | 2500 | 0 | 2491.3402 | 0 | 0 | 0 | 0
1 | 2 | 3 | 18 | 3957.5402 | 1585.4431 | 731.9969 | 6274.9802 | 1201.3202 | 16.6575 | 5057.0025 | 0 | 0 | 0 | 5057.0025 | 2500 | 0 | 2557.0025 | 0 | 0 | 0 | 0
1 | 2 | 3 | 19 | 4561.6239 | 1162.6017 | 720.0868 | 6444.3124 | 1440.2925 | 0 | 5004.0199 | 0 | 0 | 0 | 5004.0199 | 2500 | 0 | 2504.0199 | 0 | 0 | 0 | 0
1 | 2 | 3 | 20 | 4900.8597 | 1162.6017 | 759.788 | 6823.2495 | 1575.9254 | 0 | 5247.324 | 0 | 0 | 0 | 5247.324 | 2500 | 0 | 2747.324 | 0 | 0 | 0 | 0
1 | 2 | 3 | 21 | 5156.082 | 845.4707 | 733.3838 | 6734.9365 | 1427.3751 | 0 | 5307.5614 | 0 | 0 | 0 | 5307.5614 | 2500 | 0 | 2807.5614 | 0 | 0 | 0 | 0
1 | 2 | 3 | 22 | 4777.9109 | 845.4707 | 761.9701 | 6385.3517 | 1123.8157 | 0 | 5261.536 | 0 | 0 | 0 | 5261.536 | 2500 | 0 | 2761.536 | 0 | 0 | 0 | 0
1 | 2 | 3 | 23 | 3985.5906 | 528.4457 | 730.8974 | 5244.9337 | 1072.146 | 0 | 4172.7877 | 0 | 0 | 0 | 4172.7877 | 2500 | 0 | 1672.7877 | 0 | 0 | 0 | 0
1 | 2 | 3 | 24 | 3197.5303 | 475.5375 | 757.9824 | 4431.0502 | 962.3479 | 0 | 3468.7023 | 0 | 0 | 0 | 3468.7023 | 2500 | 0 | 968.7023 | 0 | 0 | 0 | 0
1 | 2 | 4 | 1 | 2490.4014 | 369.8272 | 729.1882 | 3589.4168 | 1097.9808 | 0 | 2491.436 | 0 | 0 | 0 | 2491.436 | 2491.436 | 0 | 0 | 0 | 0 | 0 | 0
1 | 2 | 4 | 2 | 2152.0737 | 376.5069 | 762.3635 | 3290.9441 | 1143.1918 | 0 | 2147.7523 | 0 | 0 | 0 | 2147.7523 | 2147.7523 | 0 | 0 | 0 | 0 | 0 | 0
1 | 2 | 4 | 3 | 1830.6659 | 377.5672 | 734.232 | 2942.4651 | 1091.5221 | 0 | 1850.943 | 0 | 0 | 0 | 1850.943 | 1850.943 | 0 | 0 | 0 | 0 | 0 | 0
1 | 2 | 4 | 4 | 1621.91 | 379.4757 | 764.7841 | 2766.1699 | 962.3479 | 0 | 1803.822 | 0 | 0 | 0 | 1803.822 | 1803.822 | 0 | 0 | 0 | 0 | 0 | 0
1 | 2 | 4 | 5 | 1512.4621 | 375.7647 | 733.6605 | 2621.8874 | 955.8892 | 0 | 1665.9982 | 0 | 0 | 0 | 1665.9982 | 1665.9982 | 0 | 0 | 0 | 0 | 0 | 0
1 | 2 | 4 | 6 | 1639.5812 | 377.9913 | 759.9863 | 2777.5589 | 1014.0176 | 0 | 1763.5413 | 0 | 0 | 0 | 1763.5413 | 1763.5413 | 0 | 0 | 0 | 0 | 0 | 0
1 | 2 | 4 | 7 | 2083.919 | 966.025 | 729.6272 | 3779.5711 | 1007.5589 | 0 | 2772.0123 | 0 | 0 | 0 | 2772.0123 | 2500 | 0 | 272.0123 | 0 | 0 | 0 | 0
1 | 2 | 4 | 8 | 2731.2563 | 528.4457 | 866.898 | 4126.5999 | 930.0544 | 93.9257 | 3102.6199 | 0 | 0 | 0 | 3102.6199 | 2500 | 0 | 602.6199 | 0 | 0 | 0 | 0
1 | 2 | 4 | 9 | 2694.7355 | 1056.8914 | 866.898 | 4618.5249 | 632.9537 | 347.0074 | 3638.5638 | 0 | 0 | 0 | 3638.5638 | 2500 | 0 | 1138.5638 | 0 | 0 | 0 | 0
1 | 2 | 4 | 10 | 2455.448 | 1056.8914 | 862.8678 | 4375.2072 | 529.6143 | 579.6462 | 3265.9467 | 0 | 0 | 0 | 3265.9467 | 2500 | 0 | 765.9467 | 0 | 0 | 0 | 0
1 | 2 | 4 | 11 | 2561.7542 | 1056.8914 | 862.062 | 4480.7076 | 665.2472 | 757.416 | 3058.0444 | 0 | 0 | 0 | 3058.0444 | 2500 | 0 | 558.0444 | 0 | 0 | 0 | 0
1 | 2 | 4 | 12 | 2559.9731 | 1056.8914 | 862.3907 | 4479.2552 | 839.6324 | 845.5642 | 2794.0586 | 0 | 0 | 0 | 2794.0586 | 2500 | 0 | 294.0586 | 0 | 0 | 0 | 0
1 | 2 | 4 | 13 | 2526.4396 | 1056.8914 | 862.7194 | 4446.0503 | 910.6782 | 863.2022 | 2672.1699 | 0 | 0 | 0 | 2672.1699 | 2500 | 0 | 172.1699 | 0 | 0 | 0 | 0
1 | 2 | 4 | 14 | 2514.9112 | 1056.8914 | 862.3907 | 4434.1933 | 955.8892 | 819.1487 | 2659.1554 | 0 | 0 | 0 | 2659.1554 | 2500 | 0 | 159.1554 | 0 | 0 | 0 | 0
1 | 2 | 4 | 15 | 2561.6143 | 528.4457 | 862.7194 | 3952.7794 | 1020.4763 | 651.2629 | 2281.0402 | 0 | 0 | 0 | 2281.0402 | 2281.0402 | 0 | 0 | 0 | 0 | 0 | 0
1 | 2 | 4 | 16 | 2721.5405 | 528.4457 | 862.062 | 4112.0481 | 1136.7331 | 469.7118 | 2505.6033 | 0 | 0 | 0 | 2505.6033 | 2500 | 0 | 5.6033 | 0 | 0 | 0 | 0
1 | 2 | 4 | 17 | 3134.2184 | 528.4457 | 717.5909 | 4380.2549 | 1175.4854 | 217.0368 | 2987.7328 | 0 | 0 | 0 | 2987.7328 | 2500 | 0 | 487.7328 | 0 | 0 | 0 | 0
1 | 2 | 4 | 18 | 3991.4693 | 369.8272 | 712.3849 | 5073.6813 | 1672.8061 | 14.603 | 3386.2722 | 0 | 0 | 0 | 3386.2722 | 2500 | 0 | 886.2722 | 0 | 0 | 0 | 0
1 | 2 | 4 | 19 | 4699.4609 | 369.8272 | 739.2535 | 5808.5415 | 2028.0352 | 0 | 3780.5064 | 0 | 0 | 0 | 3780.5064 | 2500 | 0 | 1280.5064 | 0 | 0 | 0 | 0
1 | 2 | 4 | 20 | 4977.2002 | 369.8272 | 722.2805 | 6069.3078 | 1911.7784 | 0 | 4157.5294 | 0 | 0 | 0 | 4157.5294 | 2500 | 0 | 1657.5294 | 0 | 0 | 0 | 0
1 | 2 | 4 | 21 | 5230.3019 | 369.8272 | 747.7612 | 6347.8903 | 1672.8061 | 0 | 4675.0842 | 0 | 0 | 0 | 4675.0842 | 2500 | 0 | 2175.0842 | 0 | 0 | 0 | 0
1 | 2 | 4 | 22 | 4860.6131 | 377.9913 | 726.0911 | 5964.6956 | 1601.7603 | 0 | 4362.9353 | 0 | 0 | 0 | 4362.9353 | 2500 | 0 | 1862.9353 | 0 | 0 | 0 | 0
1 | 2 | 4 | 23 | 4072.5339 | 379.7938 | 752.8283 | 5205.1561 | 1433.8338 | 0 | 3771.3223 | 0 | 0 | 0 | 3771.3223 | 2500 | 0 | 1271.3223 | 0 | 0 | 0 | 0
1 | 2 | 4 | 24 | 3267.5091 | 375.1286 | 731.0003 | 4373.6379 | 1194.8615 | 0 | 3178.7764 | 0 | 0 | 0 | 3178.7764 | 2500 | 0 | 678.7764 | 0 | 0 | 0 | 0
1 | 2 | 5 | 1 | 2526.4511 | 376.5069 | 757.7481 | 3660.7061 | 1052.7699 | 0 | 2607.9362 | 0 | 0 | 0 | 2607.9362 | 2500 | 0 | 107.9362 | 0 | 0 | 0 | 0
1 | 2 | 5 | 2 | 2194.4851 | 373.008 | 734.4292 | 3301.9223 | 942.9718 | 0 | 2358.9505 | 0 | 0 | 0 | 2358.9505 | 2358.9505 | 0 | 0 | 0 | 0 | 0 | 0
1 | 2 | 5 | 3 | 1875.1978 | 373.5381 | 762.7643 | 3011.5002 | 936.5131 | 0 | 2074.9872 | 0 | 0 | 0 | 2074.9872 | 2074.9872 | 0 | 0 | 0 | 0 | 0 | 0
1 | 2 | 5 | 4 | 1668.5626 | 371.0995 | 738.1211 | 2777.7832 | 923.5956 | 0 | 1854.1875 | 0 | 0 | 0 | 1854.1875 | 1854.1875 | 0 | 0 | 0 | 0 | 0 | 0
1 | 2 | 5 | 5 | 1580.3203 | 370.6754 | 767.2408 | 2718.2365 | 962.3479 | 0 | 1755.8885 | 0 | 0 | 0 | 1755.8885 | 1755.8885 | 0 | 0 | 0 | 0 | 0 | 0
1 | 2 | 5 | 6 | 1724.4039 | 725.6586 | 743.3695 | 3193.432 | 1065.6873 | 0 | 2127.7448 | 0 | 0 | 0 | 2127.7448 | 2127.7448 | 0 | 0 | 0 | 0 | 0 | 0
1 | 2 | 5 | 7 | 2221.7559 | 661.9355 | 775.0371 | 3658.7284 | 1123.8157 | 0 | 2534.9127 | 0 | 0 | 0 | 2534.9127 | 2500 | 0 | 34.9127 | 0 | 0 | 0 | 0
1 | 2 | 5 | 8 | 2860.611 | 734.9891 | 749.0696 | 4344.6696 | 936.5131 | 98.8165 | 3309.3401 | 0 | 0 | 0 | 3309.3401 | 2500 | 0 | 809.3401 | 0 | 0 | 0 | 0
1 | 2 | 5 | 9 | 2834.6931 | 661.9355 | 777.7789 | 4274.4075 | 523.1556 | 377.492 | 3373.7599 | 0 | 0 | 0 | 3373.7599 | 2500 | 0 | 873.7599 | 0 | 0 | 0 | 0
1 | 2 | 5 | 10 | 2569.9587 | 734.9891 | 744.2909 | 4049.2387 | 310.0181 | 625.6989 | 3113.5217 | 0 | 0 | 0 | 3113.5217 | 2500 | 0 | 613.5217 | 0 | 0 | 0 | 0
1 | 2 | 5 | 11 | 2648.6975 | 661.9355 | 764.676 | 4075.3089 | 322.9355 | 787.3814 | 2964.992 | 0 | 0 | 0 | 2964.992 | 2500 | 0 | 464.992 | 0 | 0 | 0 | 0
1 | 2 | 5 | 12 | 2625.7107 | 705.8312 | 730.4722 | 4062.0142 | 368.1465 | 873.175 | 2820.6927 | 0 | 0 | 0 | 2820.6927 | 2500 | 0 | 320.6927 | 0 | 0 | 0 | 0
1 | 2 | 5 | 13 | 2579.4538 | 647.4096 | 750.2264 | 3977.0898 | 465.0272 | 885.2204 | 2626.8422 | 0 | 0 | 0 | 2626.8422 | 2500 | 0 | 126.8422 | 0 | 0 | 0 | 0
1 | 2 | 5 | 14 | 2548.8403 | 691.1993 | 723.9112 | 3963.9508 | 445.651 | 824.8879 | 2693.4118 | 0 | 0 | 0 | 2693.4118 | 2500 | 0 | 193.4118 | 0 | 0 | 0 | 0
1 | 2 | 5 | 15 | 2608.2668 | 661.9355 | 749.2361 | 4019.4384 | 432.7336 | 689.4672 | 2897.2376 | 0 | 0 | 0 | 2897.2376 | 2500 | 0 | 397.2376 | 0 | 0 | 0 | 0
1 | 2 | 5 | 16 | 2778.7958 | 734.9891 | 733.2555 | 4247.0404 | 503.7794 | 494.7575 | 3248.5035 | 0 | 0 | 0 | 3248.5035 | 2500 | 0 | 748.5035 | 0 | 0 | 0 | 0
1 | 2 | 5 | 17 | 3204.1971 | 661.9355 | 769.4578 | 4635.5904 | 484.4033 | 222.1179 | 3929.0693 | 0 | 0 | 0 | 3929.0693 | 2500 | 0 | 1429.0693 | 0 | 0 | 0 | 0
1 | 2 | 5 | 18 | 4190.8028 | 734.9891 | 750.8668 | 5676.6586 | 762.1279 | 16.0794 | 4898.4514 | 0 | 0 | 0 | 4898.4514 | 2500 | 0 | 2398.4514 | 0 | 0 | 0 | 0
1 | 2 | 5 | 19 | 4816.0921 | 661.9355 | 790.2171 | 6268.2448 | 1136.7331 | 0 | 5131.5117 | 0 | 0 | 0 | 5131.5117 | 2500 | 0 | 2631.5117 | 0 | 0 | 0 | 0
1 | 2 | 5 | 20 | 5148.9662 | 734.9891 | 765.8635 | 6649.8188 | 1175.4854 | 0 | 5474.3334 | 0 | 0 | 0 | 5474.3334 | 2500 | 0 | 2974.3334 | 0 | 0 | 0 | 0
1 | 2 | 5 | 21 | 5421.1531 | 679.1121 | 803.4071 | 6903.6723 | 994.6415 | 0 | 5909.0308 | 0 | 0 | 0 | 5909.0308 | 2500 | 0 | 3409.0308 | 0 | 0 | 0 | 0
1 | 2 | 5 | 22 | 5068.4288 | 743.1532 | 774.6193 | 6586.2013 | 768.5866 | 0 | 5817.6148 | 0 | 0 | 0 | 5817.6148 | 2500 | 0 | 3317.6148 | 0 | 0 | 0 | 0
1 | 2 | 5 | 23 | 4303.6759 | 678.0518 | 809.7932 | 5791.5208 | 665.2472 | 0 | 5126.2736 | 0 | 0 | 0 | 5126.2736 | 2500 | 0 | 2626.2736 | 0 | 0 | 0 | 0
1 | 2 | 5 | 24 | 3521.9773 | 742.6231 | 781.8748 | 5046.4752 | 594.2014 | 0 | 4452.2738 | 0 | 0 | 0 | 4452.2738 | 2500 | 0 | 1952.2738 | 0 | 0 | 0 | 0
1 | 2 | 6 | 1 | 2791.5221 | 780.3692 | 814.3322 | 4386.2236 | 568.3665 | 0 | 3817.8571 | 0 | 0 | 0 | 3817.8571 | 2500 | 0 | 1317.8571 | 0 | 0 | 0 | 0
1 | 2 | 6 | 2 | 2470.159 | 846.0008 | 786.0386 | 4102.1983 | 626.4949 | 0 | 3475.7034 | 0 | 0 | 0 | 3475.7034 | 2500 | 0 | 975.7034 | 0 | 0 | 0 | 0
1 | 2 | 6 | 3 | 2155.1129 | 775.5979 | 814.7797 | 3745.4905 | 587.7427 | 0 | 3157.7478 | 0 | 0 | 0 | 3157.7478 | 2500 | 0 | 657.7478 | 0 | 0 | 0 | 0
1 | 2 | 6 | 4 | 1939.9953 | 843.3501 | 786.3726 | 3569.718 | 458.5685 | 0 | 3111.1495 | 0 | 0 | 0 | 3111.1495 | 2500 | 0 | 611.1495 | 0 | 0 | 0 | 0
1 | 2 | 6 | 5 | 1832.6679 | 770.6146 | 814.9228 | 3418.2054 | 368.1465 | 0 | 3050.0589 | 0 | 0 | 0 | 3050.0589 | 2500 | 0 | 550.0589 | 0 | 0 | 0 | 0
1 | 2 | 6 | 6 | 1955.5459 | 893.9257 | 786.3874 | 3635.859 | 452.1098 | 0 | 3183.7492 | 0 | 0 | 0 | 3183.7492 | 2500 | 0 | 683.7492 | 0 | 0 | 0 | 0
1 | 2 | 6 | 7 | 2391.4014 | 966.6612 | 866.898 | 4224.9605 | 574.8253 | 0 | 3650.1353 | 0 | 0 | 0 | 3650.1353 | 2500 | 0 | 1150.1353 | 0 | 0 | 0 | 0
1 | 2 | 6 | 8 | 2977.2422 | 739.7603 | 1023.9494 | 4740.9519 | 529.6143 | 66.3628 | 4144.9749 | 0 | 0 | 0 | 4144.9749 | 2500 | 0 | 1644.9749 | 0 | 0 | 0 | 0
1 | 2 | 6 | 9 | 2904.6718 | 1902.362 | 1293.4715 | 6100.5054 | 381.0639 | 249.087 | 5470.3545 | 0 | 0 | 0 | 5470.3545 | 2500 | 0 | 2970.3545 | 0 | 0 | 0 | 0
1 | 2 | 6 | 10 | 2586.9232 | 1902.362 | 1320.2861 | 5809.5714 | 335.853 | 467.0008 | 5006.7176 | 0 | 0 | 0 | 5006.7176 | 2500 | 0 | 2506.7176 | 0 | 0 | 0 | 0
1 | 2 | 6 | 11 | 2676.2649 | 1902.362 | 1320.2861 | 5898.9131 | 335.853 | 563.8491 | 4999.211 | 0 | 0 | 0 | 4999.211 | 2500 | 0 | 2499.211 | 0 | 0 | 0 | 0
1 | 2 | 6 | 12 | 2642.6753 | 1902.362 | 1320.2861 | 5865.3234 | 310.0181 | 638.3738 | 4916.9315 | 0 | 0 | 0 | 4916.9315 | 2500 | 0 | 2416.9315 | 0 | 0 | 0 | 0
1 | 2 | 6 | 13 | 2570.9715 | 1796.7577 | 1293.4715 | 5661.2008 | 400.4401 | 550.1764 | 4710.5843 | 0 | 0 | 0 | 4710.5843 | 2500 | 0 | 2210.5843 | 0 | 0 | 0 | 0
1 | 2 | 6 | 14 | 2565.8049 | 1902.362 | 1320.2861 | 5788.453 | 484.4033 | 437.5934 | 4866.4563 | 0 | 0 | 0 | 4866.4563 | 2500 | 0 | 2366.4563 | 0 | 0 | 0 | 0
1 | 2 | 6 | 15 | 2606.1462 | 1902.362 | 1320.2861 | 5828.7944 | 516.6969 | 391.9799 | 4920.1176 | 0 | 0 | 0 | 4920.1176 | 2500 | 0 | 2420.1176 | 0 | 0 | 0 | 0
1 | 2 | 6 | 16 | 2768.193 | 1902.362 | 1320.2861 | 5990.8411 | 684.6233 | 260.9871 | 5045.2307 | 0 | 0 | 0 | 5045.2307 | 2500 | 0 | 2545.2307 | 0 | 0 | 0 | 0
1 | 2 | 6 | 17 | 3187.2326 | 1902.362 | 1320.2861 | 6409.8807 | 775.0453 | 142.9102 | 5491.9252 | 0 | 0 | 0 | 5491.9252 | 2500 | 0 | 2991.9252 | 0 | 0 | 0 | 0
1 | 2 | 6 | 18 | 4148.3914 | 1585.4431 | 765.2644 | 6499.0989 | 1033.3937 | 9.8213 | 5455.8838 | 0 | 0 | 0 | 5455.8838 | 2500 | 0 | 2955.8838 | 0 | 0 | 0 | 0
1 | 2 | 6 | 19 | 4750.3545 | 1162.6017 | 747.9807 | 6660.9369 | 1304.6596 | 0 | 5356.2774 | 0 | 0 | 0 | 5356.2774 | 2500 | 0 | 2856.2774 | 0 | 0 | 0 | 0
1 | 2 | 6 | 20 | 5078.9875 | 1162.6017 | 786.1965 | 7027.7857 | 1401.5402 | 0 | 5626.2455 | 0 | 0 | 0 | 5626.2455 | 2500 | 0 | 3126.2455 | 0 | 0 | 0 | 0
1 | 2 | 6 | 21 | 5323.607 | 845.4707 | 756.199 | 6925.2766 | 1201.3202 | 0 | 5723.9564 | 0 | 0 | 0 | 5723.9564 | 2500 | 0 | 3223.9564 | 0 | 0 | 0 | 0
1 | 2 | 6 | 22 | 4964.5209 | 845.4707 | 792.1278 | 6602.1194 | 1556.5493 | 0 | 5045.5701 | 0 | 0 | 0 | 5045.5701 | 2500 | 0 | 2545.5701 | 0 | 0 | 0 | 0
1 | 2 | 6 | 23 | 4178.5623 | 528.4457 | 762.284 | 5469.292 | 1388.6228 | 0 | 4080.6691 | 0 | 0 | 0 | 4080.6691 | 2500 | 0 | 1580.6691 | 0 | 0 | 0 | 0
1 | 2 | 6 | 24 | 3388.3815 | 479.5666 | 797.7621 | 4665.7102 | 1608.219 | 0 | 3057.4912 | 0 | 0 | 0 | 3057.4912 | 2500 | 0 | 557.4912 | 0 | 0 | 0 | 0
1 | 2 | 7 | 1 | 2683.3731 | 695.0163 | 766.5081 | 4144.8976 | 1782.6042 | 0 | 2362.2934 | 0 | 0 | 0 | 2362.2934 | 2362.2934 | 0 | 0 | 0 | 0 | 0 | 0
1 | 2 | 7 | 2 | 2353.5277 | 840.6994 | 802.1665 | 3996.3936 | 1885.9436 | 0 | 2110.4501 | 0 | 0 | 0 | 2110.4501 | 2110.4501 | 0 | 0 | 0 | 0 | 0 | 0
1 | 2 | 7 | 3 | 2027.8787 | 767.6458 | 769.0973 | 3564.6219 | 1950.5307 | 0 | 1614.0912 | 0 | 0 | 0 | 1614.0912 | 1614.0912 | 0 | 0 | 0 | 0 | 0 | 0
1 | 2 | 7 | 4 | 1821.2435 | 840.6994 | 802.6203 | 3464.5632 | 1905.3197 | 0 | 1559.2435 | 0 | 0 | 0 | 1559.2435 | 1559.2435 | 0 | 0 | 0 | 0 | 0 | 0
1 | 2 | 7 | 5 | 1709.675 | 767.6458 | 769.1101 | 3246.4308 | 1918.2371 | 0 | 1328.1937 | 0 | 0 | 0 | 1328.1937 | 1328.1937 | 0 | 0 | 0 | 0 | 0 | 0
1 | 2 | 7 | 6 | 1843.1558 | 893.6076 | 804.1949 | 3540.9582 | 1866.5674 | 0 | 1674.3908 | 0 | 0 | 0 | 1674.3908 | 1674.3908 | 0 | 0 | 0 | 0 | 0 | 0
1 | 2 | 7 | 7 | 2276.8907 | 966.6612 | 866.898 | 4110.4498 | 1950.5307 | 0 | 2159.9192 | 0 | 0 | 0 | 2159.9192 | 2159.9192 | 0 | 0 | 0 | 0 | 0 | 0
1 | 2 | 7 | 8 | 2915.7457 | 739.7603 | 1023.9494 | 4679.4555 | 1866.5674 | 34.9109 | 2777.9772 | 0 | 0 | 0 | 2777.9772 | 2500 | 0 | 277.9772 | 0 | 0 | 0 | 0
1 | 2 | 7 | 9 | 2824.0902 | 1902.362 | 1293.4715 | 6019.9238 | 1737.3932 | 116.8397 | 4165.6909 | 0 | 0 | 0 | 4165.6909 | 2500 | 0 | 1665.6909 | 0 | 0 | 0 | 0
1 | 2 | 7 | 10 | 2508.4622 | 1902.362 | 1320.2861 | 5731.1103 | 1537.1732 | 169.6642 | 4024.273 | 0 | 0 | 0 | 4024.273 | 2500 | 0 | 1524.273 | 0 | 0 | 0 | 0
1 | 2 | 7 | 11 | 2591.4422 | 1902.362 | 1320.2861 | 5814.0903 | 1504.8796 | 201.5063 | 4107.7044 | 0 | 0 | 0 | 4107.7044 | 2500 | 0 | 1607.7044 | 0 | 0 | 0 | 0
1 | 2 | 7 | 12 | 2543.0086 | 1902.362 | 1320.2861 | 5765.6567 | 962.3479 | 208.5405 | 4594.7683 | 0 | 0 | 0 | 4594.7683 | 2500 | 0 | 2094.7683 | 0 | 0 | 0 | 0
1 | 2 | 7 | 13 | 2507.3545 | 1796.7577 | 1291.0541 | 5595.1663 | 1498.4209 | 205.1199 | 3891.6255 | 0 | 0 | 0 | 3891.6255 | 2500 | 0 | 1391.6255 | 0 | 0 | 0 | 0
1 | 2 | 7 | 14 | 2476.741 | 1902.362 | 1315.4502 | 5694.5532 | 1298.2009 | 174.4204 | 4221.9319 | 0 | 0 | 0 | 4221.9319 | 2500 | 0 | 1721.9319 | 0 | 0 | 0 | 0
1 | 2 | 7 | 15 | 2502.2384 | 1902.362 | 1316.4362 | 5721.0366 | 1291.7422 | 191.3786 | 4237.9159 | 0 | 0 | 0 | 4237.9159 | 2500 | 0 | 1737.9159 | 0 | 0 | 0 | 0
1 | 2 | 7 | 16 | 2657.9234 | 1902.362 | 1316.7649 | 5877.0504 | 471.4859 | 155.092 | 5250.4725 | 0 | 0 | 0 | 5250.4725 | 2500 | 0 | 2750.4725 | 0 | 0 | 0 | 0
1 | 2 | 7 | 17 | 3087.5659 | 1902.362 | 1316.4362 | 6306.3641 | 310.0181 | 76.2918 | 5920.0543 | 0 | 0 | 0 | 5920.0543 | 2500 | 0 | 3420.0543 | 0 | 0 | 0 | 0
1 | 2 | 7 | 18 | 4046.6041 | 1585.4431 | 743.975 | 6376.0221 | 484.4033 | 3.9213 | 5887.6976 | 0 | 0 | 0 | 5887.6976 | 2500 | 0 | 3387.6976 | 0 | 0 | 0 | 0
1 | 2 | 7 | 19 | 4644.3261 | 1162.6017 | 735.111 | 6542.0388 | 691.0821 | 0 | 5850.9567 | 0 | 0 | 0 | 5850.9567 | 2500 | 0 | 3350.9567 | 0 | 0 | 0 | 0
1 | 2 | 7 | 20 | 4972.9591 | 1162.6017 | 770.0028 | 6905.5636 | 968.8066 | 0 | 5936.757 | 0 | 0 | 0 | 5936.757 | 2500 | 0 | 3436.757 | 0 | 0 | 0 | 0
1 | 2 | 7 | 21 | 5238.7842 | 845.4707 | 745.8761 | 6830.1309 | 1388.6228 | 0 | 5441.5081 | 0 | 0 | 0 | 5441.5081 | 2500 | 0 | 2941.5081 | 0 | 0 | 0 | 0
1 | 2 | 7 | 22 | 4864.8542 | 845.4707 | 778.6314 | 6488.9563 | 1304.6596 | 0 | 5184.2967 | 0 | 0 | 0 | 5184.2967 | 2500 | 0 | 2684.2967 | 0 | 0 | 0 | 0
1 | 2 | 7 | 23 | 4076.775 | 528.4457 | 749.9953 | 5355.216 | 1401.5402 | 0 | 3953.6757 | 0 | 0 | 0 | 3953.6757 | 2500 | 0 | 1453.6757 | 0 | 0 | 0 | 0
1 | 2 | 7 | 24 | 3299.3176 | 475.5375 | 781.1952 | 4556.0503 | 1039.8524 | 0 | 3516.1978 | 0 | 0 | 0 | 3516.1978 | 2500 | 0 | 1016.1978 | 0 | 0 | 0 | 0
1 | 2 | 8 | 1 | 2581.5858 | 480.5208 | 752.5028 | 3814.6095 | 787.9627 | 0 | 3026.6468 | 0 | 0 | 0 | 3026.6468 | 2500 | 0 | 526.6468 | 0 | 0 | 0 | 0
1 | 2 | 8 | 2 | 2249.6198 | 478.7183 | 783.6073 | 3511.9455 | 968.8066 | 0 | 2543.1389 | 0 | 0 | 0 | 2543.1389 | 2500 | 0 | 43.1389 | 0 | 0 | 0 | 0
1 | 2 | 8 | 3 | 1926.0915 | 477.2339 | 753.6384 | 3156.9638 | 1201.3202 | 0 | 1955.6436 | 0 | 0 | 0 | 1955.6436 | 1955.6436 | 0 | 0 | 0 | 0 | 0 | 0
1 | 2 | 8 | 4 | 1734.3002 | 476.2797 | 785.3292 | 2995.9091 | 1001.1002 | 0 | 1994.8089 | 0 | 0 | 0 | 1994.8089 | 1994.8089 | 0 | 0 | 0 | 0 | 0 | 0
1 | 2 | 8 | 5 | 1626.9728 | 679.7482 | 757.3886 | 3064.1097 | 716.9169 | 0 | 2347.1928 | 0 | 0 | 0 | 2347.1928 | 2347.1928 | 0 | 0 | 0 | 0 | 0 | 0
1 | 2 | 8 | 6 | 1766.8153 | 820.554 | 791.0664 | 3378.4357 | 645.8711 | 0 | 2732.5647 | 0 | 0 | 0 | 2732.5647 | 2500 | 0 | 232.5647 | 0 | 0 | 0 | 0
1 | 2 | 8 | 7 | 2202.6708 | 966.6612 | 866.898 | 4036.2299 | 387.5226 | 0 | 3648.7073 | 0 | 0 | 0 | 3648.7073 | 2500 | 0 | 1148.7073 | 0 | 0 | 0 | 0
1 | 2 | 8 | 8 | 2801.235 | 739.7603 | 1023.9494 | 4564.9448 | 258.3484 | 95.8921 | 4210.7042 | 0 | 0 | 0 | 4210.7042 | 2500 | 0 | 1710.7042 | 0 | 0 | 0 | 0
1 | 2 | 8 | 9 | 2722.3029 | 1902.362 | 1293.4715 | 5918.1365 | 45.211 | 338.5499 | 5534.3756 | 0 | 0 | 0 | 5534.3756 | 2500 | 0 | 3034.3756 | 0 | 0 | 0 | 0
1 | 2 | 8 | 10 | 2410.916 | 1902.362 | 1320.2861 | 5633.5642 | 0 | 568.6746 | 5064.8895 | 0 | 0 | 0 | 5064.8895 | 2500 | 0 | 2564.8895 | 0 | 0 | 0 | 0
1 | 2 | 8 | 11 | 2493.896 | 1902.362 | 1317.0618 | 5713.3198 | 32.2936 | 737.9769 | 4943.0494 | 0 | 0 | 0 | 4943.0494 | 2500 | 0 | 2443.0494 | 0 | 0 | 0 | 0
1 | 2 | 8 | 12 | 2451.8241 | 1902.362 | 1315.7788 | 5669.965 | 142.0916 | 801.483 | 4726.3903 | 0 | 0 | 0 | 4726.3903 | 2500 | 0 | 2226.3903 | 0 | 0 | 0 | 0
1 | 2 | 8 | 13 | 2409.8083 | 1796.7577 | 1289.9503 | 5496.5164 | 322.9355 | 838.1983 | 4335.3826 | 0 | 0 | 0 | 4335.3826 | 2500 | 0 | 1835.3826 | 0 | 0 | 0 | 0
1 | 2 | 8 | 14 | 2379.1948 | 1902.362 | 1317.4223 | 5598.9791 | 400.4401 | 799.1709 | 4399.3682 | 0 | 0 | 0 | 4399.3682 | 2500 | 0 | 1899.3682 | 0 | 0 | 0 | 0
1 | 2 | 8 | 15 | 2411.0539 | 1902.362 | 1317.4223 | 5630.8382 | 458.5685 | 672.6501 | 4499.6196 | 0 | 0 | 0 | 4499.6196 | 2500 | 0 | 1999.6196 | 0 | 0 | 0 | 0
1 | 2 | 8 | 16 | 2587.9446 | 1902.362 | 1317.4223 | 5807.729 | 503.7794 | 499.4461 | 4804.5034 | 0 | 0 | 0 | 4804.5034 | 2500 | 0 | 2304.5034 | 0 | 0 | 0 | 0
1 | 2 | 8 | 17 | 3047.2751 | 1902.362 | 1317.4223 | 6267.0594 | 542.5317 | 233.722 | 5490.8057 | 0 | 0 | 0 | 5490.8057 | 2500 | 0 | 2990.8057 | 0 | 0 | 0 | 0
1 | 2 | 8 | 18 | 4014.7956 | 1585.4431 | 736.1585 | 6336.3972 | 716.9169 | 24.2878 | 5595.1925 | 0 | 0 | 0 | 5595.1925 | 2500 | 0 | 3095.1925 | 0 | 0 | 0 | 0
1 | 2 | 8 | 19 | 4618.8793 | 1162.6017 | 730.8561 | 6512.337 | 1078.6047 | 0 | 5433.7323 | 0 | 0 | 0 | 5433.7323 | 2500 | 0 | 2933.7323 | 0 | 0 | 0 | 0
1 | 2 | 8 | 20 | 4964.4768 | 1162.6017 | 767.9989 | 6895.0774 | 1401.5402 | 0 | 5493.5371 | 0 | 0 | 0 | 5493.5371 | 2500 | 0 | 2993.5371 | 0 | 0 | 0 | 0
1 | 2 | 8 | 21 | 5234.5431 | 845.4707 | 745.3268 | 6825.3406 | 1188.4028 | 0 | 5636.9378 | 0 | 0 | 0 | 5636.9378 | 2500 | 0 | 3136.9378 | 0 | 0 | 0 | 0
1 | 2 | 8 | 22 | 4886.0599 | 845.4707 | 780.1985 | 6511.7291 | 962.3479 | 0 | 5549.3812 | 0 | 0 | 0 | 5549.3812 | 2500 | 0 | 3049.3812 | 0 | 0 | 0 | 0
1 | 2 | 8 | 23 | 4106.463 | 528.4457 | 754.774 | 5389.6826 | 871.926 | 0 | 4517.7567 | 0 | 0 | 0 | 4517.7567 | 2500 | 0 | 2017.7567 | 0 | 0 | 0 | 0
1 | 2 | 8 | 24 | 3345.9701 | 477.9761 | 789.8863 | 4613.8326 | 820.2563 | 0 | 3793.5763 | 0 | 0 | 0 | 3793.5763 | 2500 | 0 | 1293.5763 | 0 | 0 | 0 | 0
1 | 2 | 9 | 1 | 2651.5646 | 480.3088 | 761.8609 | 3893.7343 | 691.0821 | 0 | 3202.6522 | 0 | 0 | 0 | 3202.6522 | 2500 | 0 | 702.6522 | 0 | 0 | 0 | 0
1 | 2 | 9 | 2 | 2330.2014 | 477.7641 | 796.2724 | 3604.238 | 419.8162 | 0 | 3184.4218 | 0 | 0 | 0 | 3184.4218 | 2500 | 0 | 684.4218 | 0 | 0 | 0 | 0
1 | 2 | 9 | 3 | 2008.7936 | 476.0676 | 766.0904 | 3250.9516 | 316.4768 | 0 | 2934.4748 | 0 | 0 | 0 | 2934.4748 | 2500 | 0 | 434.4748 | 0 | 0 | 0 | 0
1 | 2 | 9 | 4 | 1806.3995 | 825.8554 | 799.5773 | 3431.8323 | 400.4401 | 0 | 3031.3922 | 0 | 0 | 0 | 3031.3922 | 2500 | 0 | 531.3922 | 0 | 0 | 0 | 0
1 | 2 | 9 | 5 | 1699.0721 | 767.6458 | 768.2364 | 3234.9543 | 381.0639 | 0 | 2853.8904 | 0 | 0 | 0 | 2853.8904 | 2500 | 0 | 353.8904 | 0 | 0 | 0 | 0
1 | 2 | 9 | 6 | 1826.1912 | 893.6076 | 801.4593 | 3521.2582 | 310.0181 | 0 | 3211.24 | 0 | 0 | 0 | 3211.24 | 2500 | 0 | 711.24 | 0 | 0 | 0 | 0
1 | 2 | 9 | 7 | 2259.9261 | 966.6612 | 866.898 | 4093.4853 | 200.22 | 0 | 3893.2652 | 0 | 0 | 0 | 3893.2652 | 2500 | 0 | 1393.2652 | 0 | 0 | 0 | 0
1 | 2 | 9 | 8 | 2841.5258 | 739.7603 | 1023.9494 | 4605.2356 | 90.422 | 117.3906 | 4397.423 | 0 | 0 | 0 | 4397.423 | 2500 | 0 | 1897.423 | 0 | 0 | 0 | 0
1 | 2 | 9 | 9 | 2762.5937 | 1902.362 | 1293.4715 | 5958.4273 | 12.9174 | 391.1716 | 5554.3383 | 0 | 0 | 0 | 5554.3383 | 2500 | 0 | 3054.3383 | 0 | 0 | 0 | 0
1 | 2 | 9 | 10 | 2457.5686 | 1902.362 | 1320.2861 | 5680.2167 | 0 | 615.5159 | 5064.7008 | 0 | 0 | 0 | 5064.7008 | 2500 | 0 | 2564.7008 | 0 | 0 | 0 | 0
1 | 2 | 9 | 11 | 2510.8606 | 1902.362 | 1320.2861 | 5733.5087 | 0 | 771.7854 | 4961.7233 | 0 | 0 | 0 | 4961.7233 | 2500 | 0 | 2461.7233 | 0 | 0 | 0 | 0
1 | 2 | 9 | 12 | 2458.1858 | 1902.362 | 1315.4502 | 5675.998 | 0 | 853.6853 | 4822.3127 | 0 | 0 | 0 | 4822.3127 | 2500 | 0 | 2322.3127 | 0 | 0 | 0 | 0
1 | 2 | 9 | 13 | 2409.8083 | 1796.7577 | 1289.6216 | 5496.1877 | 0 | 867.437 | 4628.7507 | 0 | 0 | 0 | 4628.7507 | 2500 | 0 | 2128.7507 | 0 | 0 | 0 | 0
1 | 2 | 9 | 14 | 2391.9182 | 1902.362 | 1317.4223 | 5611.7026 | 0 | 812.0388 | 4799.6638 | 0 | 0 | 0 | 4799.6638 | 2500 | 0 | 2299.6638 | 0 | 0 | 0 | 0
1 | 2 | 9 | 15 | 2438.6213 | 1902.362 | 1317.4223 | 5658.4056 | 0 | 689.8435 | 4968.5621 | 0 | 0 | 0 | 4968.5621 | 2500 | 0 | 2468.5621 | 0 | 0 | 0 | 0
1 | 2 | 9 | 16 | 2607.0298 | 1902.362 | 1317.4223 | 5826.8141 | 0 | 506.0353 | 5320.7788 | 0 | 0 | 0 | 5320.7788 | 2500 | 0 | 2820.7788 | 0 | 0 | 0 | 0
1 | 2 | 9 | 17 | 3049.3956 | 1902.362 | 1317.4223 | 6269.18 | 0 | 259.8781 | 6009.3019 | 0 | 0 | 0 | 6009.3019 | 2500 | 0 | 3509.3019 | 0 | 0 | 0 | 0
1 | 2 | 9 | 18 | 4004.1927 | 1585.4431 | 733.634 | 6323.2698 | 96.8807 | 29.1313 | 6197.2578 | 0 | 0 | 0 | 6197.2578 | 2500 | 0 | 3697.2578 | 0 | 0 | 0 | 0
1 | 2 | 9 | 19 | 4595.553 | 1162.6017 | 723.2114 | 6481.3661 | 290.642 | 0 | 6190.7242 | 0 | 0 | 0 | 6190.7242 | 2500 | 0 | 3690.7242 | 0 | 0 | 0 | 0
1 | 2 | 9 | 20 | 4930.5477 | 1162.6017 | 758.4192 | 6851.5686 | 368.1465 | 0 | 6483.4221 | 0 | 0 | 0 | 6483.4221 | 2500 | 0 | 3983.4221 | 0 | 0 | 0 | 0
1 | 2 | 9 | 21 | 5192.1317 | 845.4707 | 732.7094 | 6770.3118 | 439.1923 | 0 | 6331.1195 | 0 | 0 | 0 | 6331.1195 | 2500 | 0 | 3831.1195 | 0 | 0 | 0 | 0
1 | 2 | 9 | 22 | 4818.2017 | 845.4707 | 764.5572 | 6428.2296 | 258.3484 | 0 | 6169.8812 | 0 | 0 | 0 | 6169.8812 | 2500 | 0 | 3669.8812 | 0 | 0 | 0 | 0
1 | 2 | 9 | 23 | 4028.002 | 528.4457 | 735.2011 | 5291.6488 | 77.5045 | 0 | 5214.1442 | 0 | 0 | 0 | 5214.1442 | 2500 | 0 | 2714.1442 | 0 | 0 | 0 | 0
1 | 2 | 9 | 24 | 3237.8211 | 475.5375 | 764.5275 | 4477.8861 | 38.7523 | 0 | 4439.1339 | 0 | 0 | 0 | 4439.1339 | 2500 | 0 | 1939.1339 | 0 | 0 | 0 | 0
1 | 2 | 10 | 1 | 2522.2099 | 475.5375 | 734.6604 | 3732.4078 | 19.3761 | 0 | 3713.0317 | 0 | 0 | 0 | 3713.0317 | 2500 | 0 | 1213.0317 | 0 | 0 | 0 | 0
1 | 2 | 10 | 2 | 2192.3645 | 482.3233 | 767.1581 | 3441.8459 | 6.4587 | 0 | 3435.3872 | 0 | 0 | 0 | 3435.3872 | 2500 | 0 | 935.3872 | 0 | 0 | 0 | 0
1 | 2 | 10 | 3 | 1873.0772 | 484.0198 | 739.3118 | 3096.4088 | 0 | 0 | 3096.4088 | 0 | 0 | 0 | 3096.4088 | 2500 | 0 | 596.4088 | 0 | 0 | 0 | 0
1 | 2 | 10 | 4 | 1668.5626 | 479.6726 | 773.0723 | 2921.3075 | 0 | 0 | 2921.3075 | 0 | 0 | 0 | 2921.3075 | 2500 | 0 | 421.3075 | 0 | 0 | 0 | 0
1 | 2 | 10 | 5 | 1567.5969 | 480.6269 | 742.8479 | 2791.0716 | 0 | 0 | 2791.0716 | 0 | 0 | 0 | 2791.0716 | 2500 | 0 | 291.0716 | 0 | 0 | 0 | 0
1 | 2 | 10 | 6 | 1703.1983 | 530.3542 | 777.7874 | 3011.3399 | 0 | 0 | 3011.3399 | 0 | 0 | 0 | 3011.3399 | 2500 | 0 | 511.3399 | 0 | 0 | 0 | 0
1 | 2 | 10 | 7 | 2139.0537 | 960.1934 | 866.898 | 3966.1451 | 0 | 0 | 3966.1451 | 0 | 0 | 0 | 3966.1451 | 2500 | 0 | 1466.1451 | 0 | 0 | 0 | 0
1 | 2 | 10 | 8 | 2727.0151 | 739.7603 | 1023.9494 | 4490.7249 | 0 | 109.4259 | 4381.2989 | 0 | 0 | 0 | 4381.2989 | 2500 | 0 | 1881.2989 | 0 | 0 | 0 | 0
1 | 2 | 10 | 9 | 2665.0476 | 1902.362 | 1293.4715 | 5860.8811 | 0 | 378.0749 | 5482.8063 | 0 | 0 | 0 | 5482.8063 | 2500 | 0 | 2982.8063 | 0 | 0 | 0 | 0
1 | 2 | 10 | 10 | 2362.143 | 1902.362 | 1315.4502 | 5579.9552 | 0 | 609.139 | 4970.8162 | 0 | 0 | 0 | 4970.8162 | 2500 | 0 | 2470.8162 | 0 | 0 | 0 | 0
1 | 2 | 10 | 11 | 2453.6052 | 1902.362 | 1317.0936 | 5673.0609 | 0 | 759.2194 | 4913.8415 | 0 | 0 | 0 | 4913.8415 | 2500 | 0 | 2413.8415 | 0 | 0 | 0 | 0
1 | 2 | 10 | 12 | 2392.4482 | 1902.362 | 1317.4223 | 5612.2325 | 0 | 836.393 | 4775.8395 | 0 | 0 | 0 | 4775.8395 | 2500 | 0 | 2275.8395 | 0 | 0 | 0 | 0
1 | 2 | 10 | 13 | 2339.8296 | 1949.9688 | 1290.6077 | 5580.4061 | 116.2568 | 852.6977 | 4611.4515 | 0 | 0 | 0 | 4611.4515 | 2500 | 0 | 2111.4515 | 0 | 0 | 0 | 0
1 | 2 | 10 | 14 | 2319.8189 | 1944.1372 | 1317.4223 | 5581.3784 | 516.6969 | 801.6887 | 4262.9928 | 0 | 0 | 0 | 4262.9928 | 2500 | 0 | 1762.9928 | 0 | 0 | 0 | 0
1 | 2 | 10 | 15 | 2347.4369 | 1951.2411 | 1317.4223 | 5616.1003 | 762.1279 | 690.0009 | 4163.9715 | 0 | 0 | 0 | 4163.9715 | 2500 | 0 | 1663.9715 | 0 | 0 | 0 | 0
1 | 2 | 10 | 16 | 2513.7247 | 1939.0479 | 1317.4223 | 5770.1949 | 859.0085 | 502.7508 | 4408.4356 | 0 | 0 | 0 | 4408.4356 | 2500 | 0 | 1908.4356 | 0 | 0 | 0 | 0
1 | 2 | 10 | 17 | 2941.2466 | 1929.1872 | 1317.4223 | 6187.8562 | 1117.357 | 259.1488 | 4811.3503 | 0 | 0 | 0 | 4811.3503 | 2500 | 0 | 2311.3503 | 0 | 0 | 0 | 0
1 | 2 | 10 | 18 | 3881.1998 | 1591.1686 | 705.5736 | 6177.9419 | 1698.6409 | 30.9002 | 4448.4008 | 0 | 0 | 0 | 4448.4008 | 2500 | 0 | 1948.4008 | 0 | 0 | 0 | 0
1 | 2 | 10 | 19 | 4491.6452 | 1162.6017 | 695.6886 | 6349.9354 | 1737.3932 | 0 | 4612.5422 | 0 | 0 | 0 | 4612.5422 | 2500 | 0 | 2112.5422 | 0 | 0 | 0 | 0
1 | 2 | 10 | 20 | 4826.6398 | 1162.6017 | 722.2688 | 6711.5104 | 1659.8887 | 0 | 5051.6217 | 0 | 0 | 0 | 5051.6217 | 2500 | 0 | 2551.6217 | 0 | 0 | 0 | 0
1 | 2 | 10 | 21 | 5086.1033 | 845.4707 | 703.1254 | 6634.6994 | 1685.7235 | 0 | 4948.9758 | 0 | 0 | 0 | 4948.9758 | 2500 | 0 | 2448.9758 | 0 | 0 | 0 | 0
1 | 2 | 10 | 22 | 4720.6556 | 845.4707 | 731.6322 | 6297.7584 | 1763.228 | 0 | 4534.5304 | 0 | 0 | 0 | 4534.5304 | 2500 | 0 | 2034.5304 | 0 | 0 | 0 | 0
1 | 2 | 10 | 23 | 3936.8175 | 528.4457 | 711.8049 | 5177.0681 | 1789.0629 | 0 | 3388.0052 | 0 | 0 | 0 | 3388.0052 | 2500 | 0 | 888.0052 | 0 | 0 | 0 | 0
1 | 2 | 10 | 24 | 3152.9984 | 475.5375 | 740.9998 | 4369.5357 | 1730.9345 | 0 | 2638.6012 | 0 | 0 | 0 | 2638.6012 | 2500 | 0 | 138.6012 | 0 | 0 | 0 | 0
1 | 2 | 11 | 1 | 2450.1106 | 369.8272 | 715.29 | 3535.2278 | 1511.3383 | 0 | 2023.8895 | 0 | 0 | 0 | 2023.8895 | 2023.8895 | 0 | 0 | 0 | 0 | 0 | 0
1 | 2 | 11 | 2 | 2122.3857 | 369.8272 | 742.9295 | 3235.1424 | 1446.7512 | 0 | 1788.3912 | 0 | 0 | 0 | 1788.3912 | 1788.3912 | 0 | 0 | 0 | 0 | 0 | 0
1 | 2 | 11 | 3 | 1807.3396 | 369.8272 | 718.3277 | 2895.4945 | 1504.8796 | 0 | 1390.6149 | 0 | 0 | 0 | 1390.6149 | 1390.6149 | 0 | 0 | 0 | 0 | 0 | 0
1 | 2 | 11 | 4 | 1604.9455 | 369.9332 | 750.5095 | 2725.3882 | 1382.1641 | 0 | 1343.2241 | 0 | 0 | 0 | 1343.2241 | 1343.2241 | 0 | 0 | 0 | 0 | 0 | 0
1 | 2 | 11 | 5 | 1503.9798 | 370.5694 | 728.0675 | 2602.6167 | 1407.999 | 0 | 1194.6177 | 0 | 0 | 0 | 1194.6177 | 1194.6177 | 0 | 0 | 0 | 0 | 0 | 0
1 | 2 | 11 | 6 | 1641.7018 | 371.0995 | 759.5749 | 2772.3762 | 1530.7145 | 0 | 1241.6617 | 0 | 0 | 0 | 1241.6617 | 1241.6617 | 0 | 0 | 0 | 0 | 0 | 0
1 | 2 | 11 | 7 | 2092.4012 | 950.5448 | 731.734 | 3774.6801 | 1653.43 | 0 | 2121.2501 | 0 | 0 | 0 | 2121.2501 | 2121.2501 | 0 | 0 | 0 | 0 | 0 | 0
1 | 2 | 11 | 8 | 2701.5683 | 528.4457 | 866.898 | 4096.912 | 1595.3016 | 108.1244 | 2393.486 | 0 | 0 | 0 | 2393.486 | 2393.486 | 0 | 0 | 0 | 0 | 0 | 0
1 | 2 | 11 | 9 | 2658.6859 | 1056.8914 | 866.0921 | 4581.6694 | 1440.2925 | 342.1719 | 2799.205 | 0 | 0 | 0 | 2799.205 | 2500 | 0 | 299.205 | 0 | 0 | 0 | 0
1 | 2 | 11 | 10 | 2385.4692 | 1056.8914 | 862.3907 | 4304.7513 | 1459.6686 | 540.3091 | 2304.7735 | 0 | 0 | 0 | 2304.7735 | 2304.7735 | 0 | 0 | 0 | 0 | 0 | 0
1 | 2 | 11 | 11 | 2451.4847 | 1220.9173 | 864.0341 | 4536.4361 | 1595.3016 | 664.2209 | 2276.9137 | 0 | 0 | 0 | 2276.9137 | 2276.9137 | 0 | 0 | 0 | 0 | 0 | 0
1 | 2 | 11 | 12 | 2428.4979 | 1151.5747 | 864.0341 | 4444.1067 | 1995.7416 | 736.5776 | 1711.7875 | 0 | 0 | 0 | 1711.7875 | 1711.7875 | 0 | 0 | 0 | 0 | 0 | 0
1 | 2 | 11 | 13 | 2380.1204 | 1209.3602 | 864.0341 | 4453.5147 | 2157.2094 | 738.3801 | 1557.9252 | 0 | 0 | 0 | 1557.9252 | 1557.9252 | 0 | 0 | 0 | 0 | 0 | 0
1 | 2 | 11 | 14 | 2355.8686 | 1187.6244 | 864.0341 | 4407.5271 | 2144.292 | 617.8161 | 1645.419 | 0 | 0 | 0 | 1645.419 | 1645.419 | 0 | 0 | 0 | 0 | 0 | 0
1 | 2 | 11 | 15 | 2387.7277 | 662.6777 | 864.0341 | 3914.4395 | 1956.9894 | 522.3666 | 1435.0835 | 0 | 0 | 0 | 1435.0835 | 1435.0835 | 0 | 0 | 0 | 0 | 0 | 0
1 | 2 | 11 | 16 | 2551.895 | 635.9585 | 864.0341 | 4051.8876 | 2015.1178 | 389.1627 | 1647.6072 | 0 | 0 | 0 | 1647.6072 | 1647.6072 | 0 | 0 | 0 | 0 | 0 | 0
1 | 2 | 11 | 17 | 2977.2963 | 593.4411 | 685.8491 | 4256.5865 | 1918.2371 | 232.6856 | 2105.6639 | 0 | 0 | 0 | 2105.6639 | 2105.6639 | 0 | 0 | 0 | 0 | 0 | 0
1 | 2 | 11 | 18 | 3910.8877 | 417.1158 | 687.6527 | 5015.6562 | 1556.5493 | 27.2781 | 3431.8288 | 0 | 0 | 0 | 3431.8288 | 2500 | 0 | 931.8288 | 0 | 0 | 0 | 0
1 | 2 | 11 | 19 | 4525.5743 | 369.8272 | 715.6823 | 5611.0837 | 1931.1545 | 0 | 3679.9292 | 0 | 0 | 0 | 3679.9292 | 2500 | 0 | 1179.9292 | 0 | 0 | 0 | 0
1 | 2 | 11 | 20 | 4866.9306 | 369.8272 | 699.618 | 5936.3758 | 1782.6042 | 0 | 4153.7716 | 0 | 0 | 0 | 4153.7716 | 2500 | 0 | 1653.7716 | 0 | 0 | 0 | 0
1 | 2 | 11 | 21 | 5139.1175 | 369.8272 | 726.4962 | 6235.4408 | 1956.9894 | 0 | 4278.4515 | 0 | 0 | 0 | 4278.4515 | 2500 | 0 | 1778.4515 | 0 | 0 | 0 | 0
1 | 2 | 11 | 22 | 4803.3577 | 369.8272 | 707.9698 | 5881.1547 | 2105.5397 | 0 | 3775.615 | 0 | 0 | 0 | 3775.615 | 2500 | 0 | 1275.615 | 0 | 0 | 0 | 0
1 | 2 | 11 | 23 | 4011.0374 | 369.8272 | 739.632 | 5120.4966 | 2099.081 | 0 | 3021.4156 | 0 | 0 | 0 | 3021.4156 | 2500 | 0 | 521.4156 | 0 | 0 | 0 | 0
1 | 2 | 11 | 24 | 3225.0977 | 370.2513 | 718.4476 | 4313.7965 | 2040.9526 | 0 | 2272.8439 | 0 | 0 | 0 | 2272.8439 | 2272.8439 | 0 | 0 | 0 | 0 | 0 | 0
1 | 2 | 12 | 1 | 2494.6425 | 371.0995 | 752.7446 | 3618.4866 | 1956.9894 | 0 | 1661.4972 | 0 | 0 | 0 | 1661.4972 | 1661.4972 | 0 | 0 | 0 | 0 | 0 | 0
1 | 2 | 12 | 2 | 2177.5205 | 371.4176 | 732.8261 | 3281.7642 | 2099.081 | 0 | 1182.6831 | 0 | 0 | 0 | 1182.6831 | 1182.6831 | 0 | 0 | 0 | 0 | 0 | 0
1 | 2 | 12 | 3 | 1868.8361 | 370.9935 | 769.2659 | 3009.0955 | 1976.3655 | 0 | 1032.73 | 0 | 0 | 0 | 1032.73 | 1032.73 | 0 | 0 | 0 | 0 | 0 | 0
1 | 2 | 12 | 4 | 1677.0448 | 370.6754 | 741.8099 | 2789.5301 | 1944.0719 | 0 | 845.4581 | 0 | 0 | 0 | 845.4581 | 845.4581 | 0 | 0 | 0 | 0 | 0 | 0
1 | 2 | 12 | 5 | 1599.4054 | 370.2513 | 781.4327 | 2751.0894 | 1621.1364 | 0 | 1129.9529 | 0 | 0 | 0 | 1129.9529 | 1129.9529 | 0 | 0 | 0 | 0 | 0 | 0
1 | 2 | 12 | 6 | 1779.5387 | 563.0109 | 753.6267 | 3096.1764 | 1304.6596 | 0 | 1791.5168 | 0 | 0 | 0 | 1791.5168 | 1791.5168 | 0 | 0 | 0 | 0 | 0 | 0
1 | 2 | 12 | 7 | 2317.1815 | 734.9891 | 798.5902 | 3850.7608 | 1388.6228 | 0 | 2462.1379 | 0 | 0 | 0 | 2462.1379 | 2462.1379 | 0 | 0 | 0 | 0 | 0 | 0
1 | 2 | 12 | 8 | 2909.384 | 661.9355 | 766.1794 | 4337.4989 | 1401.5402 | 125.0178 | 2810.9409 | 0 | 0 | 0 | 2810.9409 | 2500 | 0 | 310.9409 | 0 | 0 | 0 | 0
1 | 2 | 12 | 9 | 2885.5867 | 734.9891 | 802.2789 | 4422.8547 | 1272.366 | 399.4124 | 2751.0762 | 0 | 0 | 0 | 2751.0762 | 2500 | 0 | 251.0762 | 0 | 0 | 0 | 0
1 | 2 | 12 | 10 | 2612.3701 | 661.9355 | 757.1002 | 4031.4057 | 1433.8338 | 615.1167 | 1982.4552 | 0 | 0 | 0 | 1982.4552 | 1982.4552 | 0 | 0 | 0 | 0 | 0 | 0
1 | 2 | 12 | 11 | 2720.7969 | 734.9891 | 781.3924 | 4237.1783 | 1543.6319 | 762.0353 | 1931.5111 | 0 | 0 | 0 | 1931.5111 | 1931.5111 | 0 | 0 | 0 | 0 | 0 | 0
1 | 2 | 12 | 12 | 2670.2427 | 661.9355 | 737.3068 | 4069.485 | 1640.5125 | 842.445 | 1586.5274 | 0 | 0 | 0 | 1586.5274 | 1586.5274 | 0 | 0 | 0 | 0 | 0 | 0
1 | 2 | 12 | 13 | 2609.1418 | 734.9891 | 759.3936 | 4103.5244 | 1847.1913 | 869.5103 | 1386.8229 | 0 | 0 | 0 | 1386.8229 | 1386.8229 | 0 | 0 | 0 | 0 | 0 | 0
1 | 2 | 12 | 14 | 2563.6843 | 661.9355 | 724.4732 | 3950.0929 | 1989.2829 | 817.1957 | 1143.6142 | 0 | 0 | 0 | 1143.6142 | 1143.6142 | 0 | 0 | 0 | 0 | 0 | 0
1 | 2 | 12 | 15 | 2572.2171 | 698.5153 | 747.6499 | 4018.3823 | 2066.7875 | 694.5526 | 1257.0422 | 0 | 0 | 0 | 1257.0422 | 1257.0422 | 0 | 0 | 0 | 0 | 0 | 0
1 | 2 | 12 | 16 | 2723.661 | 661.9355 | 720.9064 | 4106.5029 | 1937.6132 | 499.648 | 1669.2416 | 0 | 0 | 0 | 1669.2416 | 1669.2416 | 0 | 0 | 0 | 0 | 0 | 0
1 | 2 | 12 | 17 | 3155.4241 | 734.9891 | 755.6052 | 4646.0183 | 1601.7603 | 248.659 | 2795.599 | 0 | 0 | 0 | 2795.599 | 2500 | 0 | 295.599 | 0 | 0 | 0 | 0
1 | 2 | 12 | 18 | 4131.4268 | 661.9355 | 737.3439 | 5530.7063 | 1944.0719 | 30.6987 | 3555.9356 | 0 | 0 | 0 | 3555.9356 | 2500 | 0 | 1055.9356 | 0 | 0 | 0 | 0
1 | 2 | 12 | 19 | 4733.39 | 734.9891 | 781.033 | 6249.412 | 2047.4113 | 0 | 4202.0007 | 0 | 0 | 0 | 4202.0007 | 2500 | 0 | 1702.0007 | 0 | 0 | 0 | 0
1 | 2 | 12 | 20 | 5066.2641 | 661.9355 | 751.5242 | 6479.7237 | 2021.5765 | 0 | 4458.1473 | 0 | 0 | 0 | 4458.1473 | 2500 | 0 | 1958.1473 | 0 | 0 | 0 | 0
1 | 2 | 12 | 21 | 5338.4509 | 734.9891 | 791.2955 | 6864.7354 | 2060.3287 | 0 | 4804.4067 | 0 | 0 | 0 | 4804.4067 | 2500 | 0 | 2304.4067 | 0 | 0 | 0 | 0
1 | 2 | 12 | 22 | 4970.8827 | 661.9355 | 757.4798 | 6390.2979 | 2105.5397 | 0 | 4284.7582 | 0 | 0 | 0 | 4284.7582 | 2500 | 0 | 1784.7582 | 0 | 0 | 0 | 0
1 | 2 | 12 | 23 | 4174.3212 | 734.9891 | 796.1537 | 5705.4639 | 2073.2462 | 0 | 3632.2178 | 0 | 0 | 0 | 3632.2178 | 2500 | 0 | 1132.2178 | 0 | 0 | 0 | 0
1 | 2 | 12 | 24 | 3371.4169 | 661.9355 | 761.317 | 4794.6694 | 1789.0629 | 0 | 3005.6065 | 0 | 0 | 0 | 3005.6065 | 2500 | 0 | 505.6065 | 0 | 0 | 0 | 0
1 | 2 | 13 | 1 | 2632.4795 | 840.6994 | 800.9122 | 4274.0911 | 1885.9436 | 0 | 2388.1476 | 0 | 0 | 0 | 2388.1476 | 2388.1476 | 0 | 0 | 0 | 0 | 0 | 0
1 | 2 | 13 | 2 | 2306.8752 | 767.6458 | 764.6844 | 3839.2054 | 1937.6132 | 0 | 1901.5922 | 0 | 0 | 0 | 1901.5922 | 1901.5922 | 0 | 0 | 0 | 0 | 0 | 0
1 | 2 | 13 | 3 | 1998.1908 | 840.2753 | 804.6466 | 3643.1126 | 1956.9894 | 0 | 1686.1233 | 0 | 0 | 0 | 1686.1233 | 1686.1233 | 0 | 0 | 0 | 0 | 0 | 0
1 | 2 | 13 | 4 | 1806.3995 | 782.2777 | 768.0328 | 3356.7101 | 1860.1087 | 0 | 1496.6013 | 0 | 0 | 0 | 1496.6013 | 1496.6013 | 0 | 0 | 0 | 0 | 0 | 0
1 | 2 | 13 | 5 | 1701.1927 | 844.3044 | 808.6375 | 3354.1345 | 1595.3016 | 0 | 1758.833 | 0 | 0 | 0 | 1758.833 | 1758.833 | 0 | 0 | 0 | 0 | 0 | 0
1 | 2 | 13 | 6 | 1834.6735 | 833.2774 | 770.8648 | 3438.8158 | 1459.6686 | 0 | 1979.1471 | 0 | 0 | 0 | 1979.1471 | 1979.1471 | 0 | 0 | 0 | 0 | 0 | 0
1 | 2 | 13 | 7 | 2270.529 | 966.6612 | 866.898 | 4104.0881 | 1291.7422 | 0 | 2812.346 | 0 | 0 | 0 | 2812.346 | 2500 | 0 | 312.346 | 0 | 0 | 0 | 0
1 | 2 | 13 | 8 | 2860.611 | 739.7603 | 1023.9494 | 4624.3207 | 1207.7789 | 102.1738 | 3314.368 | 0 | 0 | 0 | 3314.368 | 2500 | 0 | 814.368 | 0 | 0 | 0 | 0
1 | 2 | 13 | 9 | 2805.0051 | 1902.362 | 1293.4715 | 6000.8387 | 1407.999 | 309.4048 | 4283.4349 | 0 | 0 | 0 | 4283.4349 | 2500 | 0 | 1783.4349 | 0 | 0 | 0 | 0
1 | 2 | 13 | 10 | 2499.9799 | 1902.362 | 1320.2861 | 5722.6281 | 1795.5216 | 451.5458 | 3475.5607 | 0 | 0 | 0 | 3475.5607 | 2500 | 0 | 975.5607 | 0 | 0 | 0 | 0
1 | 2 | 13 | 11 | 2593.5627 | 1902.362 | 1320.2861 | 5816.2109 | 1905.3197 | 575.9672 | 3334.924 | 0 | 0 | 0 | 3334.924 | 2500 | 0 | 834.924 | 0 | 0 | 0 | 0
1 | 2 | 13 | 12 | 2547.2497 | 1902.362 | 1319.4803 | 5769.092 | 1918.2371 | 600.4449 | 3250.4101 | 0 | 0 | 0 | 3250.4101 | 2500 | 0 | 750.4101 | 0 | 0 | 0 | 0
1 | 2 | 13 | 13 | 2503.1133 | 1796.7577 | 1289.4414 | 5589.3124 | 2176.5855 | 538.3372 | 2874.3897 | 0 | 0 | 0 | 2874.3897 | 2500 | 0 | 374.3897 | 0 | 0 | 0 | 0
1 | 2 | 13 | 14 | 2459.7764 | 1902.362 | 1316.1075 | 5678.246 | 2254.0901 | 519.1871 | 2904.9688 | 0 | 0 | 0 | 2904.9688 | 2500 | 0 | 404.9688 | 0 | 0 | 0 | 0
1 | 2 | 13 | 15 | 2478.9121 | 1902.362 | 1317.0936 | 5698.3678 | 2260.5488 | 426.4122 | 3011.4068 | 0 | 0 | 0 | 3011.4068 | 2500 | 0 | 511.4068 | 0 | 0 | 0 | 0
1 | 2 | 13 | 16 | 2634.5972 | 1902.362 | 1317.4223 | 5854.3815 | 2228.2552 | 329.4279 | 3296.6983 | 0 | 0 | 0 | 3296.6983 | 2500 | 0 | 796.6983 | 0 | 0 | 0 | 0
1 | 2 | 13 | 17 | 3068.4807 | 1902.362 | 1317.4223 | 6288.2651 | 1898.861 | 203.8042 | 4185.5999 | 0 | 0 | 0 | 4185.5999 | 2500 | 0 | 1685.5999 | 0 | 0 | 0 | 0
1 | 2 | 13 | 18 | 4029.6396 | 1585.4431 | 736.7778 | 6351.8604 | 1595.3016 | 26.2338 | 4730.3251 | 0 | 0 | 0 | 4730.3251 | 2500 | 0 | 2230.3251 | 0 | 0 | 0 | 0
1 | 2 | 13 | 19 | 4627.3615 | 1162.6017 | 731.9598 | 6521.9231 | 1201.3202 | 0 | 5320.6029 | 0 | 0 | 0 | 5320.6029 | 2500 | 0 | 2820.6029 | 0 | 0 | 0 | 0
1 | 2 | 13 | 20 | 4966.5974 | 1162.6017 | 766.9895 | 6896.1885 | 1143.1918 | 0 | 5752.9967 | 0 | 0 | 0 | 5752.9967 | 2500 | 0 | 3252.9967 | 0 | 0 | 0 | 0
1 | 2 | 13 | 21 | 5219.6991 | 845.4707 | 743.1638 | 6808.3336 | 930.0544 | 0 | 5878.2793 | 0 | 0 | 0 | 5878.2793 | 2500 | 0 | 3378.2793 | 0 | 0 | 0 | 0
1 | 2 | 13 | 22 | 4854.2514 | 845.4707 | 774.4878 | 6474.2099 | 1472.5861 | 0 | 5001.6238 | 0 | 0 | 0 | 5001.6238 | 2500 | 0 | 2501.6238 | 0 | 0 | 0 | 0
1 | 2 | 13 | 23 | 4068.2928 | 528.4457 | 746.7391 | 5343.4776 | 1278.8247 | 0 | 4064.6528 | 0 | 0 | 0 | 4064.6528 | 2500 | 0 | 1564.6528 | 0 | 0 | 0 | 0
1 | 2 | 13 | 24 | 3275.9914 | 475.5375 | 776.2097 | 4527.7386 | 1026.935 | 0 | 3500.8036 | 0 | 0 | 0 | 3500.8036 | 2500 | 0 | 1000.8036 | 0 | 0 | 0 | 0
1 | 2 | 14 | 1 | 2564.6213 | 480.0967 | 748.2013 | 3792.9193 | 1369.2467 | 0 | 2423.6726 | 0 | 0 | 0 | 2423.6726 | 2423.6726 | 0 | 0 | 0 | 0 | 0 | 0
1 | 2 | 14 | 2 | 2236.8964 | 480.4148 | 780.7276 | 3498.0388 | 1698.6409 | 0 | 1799.3979 | 0 | 0 | 0 | 1799.3979 | 1799.3979 | 0 | 0 | 0 | 0 | 0 | 0
1 | 2 | 14 | 3 | 1919.7298 | 476.9159 | 753.1464 | 3149.792 | 1601.7603 | 0 | 1548.0318 | 0 | 0 | 0 | 1548.0318 | 1548.0318 | 0 | 0 | 0 | 0 | 0 | 0
1 | 2 | 14 | 4 | 1713.0945 | 476.8098 | 784.1576 | 2974.0619 | 1117.357 | 0 | 1856.705 | 0 | 0 | 0 | 1856.705 | 1856.705 | 0 | 0 | 0 | 0 | 0 | 0
1 | 2 | 14 | 5 | 1605.7671 | 609.4514 | 753.9363 | 2969.1548 | 1014.0176 | 0 | 1955.1372 | 0 | 0 | 0 | 1955.1372 | 1955.1372 | 0 | 0 | 0 | 0 | 0 | 0
1 | 2 | 14 | 6 | 1735.0068 | 805.9221 | 784.7238 | 3325.6527 | 1072.146 | 0 | 2253.5067 | 0 | 0 | 0 | 2253.5067 | 2253.5067 | 0 | 0 | 0 | 0 | 0 | 0
1 | 2 | 14 | 7 | 2168.7417 | 966.6612 | 866.898 | 4002.3008 | 1162.5679 | 0.0047497 | 2839.7281 | 0 | 0 | 0 | 2839.7281 | 2500 | 0 | 339.7281 | 0 | 0 | 0 | 0
1 | 2 | 14 | 8 | 2754.5825 | 739.7603 | 1023.9494 | 4518.2922 | 1188.4028 | 101.4529 | 3228.4366 | 0 | 0 | 0 | 3228.4366 | 2500 | 0 | 728.4366 | 0 | 0 | 0 | 0
1 | 2 | 14 | 9 | 2690.4944 | 1902.362 | 1293.4715 | 5886.328 | 904.2195 | 313.1039 | 4669.0046 | 0 | 0 | 0 | 4669.0046 | 2500 | 0 | 2169.0046 | 0 | 0 | 0 | 0
1 | 2 | 14 | 10 | 2398.1926 | 1902.362 | 1317.8687 | 5618.4233 | 626.4949 | 505.954 | 4485.9744 | 0 | 0 | 0 | 4485.9744 | 2500 | 0 | 1985.9744 | 0 | 0 | 0 | 0
1 | 2 | 14 | 11 | 2481.1726 | 1902.362 | 1315.7788 | 5699.3135 | 471.4859 | 637.8251 | 4590.0025 | 0 | 0 | 0 | 4590.0025 | 2500 | 0 | 2090.0025 | 0 | 0 | 0 | 0
1 | 2 | 14 | 12 | 2434.8596 | 1902.362 | 1317.0936 | 5654.3152 | 193.7613 | 750.9817 | 4709.5722 | 0 | 0 | 0 | 4709.5722 | 2500 | 0 | 2209.5722 | 0 | 0 | 0 | 0
1 | 2 | 14 | 13 | 2394.9643 | 1796.7577 | 1290.6077 | 5482.3298 | 96.8807 | 795.9974 | 4589.4517 | 0 | 0 | 0 | 4589.4517 | 2500 | 0 | 2089.4517 | 0 | 0 | 0 | 0
1 | 2 | 14 | 14 | 2355.8686 | 1902.362 | 1317.4223 | 5575.6529 | 187.3026 | 743.8733 | 4644.477 | 0 | 0 | 0 | 4644.477 | 2500 | 0 | 2144.477 | 0 | 0 | 0 | 0
1 | 2 | 14 | 15 | 2379.2454 | 1902.362 | 1317.4223 | 5599.0297 | 374.6052 | 685.3685 | 4539.056 | 0 | 0 | 0 | 4539.056 | 2500 | 0 | 2039.056 | 0 | 0 | 0 | 0
1 | 2 | 14 | 16 | 2537.051 | 1902.362 | 1317.4223 | 5756.8353 | 626.4949 | 516.3153 | 4614.0251 | 0 | 0 | 0 | 4614.0251 | 2500 | 0 | 2114.0251 | 0 | 0 | 0 | 0
1 | 2 | 14 | 17 | 2973.0552 | 1902.362 | 1317.4223 | 6192.8395 | 859.0085 | 269.3877 | 5064.4433 | 0 | 0 | 0 | 5064.4433 | 2500 | 0 | 2564.4433 | 0 | 0 | 0 | 0
1 | 2 | 14 | 18 | 3940.5757 | 1585.4431 | 716.7384 | 6242.7571 | 1311.1183 | 36.6967 | 4894.9421 | 0 | 0 | 0 | 4894.9421 | 2500 | 0 | 2394.9421 | 0 | 0 | 0 | 0
1 | 2 | 14 | 19 | 4544.6594 | 1162.6017 | 711.2185 | 6418.4796 | 1511.3383 | 0 | 4907.1413 | 0 | 0 | 0 | 4907.1413 | 2500 | 0 | 2407.1413 | 0 | 0 | 0 | 0
1 | 2 | 14 | 20 | 4886.0157 | 1162.6017 | 748.162 | 6796.7795 | 1491.9622 | 0 | 5304.8173 | 0 | 0 | 0 | 5304.8173 | 2500 | 0 | 2804.8173 | 0 | 0 | 0 | 0
1 | 2 | 14 | 21 | 5151.8409 | 845.4707 | 727.4101 | 6724.7217 | 1466.1273 | 0 | 5258.5944 | 0 | 0 | 0 | 5258.5944 | 2500 | 0 | 2758.5944 | 0 | 0 | 0 | 0
1 | 2 | 14 | 22 | 4792.7549 | 845.4707 | 764.7905 | 6403.016 | 1524.2557 | 0 | 4878.7603 | 0 | 0 | 0 | 4878.7603 | 2500 | 0 | 2378.7603 | 0 | 0 | 0 | 0
1 | 2 | 14 | 23 | 4021.6403 | 528.4457 | 738.2855 | 5288.3714 | 1898.861 | 0 | 3389.5105 | 0 | 0 | 0 | 3389.5105 | 2500 | 0 | 889.5105 | 0 | 0 | 0 | 0
1 | 2 | 14 | 24 | 3248.424 | 475.5375 | 775.4909 | 4499.4523 | 1601.7603 | 0 | 2897.692 | 0 | 0 | 0 | 2897.692 | 2500 | 0 | 397.692 | 0 | 0 | 0 | 0
1 | 2 | 15 | 1 | 2543.4156 | 475.5375 | 744.9271 | 3763.8802 | 1827.8152 | 0 | 1936.0651 | 0 | 0 | 0 | 1936.0651 | 1936.0651 | 0 | 0 | 0 | 0 | 0 | 0
1 | 2 | 15 | 2 | 2234.7759 | 481.6871 | 784.0601 | 3500.5231 | 1808.439 | 0 | 1692.084 | 0 | 0 | 0 | 1692.084 | 1692.084 | 0 | 0 | 0 | 0 | 0 | 0
1 | 2 | 15 | 3 | 1919.7298 | 479.2485 | 752.1063 | 3151.0845 | 1530.7145 | 0 | 1620.3701 | 0 | 0 | 0 | 1620.3701 | 1620.3701 | 0 | 0 | 0 | 0 | 0 | 0
1 | 2 | 15 | 4 | 1732.1796 | 477.446 | 790.3878 | 3000.0135 | 1782.6042 | 0 | 1217.4093 | 0 | 0 | 0 | 1217.4093 | 1217.4093 | 0 | 0 | 0 | 0 | 0 | 0
1 | 2 | 15 | 5 | 1637.5756 | 476.0676 | 756.9274 | 2870.5707 | 1821.3564 | 0 | 1049.2142 | 0 | 0 | 0 | 1049.2142 | 1049.2142 | 0 | 0 | 0 | 0 | 0 | 0
1 | 2 | 15 | 6 | 1768.9359 | 528.4457 | 795.2376 | 3092.6192 | 1808.439 | 0 | 1284.1801 | 0 | 0 | 0 | 1284.1801 | 1284.1801 | 0 | 0 | 0 | 0 | 0 | 0
1 | 2 | 15 | 7 | 2238.7205 | 966.5551 | 866.898 | 4072.1736 | 1724.4758 | 0.0073474 | 2347.6904 | 0 | 0 | 0 | 2347.6904 | 2347.6904 | 0 | 0 | 0 | 0 | 0 | 0
1 | 2 | 15 | 8 | 2788.5116 | 739.7603 | 1023.9494 | 4552.2213 | 1827.8152 | 107.4199 | 2616.9863 | 0 | 0 | 0 | 2616.9863 | 2500 | 0 | 116.9863 | 0 | 0 | 0 | 0
1 | 2 | 15 | 9 | 2711.7001 | 1902.362 | 1293.4715 | 5907.5336 | 1776.1455 | 318.5425 | 3812.8457 | 0 | 0 | 0 | 3812.8457 | 2500 | 0 | 1312.8457 | 0 | 0 | 0 | 0
1 | 2 | 15 | 10 | 2404.5543 | 1902.362 | 1317.0618 | 5623.9782 | 1853.65 | 419.8074 | 3350.5207 | 0 | 0 | 0 | 3350.5207 | 2500 | 0 | 850.5207 | 0 | 0 | 0 | 0
1 | 2 | 15 | 11 | 2487.5343 | 1902.362 | 1316.7649 | 5706.6613 | 1730.9345 | 493.8651 | 3481.8617 | 0 | 0 | 0 | 3481.8617 | 2500 | 0 | 981.8617 | 0 | 0 | 0 | 0
1 | 2 | 15 | 12 | 2464.5475 | 1902.362 | 1317.4223 | 5684.3318 | 1595.3016 | 466.0248 | 3623.0055 | 0 | 0 | 0 | 3623.0055 | 2500 | 0 | 1123.0055 | 0 | 0 | 0 | 0
1 | 2 | 15 | 13 | 2428.8934 | 1796.7577 | 1290.6077 | 5516.2589 | 1724.4758 | 473.6044 | 3318.1787 | 0 | 0 | 0 | 3318.1787 | 2500 | 0 | 818.1787 | 0 | 0 | 0 | 0
1 | 2 | 15 | 14 | 2423.7268 | 1902.362 | 1317.4223 | 5643.5111 | 1989.2829 | 520.2394 | 3133.9887 | 0 | 0 | 0 | 3133.9887 | 2500 | 0 | 633.9887 | 0 | 0 | 0 | 0
1 | 2 | 15 | 15 | 2455.5859 | 1902.362 | 1317.4223 | 5675.3702 | 1879.4848 | 416.7904 | 3379.0949 | 0 | 0 | 0 | 3379.0949 | 2500 | 0 | 879.0949 | 0 | 0 | 0 | 0
1 | 2 | 15 | 16 | 2602.7886 | 1902.362 | 1317.4223 | 5822.5729 | 1860.1087 | 285.4298 | 3677.0345 | 0 | 0 | 0 | 3677.0345 | 2500 | 0 | 1177.0345 | 0 | 0 | 0 | 0
1 | 2 | 15 | 17 | 3015.4665 | 1902.362 | 1317.4223 | 6235.2509 | 1866.5674 | 170.9459 | 4197.7375 | 0 | 0 | 0 | 4197.7375 | 2500 | 0 | 1697.7375 | 0 | 0 | 0 | 0
1 | 2 | 15 | 18 | 3938.4551 | 1585.4431 | 715.8106 | 6239.7088 | 1892.4023 | 25.4861 | 4321.8204 | 0 | 0 | 0 | 4321.8204 | 2500 | 0 | 1821.8204 | 0 | 0 | 0 | 0
1 | 2 | 15 | 19 | 4531.936 | 1162.6017 | 701.9315 | 6396.4692 | 1724.4758 | 0 | 4671.9934 | 0 | 0 | 0 | 4671.9934 | 2500 | 0 | 2171.9934 | 0 | 0 | 0 | 0
1 | 2 | 15 | 20 | 4854.2072 | 1162.6017 | 727.882 | 6744.6909 | 1653.43 | 0 | 5091.2609 | 0 | 0 | 0 | 5091.2609 | 2500 | 0 | 2591.2609 | 0 | 0 | 0 | 0
1 | 2 | 15 | 21 | 5098.8267 | 845.4707 | 708.1087 | 6652.4061 | 1724.4758 | 0 | 4927.9303 | 0 | 0 | 0 | 4927.9303 | 2500 | 0 | 2427.9303 | 0 | 0 | 0 | 0
1 | 2 | 15 | 22 | 4718.535 | 845.4707 | 731.4201 | 6295.4258 | 1782.6042 | 0 | 4512.8216 | 0 | 0 | 0 | 4512.8216 | 2500 | 0 | 2012.8216 | 0 | 0 | 0 | 0
1 | 2 | 15 | 23 | 3926.2147 | 528.4457 | 707.6019 | 5162.2623 | 1730.9345 | 0 | 3431.3278 | 0 | 0 | 0 | 3431.3278 | 2500 | 0 | 931.3278 | 0 | 0 | 0 | 0
1 | 2 | 15 | 24 | 3148.7572 | 475.5375 | 733.7072 | 4358.0019 | 1440.2925 | 0 | 2917.7094 | 0 | 0 | 0 | 2917.7094 | 2500 | 0 | 417.7094 | 0 | 0 | 0 | 0
1 | 2 | 16 | 1 | 2431.0255 | 475.5375 | 713.3009 | 3619.8639 | 1007.5589 | 0 | 2612.305 | 0 | 0 | 0 | 2612.305 | 2500 | 0 | 112.305 | 0 | 0 | 0 | 0
1 | 2 | 16 | 2 | 2109.6623 | 475.5375 | 737.2496 | 3322.4494 | 768.5866 | 0 | 2553.8628 | 0 | 0 | 0 | 2553.8628 | 2500 | 0 | 53.8628 | 0 | 0 | 0 | 0
1 | 2 | 16 | 3 | 1788.2545 | 475.5375 | 712.546 | 2976.338 | 594.2014 | 0 | 2382.1366 | 0 | 0 | 0 | 2382.1366 | 2382.1366 | 0 | 0 | 0 | 0 | 0 | 0
1 | 2 | 16 | 4 | 1575.2575 | 475.5375 | 737.4765 | 2788.2715 | 820.2563 | 0 | 1968.0152 | 0 | 0 | 0 | 1968.0152 | 1968.0152 | 0 | 0 | 0 | 0 | 0 | 0
1 | 2 | 16 | 5 | 1467.9302 | 482.5354 | 712.6637 | 2663.1292 | 1175.4854 | 0 | 1487.6439 | 0 | 0 | 0 | 1487.6439 | 1487.6439 | 0 | 0 | 0 | 0 | 0 | 0
1 | 2 | 16 | 6 | 1597.1698 | 537.3521 | 739.3383 | 2873.8602 | 1356.3293 | 0 | 1517.531 | 0 | 0 | 0 | 1517.531 | 1517.531 | 0 | 0 | 0 | 0 | 0 | 0
1 | 2 | 16 | 7 | 2066.9544 | 967.6154 | 862.062 | 3896.6318 | 1233.6138 | 0.025099 | 2662.993 | 0 | 0 | 0 | 2662.993 | 2500 | 0 | 162.993 | 0 | 0 | 0 | 0
1 | 2 | 16 | 8 | 2635.8307 | 739.7603 | 1019.4421 | 4395.0331 | 871.926 | 114.0147 | 3409.0925 | 0 | 0 | 0 | 3409.0925 | 2500 | 0 | 909.0925 | 0 | 0 | 0 | 0
1 | 2 | 16 | 9 | 2586.5865 | 1902.362 | 1290.6077 | 5779.5563 | 1046.3111 | 348.0766 | 4385.1685 | 0 | 0 | 0 | 4385.1685 | 2500 | 0 | 1885.1685 | 0 | 0 | 0 | 0
1 | 2 | 16 | 10 | 2285.8025 | 2091.0926 | 1317.4223 | 5694.3174 | 2053.87 | 494.9592 | 3145.4882 | 0 | 0 | 0 | 3145.4882 | 2500 | 0 | 645.4882 | 0 | 0 | 0 | 0
1 | 2 | 16 | 11 | 2320.0094 | 2060.6625 | 1317.4223 | 5698.0942 | 2357.4294 | 730.3039 | 2610.3608 | 0 | 0 | 0 | 2610.3608 | 2500 | 0 | 110.3608 | 0 | 0 | 0 | 0
1 | 2 | 16 | 12 | 2322.4694 | 2155.4519 | 1317.4223 | 5795.3436 | 2396.1817 | 892.5602 | 2506.6017 | 0 | 0 | 0 | 2506.6017 | 2500 | 0 | 6.6017 | 0 | 0 | 0 | 0
1 | 2 | 16 | 13 | 2305.9005 | 2074.1281 | 1290.6077 | 5670.6362 | 2396.1817 | 890.0412 | 2384.4133 | 0 | 0 | 0 | 2384.4133 | 2384.4133 | 0 | 0 | 0 | 0 | 0 | 0
1 | 2 | 16 | 14 | 2294.3721 | 2168.0693 | 1317.4223 | 5779.8636 | 2396.1817 | 835.0998 | 2548.5822 | 0 | 0 | 0 | 2548.5822 | 2500 | 0 | 48.5822 | 0 | 0 | 0 | 0
1 | 2 | 16 | 15 | 2332.5929 | 2152.3771 | 1317.4223 | 5802.3922 | 2396.1817 | 667.6892 | 2738.5214 | 0 | 0 | 0 | 2738.5214 | 2500 | 0 | 238.5214 | 0 | 0 | 0 | 0
1 | 2 | 16 | 16 | 2486.1574 | 2134.8824 | 1317.4223 | 5938.462 | 2383.2643 | 490.9142 | 3064.2835 | 0 | 0 | 0 | 3064.2835 | 2500 | 0 | 564.2835 | 0 | 0 | 0 | 0
1 | 2 | 16 | 17 | 2907.3175 | 2104.1341 | 1317.4223 | 6328.874 | 2118.4571 | 272.8022 | 3937.6147 | 0 | 0 | 0 | 3937.6147 | 2500 | 0 | 1437.6147 | 0 | 0 | 0 | 0
1 | 2 | 16 | 18 | 3828.1855 | 1772.0531 | 689.2972 | 6289.5358 | 1401.5402 | 39.4739 | 4848.5217 | 0 | 0 | 0 | 4848.5217 | 2500 | 0 | 2348.5217 | 0 | 0 | 0 | 0
1 | 2 | 16 | 19 | 4438.6309 | 1342.638 | 681.3461 | 6462.615 | 1194.8615 | 0 | 5267.7535 | 0 | 0 | 0 | 5267.7535 | 2500 | 0 | 2767.7535 | 0 | 0 | 0 | 0
1 | 2 | 16 | 20 | 4777.8668 | 1324.2951 | 702.1616 | 6804.3234 | 859.0085 | 0 | 5945.3149 | 0 | 0 | 0 | 5945.3149 | 2500 | 0 | 3445.3149 | 0 | 0 | 0 | 0
1 | 2 | 16 | 21 | 5043.6919 | 953.4076 | 691.6955 | 6688.7951 | 742.7517 | 0 | 5946.0433 | 0 | 0 | 0 | 5946.0433 | 2500 | 0 | 3446.0433 | 0 | 0 | 0 | 0
1 | 2 | 16 | 22 | 4680.3648 | 883.2168 | 715.7184 | 6279.2999 | 781.504 | 0 | 5497.7959 | 0 | 0 | 0 | 5497.7959 | 2500 | 0 | 2997.7959 | 0 | 0 | 0 | 0
1 | 2 | 16 | 23 | 3896.5267 | 528.4457 | 701.5657 | 5126.5381 | 626.4949 | 0 | 4500.0432 | 0 | 0 | 0 | 4500.0432 | 2500 | 0 | 2000.0432 | 0 | 0 | 0 | 0
1 | 2 | 16 | 24 | 3119.0693 | 475.5375 | 723.802 | 4318.4088 | 400.4401 | 0 | 3917.9687 | 0 | 0 | 0 | 3917.9687 | 2500 | 0 | 1417.9687 | 0 | 0 | 0 | 0
1 | 2 | 17 | 1 | 2403.4581 | 475.5375 | 706.1122 | 3585.1078 | 271.2659 | 0 | 3313.8419 | 0 | 0 | 0 | 3313.8419 | 2500 | 0 | 813.8419 | 0 | 0 | 0 | 0
1 | 2 | 17 | 2 | 2073.6126 | 475.5375 | 728.9953 | 3278.1454 | 155.0091 | 0 | 3123.1363 | 0 | 0 | 0 | 3123.1363 | 2500 | 0 | 623.1363 | 0 | 0 | 0 | 0
1 | 2 | 17 | 3 | 1760.6871 | 475.5375 | 710.0978 | 2946.3224 | 38.7523 | 0 | 2907.5702 | 0 | 0 | 0 | 2907.5702 | 2500 | 0 | 407.5702 | 0 | 0 | 0 | 0
1 | 2 | 17 | 4 | 1564.6547 | 475.5375 | 734.2097 | 2774.4019 | 0 | 0 | 2774.4019 | 0 | 0 | 0 | 2774.4019 | 2500 | 0 | 274.4019 | 0 | 0 | 0 | 0
1 | 2 | 17 | 5 | 1465.8096 | 475.5375 | 715.4279 | 2656.775 | 0 | 0 | 2656.775 | 0 | 0 | 0 | 2656.775 | 2500 | 0 | 156.775 | 0 | 0 | 0 | 0
1 | 2 | 17 | 6 | 1603.5315 | 528.5517 | 742.8532 | 2874.9364 | 0 | 0 | 2874.9364 | 0 | 0 | 0 | 2874.9364 | 2500 | 0 | 374.9364 | 0 | 0 | 0 | 0
1 | 2 | 17 | 7 | 2075.4367 | 944.6073 | 862.7194 | 3882.7633 | 0 | 0.18901 | 3882.5743 | 0 | 0 | 0 | 3882.5743 | 2500 | 0 | 1382.5743 | 0 | 0 | 0 | 0
1 | 2 | 17 | 8 | 2680.3626 | 739.7603 | 1020.0995 | 4440.2225 | 0 | 136.1215 | 4304.101 | 0 | 0 | 0 | 4304.101 | 2500 | 0 | 1804.101 | 0 | 0 | 0 | 0
1 | 2 | 17 | 9 | 2582.3454 | 1902.362 | 1290.279 | 5774.9864 | 0 | 402.573 | 5372.4135 | 0 | 0 | 0 | 5372.4135 | 2500 | 0 | 2872.4135 | 0 | 0 | 0 | 0
1 | 2 | 17 | 10 | 2258.2351 | 2066.6001 | 1317.4223 | 5642.2575 | 0 | 655.3094 | 4986.9481 | 0 | 0 | 0 | 4986.9481 | 2500 | 0 | 2486.9481 | 0 | 0 | 0 | 0
1 | 2 | 17 | 11 | 2311.5271 | 2011.1472 | 1317.4223 | 5640.0966 | 0 | 811.2883 | 4828.8084 | 0 | 0 | 0 | 4828.8084 | 2500 | 0 | 2328.8084 | 0 | 0 | 0 | 0
1 | 2 | 17 | 12 | 2277.9375 | 2134.2462 | 1317.4223 | 5729.606 | 0 | 863.9763 | 4865.6297 | 0 | 0 | 0 | 4865.6297 | 2500 | 0 | 2365.6297 | 0 | 0 | 0 | 0
1 | 2 | 17 | 13 | 2242.2834 | 2094.6976 | 1290.6077 | 5627.5887 | 0 | 899.1604 | 4728.4283 | 0 | 0 | 0 | 4728.4283 | 2500 | 0 | 2228.4283 | 0 | 0 | 0 | 0
1 | 2 | 17 | 14 | 2222.2728 | 2208.5721 | 1317.4223 | 5748.2672 | 0 | 808.0899 | 4940.1773 | 0 | 0 | 0 | 4940.1773 | 2500 | 0 | 2440.1773 | 0 | 0 | 0 | 0
1 | 2 | 17 | 15 | 2258.373 | 2206.7696 | 1317.4223 | 5782.5649 | 0 | 698.1277 | 5084.4372 | 0 | 0 | 0 | 5084.4372 | 2500 | 0 | 2584.4372 | 0 | 0 | 0 | 0
1 | 2 | 17 | 16 | 2418.2992 | 2149.5143 | 1317.4223 | 5885.2357 | 0 | 532.9289 | 5352.3069 | 0 | 0 | 0 | 5352.3069 | 2500 | 0 | 2852.3069 | 0 | 0 | 0 | 0
1 | 2 | 17 | 17 | 2852.1828 | 2089.9263 | 1317.4223 | 6259.5314 | 19.3761 | 289.2484 | 5950.9069 | 0 | 0 | 0 | 5950.9069 | 2500 | 0 | 3450.9069 | 0 | 0 | 0 | 0
1 | 2 | 17 | 18 | 3802.7387 | 1712.9953 | 686.708 | 6202.4419 | 219.5962 | 43.2773 | 5939.5685 | 0 | 0 | 0 | 5939.5685 | 2500 | 0 | 3439.5685 | 0 | 0 | 0 | 0
1 | 2 | 17 | 19 | 4434.3898 | 1201.4081 | 687.3229 | 6323.1208 | 245.431 | 0 | 6077.6898 | 0 | 0 | 0 | 6077.6898 | 2500 | 0 | 3577.6898 | 0 | 0 | 0 | 0
1 | 2 | 17 | 20 | 4792.7107 | 1162.6017 | 721.1396 | 6676.4521 | 419.8162 | 0 | 6256.6359 | 0 | 0 | 0 | 6256.6359 | 2500 | 0 | 3756.6359 | 0 | 0 | 0 | 0
1 | 2 | 17 | 21 | 5062.777 | 845.4707 | 707.4704 | 6615.7181 | 574.8253 | 0 | 6040.8929 | 0 | 0 | 0 | 6040.8929 | 2500 | 0 | 3540.8929 | 0 | 0 | 0 | 0
1 | 2 | 17 | 22 | 4695.2087 | 845.4707 | 734.4271 | 6275.1065 | 652.3298 | 0 | 5622.7767 | 0 | 0 | 0 | 5622.7767 | 2500 | 0 | 3122.7767 | 0 | 0 | 0 | 0
1 | 2 | 17 | 23 | 3921.9735 | 528.4457 | 711.9809 | 5162.4001 | 742.7517 | 0 | 4419.6484 | 0 | 0 | 0 | 4419.6484 | 2500 | 0 | 1919.6484 | 0 | 0 | 0 | 0
1 | 2 | 17 | 24 | 3142.3955 | 475.5375 | 739.8091 | 4357.7421 | 936.5131 | 0 | 3421.2291 | 0 | 0 | 0 | 3421.2291 | 2500 | 0 | 921.2291 | 0 | 0 | 0 | 0
1 | 2 | 18 | 1 | 2452.2312 | 369.8272 | 716.2093 | 3538.2676 | 865.4672 | 0 | 2672.8004 | 0 | 0 | 0 | 2672.8004 | 2500 | 0 | 172.8004 | 0 | 0 | 0 | 0
1 | 2 | 18 | 2 | 2116.024 | 369.8272 | 744.9621 | 3230.8133 | 884.8434 | 0 | 2345.9699 | 0 | 0 | 0 | 2345.9699 | 2345.9699 | 0 | 0 | 0 | 0 | 0 | 0
1 | 2 | 18 | 3 | 1794.6162 | 369.8272 | 719.3149 | 2883.7582 | 865.4672 | 0 | 2018.291 | 0 | 0 | 0 | 2018.291 | 2018.291 | 0 | 0 | 0 | 0 | 0 | 0
1 | 2 | 18 | 4 | 1604.9455 | 369.8272 | 749.9391 | 2724.7117 | 665.2472 | 0 | 2059.4645 | 0 | 0 | 0 | 2059.4645 | 2059.4645 | 0 | 0 | 0 | 0 | 0 | 0
1 | 2 | 18 | 5 | 1497.6181 | 369.8272 | 724.1413 | 2591.5866 | 736.293 | 0 | 1855.2935 | 0 | 0 | 0 | 1855.2935 | 1855.2935 | 0 | 0 | 0 | 0 | 0 | 0
1 | 2 | 18 | 6 | 1622.6167 | 370.2513 | 751.7013 | 2744.5692 | 658.7885 | 0 | 2085.7807 | 0 | 0 | 0 | 2085.7807 | 2085.7807 | 0 | 0 | 0 | 0 | 0 | 0
1 | 2 | 18 | 7 | 2119.9686 | 948.3182 | 727.2511 | 3795.538 | 581.284 | 0.35643 | 3213.8976 | 0 | 0 | 0 | 3213.8976 | 2500 | 0 | 713.8976 | 0 | 0 | 0 | 0
1 | 2 | 18 | 8 | 2697.3272 | 528.4457 | 866.898 | 4092.6708 | 594.2014 | 143.7755 | 3354.6939 | 0 | 0 | 0 | 3354.6939 | 2500 | 0 | 854.6939 | 0 | 0 | 0 | 0
1 | 2 | 18 | 9 | 2626.8773 | 1197.6971 | 862.062 | 4686.6365 | 684.6233 | 415.9935 | 3586.0196 | 0 | 0 | 0 | 3586.0196 | 2500 | 0 | 1086.0196 | 0 | 0 | 0 | 0
1 | 2 | 18 | 10 | 2353.6607 | 1174.3709 | 864.0341 | 4392.0657 | 800.8801 | 651.841 | 2939.3445 | 0 | 0 | 0 | 2939.3445 | 2500 | 0 | 439.3445 | 0 | 0 | 0 | 0
1 | 2 | 18 | 11 | 2436.6407 | 1203.4226 | 864.0341 | 4504.0974 | 910.6782 | 809.2136 | 2784.2057 | 0 | 0 | 0 | 2784.2057 | 2500 | 0 | 284.2057 | 0 | 0 | 0 | 0
1 | 2 | 18 | 12 | 2424.2567 | 1246.5762 | 864.0341 | 4534.8671 | 1078.6047 | 856.9186 | 2599.3437 | 0 | 0 | 0 | 2599.3437 | 2500 | 0 | 99.3437 | 0 | 0 | 0 | 0
1 | 2 | 18 | 13 | 2399.2055 | 1260.2539 | 864.0341 | 4523.4935 | 1401.5402 | 876.101 | 2245.8522 | 0 | 0 | 0 | 2245.8522 | 2245.8522 | 0 | 0 | 0 | 0 | 0 | 0
1 | 2 | 18 | 14 | 2351.6274 | 1245.834 | 864.0341 | 4461.4956 | 1743.8519 | 803.4039 | 1914.2397 | 0 | 0 | 0 | 1914.2397 | 1914.2397 | 0 | 0 | 0 | 0 | 0 | 0
1 | 2 | 18 | 15 | 2368.6426 | 719.5089 | 864.0341 | 3952.1856 | 1931.1545 | 671.364 | 1349.6671 | 0 | 0 | 0 | 1349.6671 | 1349.6671 | 0 | 0 | 0 | 0 | 0 | 0
1 | 2 | 18 | 16 | 2517.9659 | 699.0454 | 864.0341 | 4081.0454 | 2034.4939 | 407.8135 | 1638.7381 | 0 | 0 | 0 | 1638.7381 | 1638.7381 | 0 | 0 | 0 | 0 | 0 | 0
1 | 2 | 18 | 17 | 2943.3672 | 672.8564 | 672.3231 | 4288.5467 | 2060.3287 | 193.7743 | 2034.4437 | 0 | 0 | 0 | 2034.4437 | 2034.4437 | 0 | 0 | 0 | 0 | 0 | 0
1 | 2 | 18 | 18 | 3889.682 | 450.0907 | 679.3718 | 5019.1445 | 1866.5674 | 27.7754 | 3124.8017 | 0 | 0 | 0 | 3124.8017 | 2500 | 0 | 624.8017 | 0 | 0 | 0 | 0
1 | 2 | 18 | 19 | 4510.7303 | 369.8272 | 711.9162 | 5592.4736 | 1543.6319 | 0 | 4048.8418 | 0 | 0 | 0 | 4048.8418 | 2500 | 0 | 1548.8418 | 0 | 0 | 0 | 0
1 | 2 | 18 | 20 | 4858.4484 | 369.8272 | 702.4765 | 5930.752 | 1414.4577 | 0 | 4516.2943 | 0 | 0 | 0 | 4516.2943 | 2500 | 0 | 2016.2943 | 0 | 0 | 0 | 0
1 | 2 | 18 | 21 | 5130.6352 | 369.8272 | 732.5197 | 6232.982 | 1324.0357 | 0 | 4908.9463 | 0 | 0 | 0 | 4908.9463 | 2500 | 0 | 2408.9463 | 0 | 0 | 0 | 0
1 | 2 | 18 | 22 | 4777.9109 | 369.8272 | 713.2744 | 5861.0125 | 1343.4118 | 0 | 4517.6007 | 0 | 0 | 0 | 4517.6007 | 2500 | 0 | 2017.6007 | 0 | 0 | 0 | 0
1 | 2 | 18 | 23 | 3985.5906 | 369.8272 | 743.4522 | 5098.87 | 1524.2557 | 0 | 3574.6143 | 0 | 0 | 0 | 3574.6143 | 2500 | 0 | 1074.6143 | 0 | 0 | 0 | 0
1 | 2 | 18 | 24 | 3191.1686 | 369.8272 | 720.4367 | 4281.4324 | 1634.0538 | 0 | 2647.3786 | 0 | 0 | 0 | 2647.3786 | 2500 | 0 | 147.3786 | 0 | 0 | 0 | 0
1 | 2 | 19 | 1 | 2469.1957 | 370.4633 | 751.8486 | 3591.5077 | 1795.5216 | 0 | 1795.9861 | 0 | 0 | 0 | 1795.9861 | 1795.9861 | 0 | 0 | 0 | 0 | 0 | 0
1 | 2 | 19 | 2 | 2137.2297 | 370.8874 | 729.1575 | 3237.2746 | 1227.1551 | 0 | 2010.1196 | 0 | 0 | 0 | 2010.1196 | 2010.1196 | 0 | 0 | 0 | 0 | 0 | 0
1 | 2 | 19 | 3 | 1830.6659 | 371.4176 | 763.0145 | 2965.0979 | 1014.0176 | 0 | 1951.0803 | 0 | 0 | 0 | 1951.0803 | 1951.0803 | 0 | 0 | 0 | 0 | 0 | 0
1 | 2 | 19 | 4 | 1630.3923 | 370.7814 | 736.0313 | 2737.205 | 807.3388 | 0 | 1929.8662 | 0 | 0 | 0 | 1929.8662 | 1929.8662 | 0 | 0 | 0 | 0 | 0 | 0
1 | 2 | 19 | 5 | 1529.4266 | 370.9935 | 768.4972 | 2668.9173 | 716.9169 | 0 | 1952.0004 | 0 | 0 | 0 | 1952.0004 | 1952.0004 | 0 | 0 | 0 | 0 | 0 | 0
1 | 2 | 19 | 6 | 1665.028 | 370.3573 | 738.6322 | 2774.0175 | 581.284 | 0 | 2192.7335 | 0 | 0 | 0 | 2192.7335 | 2192.7335 | 0 | 0 | 0 | 0 | 0 | 0
1 | 2 | 19 | 7 | 2119.9686 | 370.4633 | 771.3377 | 3261.7697 | 632.9537 | 0.6235 | 2628.1925 | 0 | 0 | 0 | 2628.1925 | 2500 | 0 | 128.1925 | 0 | 0 | 0 | 0
1 | 2 | 19 | 8 | 2718.5329 | 369.9332 | 736.5943 | 3825.0604 | 917.1369 | 130.6708 | 2777.2527 | 0 | 0 | 0 | 2777.2527 | 2500 | 0 | 277.2527 | 0 | 0 | 0 | 0
1 | 2 | 19 | 9 | 2648.083 | 370.6754 | 748.056 | 3766.8144 | 871.926 | 346.808 | 2548.0805 | 0 | 0 | 0 | 2548.0805 | 2500 | 0 | 48.0805 | 0 | 0 | 0 | 0
1 | 2 | 19 | 10 | 2345.1784 | 371.2055 | 698.9945 | 3415.3785 | 1169.0267 | 500.3572 | 1745.9946 | 0 | 0 | 0 | 1745.9946 | 1745.9946 | 0 | 0 | 0 | 0 | 0 | 0
1 | 2 | 19 | 11 | 2394.2293 | 372.3718 | 695.2538 | 3461.855 | 1608.219 | 569.8952 | 1283.7408 | 0 | 0 | 0 | 1283.7408 | 1283.7408 | 0 | 0 | 0 | 0 | 0 | 0
1 | 2 | 19 | 12 | 2383.9659 | 370.6754 | 669.1401 | 3423.7814 | 1763.228 | 565.0159 | 1095.5375 | 0 | 0 | 0 | 1095.5375 | 1095.5375 | 0 | 0 | 0 | 0 | 0 | 0
1 | 2 | 19 | 13 | 2329.2267 | 369.8272 | 673.7248 | 3372.7786 | 1821.3564 | 591.0872 | 960.335 | 0 | 0 | 0 | 960.335 | 960.335 | 0 | 0 | 0 | 0 | 0 | 0
1 | 2 | 19 | 14 | 2300.7338 | 369.8272 | 659.9252 | 3330.4861 | 1776.1455 | 558.3326 | 996.0081 | 0 | 0 | 0 | 996.0081 | 996.0081 | 0 | 0 | 0 | 0 | 0 | 0
1 | 2 | 19 | 15 | 2317.7489 | 369.8272 | 665.0506 | 3352.6266 | 1504.8796 | 489.1 | 1358.6471 | 0 | 0 | 0 | 1358.6471 | 1358.6471 | 0 | 0 | 0 | 0 | 0 | 0
1 | 2 | 19 | 16 | 2467.0722 | 369.8272 | 657.3275 | 3494.2269 | 962.3479 | 431.3956 | 2100.4834 | 0 | 0 | 0 | 2100.4834 | 2100.4834 | 0 | 0 | 0 | 0 | 0 | 0
1 | 2 | 19 | 17 | 2898.8353 | 369.8272 | 671.2692 | 3939.9316 | 497.3207 | 258.0867 | 3184.5241 | 0 | 0 | 0 | 3184.5241 | 2500 | 0 | 684.5241 | 0 | 0 | 0 | 0
1 | 2 | 19 | 18 | 3836.6678 | 373.114 | 673.764 | 4883.5459 | 807.3388 | 40.9092 | 4035.2978 | 0 | 0 | 0 | 4035.2978 | 2500 | 0 | 1535.2978 | 0 | 0 | 0 | 0
1 | 2 | 19 | 19 | 4478.9217 | 376.719 | 705.7899 | 5561.4306 | 1136.7331 | 0 | 4424.6975 | 0 | 0 | 0 | 4424.6975 | 2500 | 0 | 1924.6975 | 0 | 0 | 0 | 0
1 | 2 | 19 | 20 | 4818.1576 | 377.8853 | 697.9767 | 5894.0195 | 1169.0267 | 0 | 4724.9929 | 0 | 0 | 0 | 4724.9929 | 2500 | 0 | 2224.9929 | 0 | 0 | 0 | 0
1 | 2 | 19 | 21 | 5090.3444 | 376.2949 | 723.7023 | 6190.3416 | 1149.6505 | 0 | 5040.6911 | 0 | 0 | 0 | 5040.6911 | 2500 | 0 | 2540.6911 | 0 | 0 | 0 | 0
1 | 2 | 19 | 22 | 4729.1378 | 376.825 | 704.1666 | 5810.1295 | 852.5498 | 0 | 4957.5796 | 0 | 0 | 0 | 4957.5796 | 2500 | 0 | 2457.5796 | 0 | 0 | 0 | 0
1 | 2 | 19 | 23 | 3921.9735 | 375.3406 | 725.8674 | 5023.1816 | 548.9904 | 0 | 4474.1912 | 0 | 0 | 0 | 4474.1912 | 2500 | 0 | 1974.1912 | 0 | 0 | 0 | 0
1 | 2 | 19 | 24 | 3127.5516 | 375.7647 | 703.8093 | 4207.1256 | 458.5685 | 0 | 3748.5571 | 0 | 0 | 0 | 3748.5571 | 2500 | 0 | 1248.5571 | 0 | 0 | 0 | 0
1 | 2 | 20 | 1 | 2384.373 | 373.9623 | 730.0269 | 3488.3622 | 426.2749 | 0 | 3062.0872 | 0 | 0 | 0 | 3062.0872 | 2500 | 0 | 562.0872 | 0 | 0 | 0 | 0
1 | 2 | 20 | 2 | 2058.7687 | 373.6442 | 708.8732 | 3141.286 | 284.1833 | 0 | 2857.1028 | 0 | 0 | 0 | 2857.1028 | 2500 | 0 | 357.1028 | 0 | 0 | 0 | 0
1 | 2 | 20 | 3 | 1739.4814 | 372.5839 | 733.8895 | 2845.9549 | 297.1007 | 0 | 2548.8542 | 0 | 0 | 0 | 2548.8542 | 2500 | 0 | 48.8542 | 0 | 0 | 0 | 0
1 | 2 | 20 | 4 | 1539.2079 | 372.3718 | 709.8773 | 2621.457 | 297.1007 | 0 | 2324.3563 | 0 | 0 | 0 | 2324.3563 | 2324.3563 | 0 | 0 | 0 | 0 | 0 | 0
1 | 2 | 20 | 5 | 1438.2422 | 371.7357 | 735.8288 | 2545.8067 | 219.5962 | 0 | 2326.2105 | 0 | 0 | 0 | 2326.2105 | 2326.2105 | 0 | 0 | 0 | 0 | 0 | 0
1 | 2 | 20 | 6 | 1563.2407 | 371.5236 | 711.9862 | 2646.7505 | 51.6697 | 0 | 2595.0808 | 0 | 0 | 0 | 2595.0808 | 2500 | 0 | 95.0808 | 0 | 0 | 0 | 0
1 | 2 | 20 | 7 | 1996.9756 | 371.5236 | 737.1457 | 3105.6449 | 25.8348 | 0.6981 | 3079.112 | 0 | 0 | 0 | 3079.112 | 2500 | 0 | 579.112 | 0 | 0 | 0 | 0
1 | 2 | 20 | 8 | 2589.1782 | 371.5236 | 710.3544 | 3671.0562 | 32.2936 | 92.699 | 3546.0636 | 0 | 0 | 0 | 3546.0636 | 2500 | 0 | 1046.0636 | 0 | 0 | 0 | 0
1 | 2 | 20 | 9 | 2522.9695 | 371.9477 | 724.0777 | 3618.9949 | 0 | 242.8051 | 3376.1898 | 0 | 0 | 0 | 3376.1898 | 2500 | 0 | 876.1898 | 0 | 0 | 0 | 0
1 | 2 | 20 | 10 | 2234.9089 | 373.114 | 691.088 | 3299.1109 | 6.4587 | 416.1414 | 2876.5108 | 0 | 0 | 0 | 2876.5108 | 2500 | 0 | 376.5108 | 0 | 0 | 0 | 0
1 | 2 | 20 | 11 | 2292.442 | 373.9623 | 695.4511 | 3361.8553 | 0 | 631.4456 | 2730.4097 | 0 | 0 | 0 | 2730.4097 | 2500 | 0 | 230.4097 | 0 | 0 | 0 | 0
1 | 2 | 20 | 12 | 2280.0581 | 375.8708 | 671.5035 | 3327.4323 | 6.4587 | 658.1382 | 2662.8354 | 0 | 0 | 0 | 2662.8354 | 2500 | 0 | 162.8354 | 0 | 0 | 0 | 0
1 | 2 | 20 | 13 | 2227.4394 | 373.2201 | 673.0218 | 3273.6813 | 12.9174 | 644.3796 | 2616.3843 | 0 | 0 | 0 | 2616.3843 | 2500 | 0 | 116.3843 | 0 | 0 | 0 | 0
1 | 2 | 20 | 14 | 2205.3082 | 586.5493 | 658.5404 | 3450.3979 | 32.2936 | 691.5787 | 2726.5257 | 0 | 0 | 0 | 2726.5257 | 2500 | 0 | 226.5257 | 0 | 0 | 0 | 0
1 | 2 | 20 | 15 | 2241.4084 | 377.4612 | 664.5469 | 3283.4166 | 51.6697 | 614.2756 | 2617.4713 | 0 | 0 | 0 | 2617.4713 | 2500 | 0 | 117.4713 | 0 | 0 | 0 | 0
1 | 2 | 20 | 16 | 2403.4552 | 378.2034 | 659.7916 | 3441.4502 | 142.0916 | 461.2925 | 2838.066 | 0 | 0 | 0 | 2838.066 | 2500 | 0 | 338.066 | 0 | 0 | 0 | 0
1 | 2 | 20 | 17 | 2833.0976 | 387.0038 | 677.5047 | 3897.6061 | 316.4768 | 256.8831 | 3324.2461 | 0 | 0 | 0 | 3324.2461 | 2500 | 0 | 824.2461 | 0 | 0 | 0 | 0
1 | 2 | 20 | 18 | 3779.4125 | 382.7626 | 677.8578 | 4840.0328 | 542.5317 | 42.1839 | 4255.3172 | 0 | 0 | 0 | 4255.3172 | 2500 | 0 | 1755.3172 | 0 | 0 | 0 | 0
1 | 2 | 20 | 19 | 4408.943 | 383.3988 | 708.6622 | 5501.004 | 587.7427 | 0 | 4913.2613 | 0 | 0 | 0 | 4913.2613 | 2500 | 0 | 2413.2613 | 0 | 0 | 0 | 0
1 | 2 | 20 | 20 | 4763.0228 | 379.0516 | 699.8385 | 5841.9129 | 632.9537 | 0 | 5208.9593 | 0 | 0 | 0 | 5208.9593 | 2500 | 0 | 2708.9593 | 0 | 0 | 0 | 0
1 | 2 | 20 | 21 | 5028.8479 | 378.5215 | 727.7208 | 6135.0902 | 536.073 | 0 | 5599.0172 | 0 | 0 | 0 | 5599.0172 | 2500 | 0 | 3099.0172 | 0 | 0 | 0 | 0
1 | 2 | 20 | 22 | 4665.5208 | 376.0828 | 706.5575 | 5748.1611 | 484.4033 | 0 | 5263.7578 | 0 | 0 | 0 | 5263.7578 | 2500 | 0 | 2763.7578 | 0 | 0 | 0 | 0
1 | 2 | 20 | 23 | 3883.8033 | 375.6587 | 730.5581 | 4990.0202 | 406.8988 | 0 | 4583.1214 | 0 | 0 | 0 | 4583.1214 | 2500 | 0 | 2083.1214 | 0 | 0 | 0 | 0
1 | 2 | 20 | 24 | 3108.4664 | 373.8562 | 708.4841 | 4190.8067 | 406.8988 | 0 | 3783.908 | 0 | 0 | 0 | 3783.908 | 2500 | 0 | 1283.908 | 0 | 0 | 0 | 0
1 | 2 | 21 | 1 | 2401.3375 | 478.7183 | 734.6784 | 3614.7343 | 510.2382 | 0 | 3104.4961 | 0 | 0 | 0 | 3104.4961 | 2500 | 0 | 604.4961 | 0 | 0 | 0 | 0
1 | 2 | 21 | 2 | 2077.8538 | 477.8701 | 712.8874 | 3268.6113 | 561.9078 | 0 | 2706.7035 | 0 | 0 | 0 | 2706.7035 | 2500 | 0 | 206.7035 | 0 | 0 | 0 | 0
1 | 2 | 21 | 3 | 1760.6871 | 477.1279 | 740.9065 | 2978.7215 | 587.7427 | 0 | 2390.9789 | 0 | 0 | 0 | 2390.9789 | 2390.9789 | 0 | 0 | 0 | 0 | 0 | 0
1 | 2 | 21 | 4 | 1560.4136 | 476.8098 | 715.8128 | 2753.0361 | 510.2382 | 0 | 2242.798 | 0 | 0 | 0 | 2242.798 | 2242.798 | 0 | 0 | 0 | 0 | 0 | 0
1 | 2 | 21 | 5 | 1448.845 | 476.3857 | 740.9881 | 2666.2189 | 342.3117 | 0 | 2323.9072 | 0 | 0 | 0 | 2323.9072 | 2323.9072 | 0 | 0 | 0 | 0 | 0 | 0
1 | 2 | 21 | 6 | 1578.0847 | 529.3999 | 714.0368 | 2821.5214 | 316.4768 | 0 | 2505.0446 | 0 | 0 | 0 | 2505.0446 | 2500 | 0 | 5.0446 | 0 | 0 | 0 | 0
1 | 2 | 21 | 7 | 2037.2664 | 970.1601 | 864.0341 | 3871.4607 | 458.5685 | 1.2074 | 3411.6848 | 0 | 0 | 0 | 3411.6848 | 2500 | 0 | 911.6848 | 0 | 0 | 0 | 0
1 | 2 | 21 | 8 | 2608.2633 | 739.7603 | 1021.0856 | 4369.1092 | 561.9078 | 135.954 | 3671.2473 | 0 | 0 | 0 | 3671.2473 | 2500 | 0 | 1171.2473 | 0 | 0 | 0 | 0
1 | 2 | 21 | 9 | 2575.9837 | 1902.362 | 1290.6077 | 5768.9534 | 355.2291 | 372.9936 | 5040.7307 | 0 | 0 | 0 | 5040.7307 | 2500 | 0 | 2540.7307 | 0 | 0 | 0 | 0
1 | 2 | 21 | 10 | 2309.1288 | 1902.362 | 1317.4223 | 5528.9131 | 167.9265 | 603.2562 | 4757.7304 | 0 | 0 | 0 | 4757.7304 | 2500 | 0 | 2257.7304 | 0 | 0 | 0 | 0
1 | 2 | 21 | 11 | 2398.4704 | 2059.7082 | 1317.4223 | 5775.6009 | 174.3852 | 786.8401 | 4814.3756 | 0 | 0 | 0 | 4814.3756 | 2500 | 0 | 2314.3756 | 0 | 0 | 0 | 0
1 | 2 | 21 | 12 | 2400.9305 | 1948.8025 | 1317.4223 | 5667.1552 | 213.1375 | 836.1409 | 4617.8769 | 0 | 0 | 0 | 4617.8769 | 2500 | 0 | 2117.8769 | 0 | 0 | 0 | 0
1 | 2 | 21 | 13 | 2380.1204 | 1842.1379 | 1290.6077 | 5512.8659 | 167.9265 | 819.2183 | 4525.7211 | 0 | 0 | 0 | 4525.7211 | 2500 | 0 | 2025.7211 | 0 | 0 | 0 | 0
1 | 2 | 21 | 14 | 2370.7125 | 1948.6965 | 1317.4223 | 5636.8313 | 103.3394 | 697.1516 | 4836.3403 | 0 | 0 | 0 | 4836.3403 | 2500 | 0 | 2336.3403 | 0 | 0 | 0 | 0
1 | 2 | 21 | 15 | 2406.8128 | 1952.8316 | 1317.4223 | 5677.0666 | 32.2936 | 616.9037 | 5027.8694 | 0 | 0 | 0 | 5027.8694 | 2500 | 0 | 2527.8694 | 0 | 0 | 0 | 0
1 | 2 | 21 | 16 | 2554.0155 | 1955.1642 | 1317.4223 | 5826.602 | 6.4587 | 439.7944 | 5380.3489 | 0 | 0 | 0 | 5380.3489 | 2500 | 0 | 2880.3489 | 0 | 0 | 0 | 0
1 | 2 | 21 | 17 | 2962.4523 | 1965.661 | 1317.4223 | 6245.5356 | 0 | 229.3031 | 6016.2325 | 0 | 0 | 0 | 6016.2325 | 2500 | 0 | 3516.2325 | 0 | 0 | 0 | 0
1 | 2 | 21 | 18 | 3874.8381 | 1671.4321 | 700.6507 | 6246.9209 | 6.4587 | 34.5376 | 6205.9245 | 0 | 0 | 0 | 6205.9245 | 2500 | 0 | 3705.9245 | 0 | 0 | 0 | 0
1 | 2 | 21 | 19 | 4527.6948 | 1270.1145 | 688.6133 | 6486.4226 | 206.6787 | 0 | 6279.7439 | 0 | 0 | 0 | 6279.7439 | 2500 | 0 | 3779.7439 | 0 | 0 | 0 | 0
1 | 2 | 21 | 20 | 4820.2781 | 1268.8422 | 711.4105 | 6800.5308 | 542.5317 | 0 | 6257.9991 | 0 | 0 | 0 | 6257.9991 | 2500 | 0 | 3757.9991 | 0 | 0 | 0 | 0
1 | 2 | 21 | 21 | 5064.8976 | 922.9775 | 695.0227 | 6682.8978 | 523.1556 | 0 | 6159.7422 | 0 | 0 | 0 | 6159.7422 | 2500 | 0 | 3659.7422 | 0 | 0 | 0 | 0
1 | 2 | 21 | 22 | 4690.9676 | 902.3019 | 718.755 | 6312.0246 | 310.0181 | 0 | 6002.0064 | 0 | 0 | 0 | 6002.0064 | 2500 | 0 | 3502.0064 | 0 | 0 | 0 | 0
1 | 2 | 21 | 23 | 3907.1296 | 528.4457 | 700.1311 | 5135.7064 | 439.1923 | 0 | 4696.5141 | 0 | 0 | 0 | 4696.5141 | 2500 | 0 | 2196.5141 | 0 | 0 | 0 | 0
1 | 2 | 21 | 24 | 3136.0338 | 475.5375 | 726.5927 | 4338.164 | 703.9995 | 0 | 3634.1645 | 0 | 0 | 0 | 3634.1645 | 2500 | 0 | 1134.1645 | 0 | 0 | 0 | 0
1 | 2 | 22 | 1 | 2418.3021 | 475.5375 | 705.9203 | 3599.7599 | 936.5131 | 0 | 2663.2468 | 0 | 0 | 0 | 2663.2468 | 2500 | 0 | 163.2468 | 0 | 0 | 0 | 0
1 | 2 | 22 | 2 | 2090.5772 | 475.5375 | 732.2302 | 3298.3449 | 1097.9808 | 0 | 2200.364 | 0 | 0 | 0 | 2200.364 | 2200.364 | 0 | 0 | 0 | 0 | 0 | 0
1 | 2 | 22 | 3 | 1771.29 | 475.5375 | 710.1901 | 2957.0175 | 1026.935 | 0 | 1930.0825 | 0 | 0 | 0 | 1930.0825 | 1930.0825 | 0 | 0 | 0 | 0 | 0 | 0
1 | 2 | 22 | 4 | 1573.137 | 475.5375 | 738.6354 | 2787.3098 | 942.9718 | 0 | 1844.3381 | 0 | 0 | 0 | 1844.3381 | 1844.3381 | 0 | 0 | 0 | 0 | 0 | 0
1 | 2 | 22 | 5 | 1478.533 | 476.2797 | 715.6728 | 2670.4855 | 736.293 | 0 | 1934.1925 | 0 | 0 | 0 | 1934.1925 | 1934.1925 | 0 | 0 | 0 | 0 | 0 | 0
1 | 2 | 22 | 6 | 1620.4961 | 529.718 | 747.6499 | 2897.864 | 465.0272 | 0 | 2432.8368 | 0 | 0 | 0 | 2432.8368 | 2432.8368 | 0 | 0 | 0 | 0 | 0 | 0
1 | 2 | 22 | 7 | 2096.6424 | 952.3473 | 862.062 | 3911.0517 | 200.22 | 1.7193 | 3709.1124 | 0 | 0 | 0 | 3709.1124 | 2500 | 0 | 1209.1124 | 0 | 0 | 0 | 0
1 | 2 | 22 | 8 | 2695.2066 | 739.7603 | 1019.1134 | 4454.0804 | 12.9174 | 153.7141 | 4287.4489 | 0 | 0 | 0 | 4287.4489 | 2500 | 0 | 1787.4489 | 0 | 0 | 0 | 0
1 | 2 | 22 | 9 | 2612.0334 | 1902.362 | 1289.9503 | 5804.3457 | 0 | 403.7739 | 5400.5718 | 0 | 0 | 0 | 5400.5718 | 2500 | 0 | 2900.5718 | 0 | 0 | 0 | 0
1 | 2 | 22 | 10 | 2300.6465 | 1902.362 | 1317.4223 | 5520.4308 | 0 | 610.3155 | 4910.1153 | 0 | 0 | 0 | 4910.1153 | 2500 | 0 | 2410.1153 | 0 | 0 | 0 | 0
1 | 2 | 22 | 11 | 2358.1796 | 1975.4156 | 1317.4223 | 5651.0175 | 0 | 742.6043 | 4908.4133 | 0 | 0 | 0 | 4908.4133 | 2500 | 0 | 2408.4133 | 0 | 0 | 0 | 0
1 | 2 | 22 | 12 | 2318.2283 | 2034.3674 | 1317.4223 | 5670.018 | 0 | 812.4745 | 4857.5435 | 0 | 0 | 0 | 4857.5435 | 2500 | 0 | 2357.5435 | 0 | 0 | 0 | 0
1 | 2 | 22 | 13 | 2278.3331 | 1931.5199 | 1290.6077 | 5500.4606 | 0 | 833.2565 | 4667.2041 | 0 | 0 | 0 | 4667.2041 | 2500 | 0 | 2167.2041 | 0 | 0 | 0 | 0
1 | 2 | 22 | 14 | 2249.8401 | 2090.6685 | 1317.4223 | 5657.9309 | 0 | 763.8959 | 4894.0351 | 0 | 0 | 0 | 4894.0351 | 2500 | 0 | 2394.0351 | 0 | 0 | 0 | 0
1 | 2 | 22 | 15 | 2285.9404 | 2108.5873 | 1317.4223 | 5711.95 | 71.0458 | 646.0769 | 4994.8273 | 0 | 0 | 0 | 4994.8273 | 2500 | 0 | 2494.8273 | 0 | 0 | 0 | 0
1 | 2 | 22 | 16 | 2447.9871 | 2060.8745 | 1317.4223 | 5826.2839 | 238.9723 | 467.8594 | 5119.4522 | 0 | 0 | 0 | 5119.4522 | 2500 | 0 | 2619.4522 | 0 | 0 | 0 | 0
1 | 2 | 22 | 17 | 2886.1119 | 1993.2284 | 1317.4223 | 6196.7625 | 645.8711 | 254.1277 | 5296.7638 | 0 | 0 | 0 | 5296.7638 | 2500 | 0 | 2796.7638 | 0 | 0 | 0 | 0
1 | 2 | 22 | 18 | 3832.4267 | 1632.6257 | 694.7258 | 6159.7782 | 1646.9713 | 41.0664 | 4471.7406 | 0 | 0 | 0 | 4471.7406 | 2500 | 0 | 1971.7406 | 0 | 0 | 0 | 0
1 | 2 | 22 | 19 | 4451.3544 | 1190.2751 | 691.9489 | 6333.5784 | 1937.6132 | 0 | 4395.9652 | 0 | 0 | 0 | 4395.9652 | 2500 | 0 | 1895.9652 | 0 | 0 | 0 | 0
1 | 2 | 22 | 20 | 4796.9519 | 1166.1006 | 721.2308 | 6684.2833 | 1995.7416 | 0 | 4688.5417 | 0 | 0 | 0 | 4688.5417 | 2500 | 0 | 2188.5417 | 0 | 0 | 0 | 0
1 | 2 | 22 | 21 | 5062.777 | 845.4707 | 707.2414 | 6615.4891 | 2060.3287 | 0 | 4555.1604 | 0 | 0 | 0 | 4555.1604 | 2500 | 0 | 2055.1604 | 0 | 0 | 0 | 0
1 | 2 | 22 | 22 | 4695.2087 | 845.4707 | 731.9853 | 6272.6647 | 1937.6132 | 0 | 4335.0514 | 0 | 0 | 0 | 4335.0514 | 2500 | 0 | 1835.0514 | 0 | 0 | 0 | 0
1 | 2 | 22 | 23 | 3911.3707 | 528.4457 | 710.6481 | 5150.4645 | 1743.8519 | 0 | 3406.6126 | 0 | 0 | 0 | 3406.6126 | 2500 | 0 | 906.6126 | 0 | 0 | 0 | 0
1 | 2 | 22 | 24 | 3131.7927 | 475.5375 | 732.6267 | 4339.9569 | 1614.6777 | 0 | 2725.2792 | 0 | 0 | 0 | 2725.2792 | 2500 | 0 | 225.2792 | 0 | 0 | 0 | 0
1 | 2 | 23 | 1 | 2414.0609 | 475.5375 | 711.4052 | 3601.0036 | 1407.999 | 0 | 2193.0046 | 0 | 0 | 0 | 2193.0046 | 2193.0046 | 0 | 0 | 0 | 0 | 0 | 0
1 | 2 | 23 | 2 | 2086.3361 | 475.5375 | 734.7409 | 3296.6145 | 1246.5312 | 0 | 2050.0833 | 0 | 0 | 0 | 2050.0833 | 2050.0833 | 0 | 0 | 0 | 0 | 0 | 0
1 | 2 | 23 | 3 | 1762.8077 | 475.5375 | 713.6222 | 2951.9674 | 1265.9073 | 0 | 1686.0601 | 0 | 0 | 0 | 1686.0601 | 1686.0601 | 0 | 0 | 0 | 0 | 0 | 0
1 | 2 | 23 | 4 | 1556.1724 | 475.5375 | 734.795 | 2766.5049 | 1181.9441 | 0 | 1584.5609 | 0 | 0 | 0 | 1584.5609 | 1584.5609 | 0 | 0 | 0 | 0 | 0 | 0
1 | 2 | 23 | 5 | 1442.4833 | 475.5375 | 712.089 | 2630.1099 | 1059.2286 | 0 | 1570.8813 | 0 | 0 | 0 | 1570.8813 | 1570.8813 | 0 | 0 | 0 | 0 | 0 | 0
1 | 2 | 23 | 6 | 1569.6024 | 528.4457 | 731.9736 | 2830.0217 | 833.1737 | 0 | 1996.848 | 0 | 0 | 0 | 1996.848 | 1996.848 | 0 | 0 | 0 | 0 | 0 | 0
1 | 2 | 23 | 7 | 2024.543 | 952.1353 | 864.0341 | 3840.7124 | 794.4214 | 1.965 | 3044.326 | 0 | 0 | 0 | 3044.326 | 2500 | 0 | 544.326 | 0 | 0 | 0 | 0
1 | 2 | 23 | 8 | 2591.2988 | 926.9005 | 1021.0856 | 4539.2848 | 445.651 | 157.0596 | 3936.5741 | 0 | 0 | 0 | 3936.5741 | 2500 | 0 | 1436.5741 | 0 | 0 | 0 | 0
1 | 2 | 23 | 9 | 2550.5369 | 1969.372 | 1290.6077 | 5810.5166 | 148.5503 | 430.3512 | 5231.615 | 0 | 0 | 0 | 5231.615 | 2500 | 0 | 2731.615 | 0 | 0 | 0 | 0
1 | 2 | 23 | 10 | 2273.0791 | 2002.771 | 1317.4223 | 5593.2723 | 135.6329 | 647.9989 | 4809.6405 | 0 | 0 | 0 | 4809.6405 | 2500 | 0 | 2309.6405 | 0 | 0 | 0 | 0
1 | 2 | 23 | 11 | 2360.3002 | 2038.3965 | 1317.4223 | 5716.119 | 193.7613 | 799.0582 | 4723.2995 | 0 | 0 | 0 | 4723.2995 | 2500 | 0 | 2223.2995 | 0 | 0 | 0 | 0
1 | 2 | 23 | 12 | 2364.8808 | 2042.9557 | 1317.4223 | 5725.2588 | 574.8253 | 857.1611 | 4293.2725 | 0 | 0 | 0 | 4293.2725 | 2500 | 0 | 1793.2725 | 0 | 0 | 0 | 0
1 | 2 | 23 | 13 | 2341.9501 | 1938.4117 | 1290.6077 | 5570.9695 | 426.2749 | 857.5739 | 4287.1207 | 0 | 0 | 0 | 4287.1207 | 2500 | 0 | 1787.1207 | 0 | 0 | 0 | 0
1 | 2 | 23 | 14 | 2332.5423 | 2045.7125 | 1317.4223 | 5695.6771 | 452.1098 | 789.4396 | 4454.1277 | 0 | 0 | 0 | 4454.1277 | 2500 | 0 | 1954.1277 | 0 | 0 | 0 | 0
1 | 2 | 23 | 15 | 2372.8837 | 2039.3508 | 1317.4223 | 5729.6567 | 387.5226 | 666.0201 | 4676.114 | 0 | 0 | 0 | 4676.114 | 2500 | 0 | 2176.114 | 0 | 0 | 0 | 0
1 | 2 | 23 | 16 | 2524.3276 | 2026.0972 | 1317.4223 | 5867.8471 | 413.3575 | 466.9415 | 4987.5481 | 0 | 0 | 0 | 4987.5481 | 2500 | 0 | 2487.5481 | 0 | 0 | 0 | 0
1 | 2 | 23 | 17 | 2939.1261 | 2028.3238 | 1317.4223 | 6284.8722 | 271.2659 | 258.983 | 5754.6233 | 0 | 0 | 0 | 5754.6233 | 2500 | 0 | 3254.6233 | 0 | 0 | 0 | 0
1 | 2 | 23 | 18 | 3859.9941 | 1712.147 | 696.4647 | 6268.6058 | 594.2014 | 43.9937 | 5630.4107 | 0 | 0 | 0 | 5630.4107 | 2500 | 0 | 3130.4107 | 0 | 0 | 0 | 0
1 | 2 | 23 | 19 | 4464.0778 | 1283.3681 | 687.6315 | 6435.0773 | 897.7608 | 0 | 5537.3165 | 0 | 0 | 0 | 5537.3165 | 2500 | 0 | 3037.3165 | 0 | 0 | 0 | 0
1 | 2 | 23 | 20 | 4792.7107 | 1276.4762 | 709.045 | 6778.2319 | 800.8801 | 0 | 5977.3518 | 0 | 0 | 0 | 5977.3518 | 2500 | 0 | 3477.3518 | 0 | 0 | 0 | 0
1 | 2 | 23 | 21 | 5041.5713 | 953.6197 | 694.4289 | 6689.62 | 600.6601 | 0 | 6088.9599 | 0 | 0 | 0 | 6088.9599 | 2500 | 0 | 3588.9599 | 0 | 0 | 0 | 0
1 | 2 | 23 | 22 | 4671.8825 | 935.1707 | 714.4789 | 6321.5321 | 620.0362 | 0 | 5701.4959 | 0 | 0 | 0 | 5701.4959 | 2500 | 0 | 3201.4959 | 0 | 0 | 0 | 0
1 | 2 | 23 | 23 | 3877.4416 | 528.4457 | 698.2852 | 5104.1725 | 736.293 | 0 | 4367.8794 | 0 | 0 | 0 | 4367.8794 | 2500 | 0 | 1867.8794 | 0 | 0 | 0 | 0
1 | 2 | 23 | 24 | 3095.743 | 475.5375 | 717.8093 | 4289.0898 | 917.1369 | 0 | 3371.9529 | 0 | 0 | 0 | 3371.9529 | 2500 | 0 | 871.9529 | 0 | 0 | 0 | 0
1 | 2 | 24 | 1 | 2369.529 | 475.5375 | 699.6826 | 3544.7491 | 645.8711 | 0 | 2898.8781 | 0 | 0 | 0 | 2898.8781 | 2500 | 0 | 398.8781 | 0 | 0 | 0 | 0
1 | 2 | 24 | 2 | 2037.563 | 475.5375 | 717.6916 | 3230.7921 | 490.862 | 0 | 2739.93 | 0 | 0 | 0 | 2739.93 | 2500 | 0 | 239.93 | 0 | 0 | 0 | 0
1 | 2 | 24 | 3 | 1716.1552 | 475.5375 | 699.9074 | 2891.6001 | 620.0362 | 0 | 2271.5639 | 0 | 0 | 0 | 2271.5639 | 2271.5639 | 0 | 0 | 0 | 0 | 0 | 0
1 | 2 | 24 | 4 | 1513.7611 | 475.5375 | 719.6913 | 2708.9898 | 342.3117 | 0 | 2366.6781 | 0 | 0 | 0 | 2366.6781 | 2366.6781 | 0 | 0 | 0 | 0 | 0 | 0
1 | 2 | 24 | 5 | 1402.1925 | 475.5375 | 701.8329 | 2579.5629 | 297.1007 | 0 | 2282.4622 | 0 | 0 | 0 | 2282.4622 | 2282.4622 | 0 | 0 | 0 | 0 | 0 | 0
1 | 2 | 24 | 6 | 1535.6733 | 528.4457 | 722.7481 | 2786.8671 | 135.6329 | 0 | 2651.2342 | 0 | 0 | 0 | 2651.2342 | 2500 | 0 | 151.2342 | 0 | 0 | 0 | 0
1 | 2 | 24 | 7 | 1992.7345 | 990.7296 | 864.0341 | 3847.4983 | 103.3394 | 2.9942 | 3741.1646 | 0 | 0 | 0 | 3741.1646 | 2500 | 0 | 1241.1646 | 0 | 0 | 0 | 0
1 | 2 | 24 | 8 | 2599.781 | 982.2473 | 1021.0856 | 4603.1139 | 161.4678 | 171.0206 | 4270.6256 | 0 | 0 | 0 | 4270.6256 | 2500 | 0 | 1770.6256 | 0 | 0 | 0 | 0
1 | 2 | 24 | 9 | 2544.1752 | 2003.7252 | 1290.6077 | 5838.5081 | 116.2568 | 443.2931 | 5278.9582 | 0 | 0 | 0 | 5278.9582 | 2500 | 0 | 2778.9582 | 0 | 0 | 0 | 0
1 | 2 | 24 | 10 | 2260.3557 | 2048.7873 | 1317.4223 | 5626.5653 | 77.5045 | 669.9654 | 4879.0953 | 0 | 0 | 0 | 4879.0953 | 2500 | 0 | 2379.0953 | 0 | 0 | 0 | 0
1 | 2 | 24 | 11 | 2339.0945 | 2081.0199 | 1317.4223 | 5737.5367 | 90.422 | 829.6911 | 4817.4237 | 0 | 0 | 0 | 4817.4237 | 2500 | 0 | 2317.4237 | 0 | 0 | 0 | 0
1 | 2 | 24 | 12 | 2330.9517 | 2074.7643 | 1317.4223 | 5723.1382 | 90.422 | 898.1084 | 4734.6079 | 0 | 0 | 0 | 4734.6079 | 2500 | 0 | 2234.6079 | 0 | 0 | 0 | 0
1 | 2 | 24 | 13 | 2291.0565 | 2053.0284 | 1290.6077 | 5634.6926 | 45.211 | 908.7686 | 4680.713 | 0 | 0 | 0 | 4680.713 | 2500 | 0 | 2180.713 | 0 | 0 | 0 | 0
1 | 2 | 24 | 14 | 2264.6841 | 2265.0853 | 1317.4223 | 5847.1917 | 19.3761 | 860.6912 | 4967.1243 | 0 | 0 | 0 | 4967.1243 | 2500 | 0 | 2467.1243 | 0 | 0 | 0 | 0
1 | 2 | 24 | 15 | 2298.6638 | 2291.6984 | 1317.4223 | 5907.7845 | 0 | 733.2213 | 5174.5632 | 0 | 0 | 0 | 5174.5632 | 2500 | 0 | 2674.5632 | 0 | 0 | 0 | 0
1 | 2 | 24 | 16 | 2454.3488 | 2235.3973 | 1317.4223 | 6007.1684 | 0 | 540.4819 | 5466.6865 | 0 | 0 | 0 | 5466.6865 | 2500 | 0 | 2966.6865 | 0 | 0 | 0 | 0
1 | 2 | 24 | 17 | 2883.9913 | 2162.5558 | 1317.4223 | 6363.9694 | 0 | 307.5668 | 6056.4026 | 0 | 0 | 0 | 6056.4026 | 2500 | 0 | 3556.4026 | 0 | 0 | 0 | 0
1 | 2 | 24 | 18 | 3815.4621 | 1785.2006 | 685.8194 | 6286.4822 | 0 | 54.479 | 6232.0032 | 0 | 0 | 0 | 6232.0032 | 2500 | 0 | 3732.0032 | 0 | 0 | 0 | 0
1 | 2 | 24 | 19 | 4466.1983 | 1276.3702 | 684.3075 | 6426.876 | 0 | 0 | 6426.876 | 0 | 0 | 0 | 6426.876 | 2500 | 0 | 3926.876 | 0 | 0 | 0 | 0
1 | 2 | 24 | 20 | 4820.2781 | 1190.0631 | 715.5477 | 6725.8889 | 64.5871 | 0 | 6661.3018 | 0 | 0 | 0 | 6661.3018 | 2500 | 0 | 4000 | 161.3018 | 0 | 0 | 0
1 | 2 | 24 | 21 | 5094.5856 | 845.4707 | 703.5972 | 6643.6535 | 258.3484 | 0 | 6385.305 | 0 | 0 | 0 | 6385.305 | 2500 | 0 | 3885.305 | 0 | 0 | 0 | 0
1 | 2 | 24 | 22 | 4729.1378 | 845.4707 | 733.5757 | 6308.1842 | 568.3665 | 0 | 5739.8177 | 0 | 0 | 0 | 5739.8177 | 2500 | 0 | 3239.8177 | 0 | 0 | 0 | 0
1 | 2 | 24 | 23 | 3958.0232 | 528.4457 | 715.5848 | 5202.0537 | 1033.3937 | 0 | 4168.66 | 0 | 0 | 0 | 4168.66 | 2500 | 0 | 1668.66 | 0 | 0 | 0 | 0
1 | 2 | 24 | 24 | 3197.5303 | 475.5375 | 750.3356 | 4423.4034 | 1401.5402 | 0 | 3021.8632 | 0 | 0 | 0 | 3021.8632 | 2500 | 0 | 521.8632 | 0 | 0 | 0 | 0
1 | 2 | 25 | 1 | 2509.4865 | 369.8272 | 728.235 | 3607.5487 | 1563.008 | 0 | 2044.5407 | 0 | 0 | 0 | 2044.5407 | 2044.5407 | 0 | 0 | 0 | 0 | 0 | 0
1 | 2 | 25 | 2 | 2183.8822 | 369.8272 | 762.4547 | 3316.164 | 1407.999 | 0 | 1908.1651 | 0 | 0 | 0 | 1908.1651 | 1908.1651 | 0 | 0 | 0 | 0 | 0 | 0
1 | 2 | 25 | 3 | 1881.5595 | 370.0392 | 738.0289 | 2989.6276 | 1575.9254 | 0 | 1413.7022 | 0 | 0 | 0 | 1413.7022 | 1413.7022 | 0 | 0 | 0 | 0 | 0 | 0
1 | 2 | 25 | 4 | 1681.286 | 370.4633 | 774.4518 | 2826.2011 | 1659.8887 | 0 | 1166.3124 | 0 | 0 | 0 | 1166.3124 | 1166.3124 | 0 | 0 | 0 | 0 | 0 | 0
1 | 2 | 25 | 5 | 1582.4409 | 370.6754 | 744.6991 | 2697.8154 | 1918.2371 | 0 | 779.5783 | 0 | 0 | 0 | 779.5783 | 779.5783 | 0 | 0 | 0 | 0 | 0 | 0
1 | 2 | 25 | 6 | 1718.0422 | 370.5694 | 779.891 | 2868.5026 | 1789.0629 | 0 | 1079.4397 | 0 | 0 | 0 | 1079.4397 | 1079.4397 | 0 | 0 | 0 | 0 | 0 | 0
1 | 2 | 25 | 7 | 2168.7417 | 953.3016 | 748.5225 | 3870.5658 | 1595.3016 | 3.1285 | 2272.1357 | 0 | 0 | 0 | 2272.1357 | 2272.1357 | 0 | 0 | 0 | 0 | 0 | 0
1 | 2 | 25 | 8 | 2784.2705 | 528.4457 | 866.898 | 4179.6141 | 1563.008 | 159.6152 | 2456.9909 | 0 | 0 | 0 | 2456.9909 | 2456.9909 | 0 | 0 | 0 | 0 | 0 | 0
1 | 2 | 25 | 9 | 2730.7852 | 1056.8914 | 866.898 | 4654.5745 | 1388.6228 | 427.1036 | 2838.8481 | 0 | 0 | 0 | 2838.8481 | 2500 | 0 | 338.8481 | 0 | 0 | 0 | 0
1 | 2 | 25 | 10 | 2442.7246 | 1056.8914 | 865.2863 | 4364.9023 | 1388.6228 | 630.0674 | 2346.212 | 0 | 0 | 0 | 2346.212 | 2346.212 | 0 | 0 | 0 | 0 | 0 | 0
1 | 2 | 25 | 11 | 2515.1017 | 1056.8914 | 862.3907 | 4434.3838 | 1524.2557 | 785.0476 | 2125.0804 | 0 | 0 | 0 | 2125.0804 | 2125.0804 | 0 | 0 | 0 | 0 | 0 | 0
1 | 2 | 25 | 12 | 2479.3915 | 1056.8914 | 864.0341 | 4400.317 | 1692.1822 | 855.7157 | 1852.419 | 0 | 0 | 0 | 1852.419 | 1852.419 | 0 | 0 | 0 | 0 | 0 | 0
1 | 2 | 25 | 13 | 2420.4112 | 1207.7698 | 864.0341 | 4492.2151 | 1892.4023 | 896.6618 | 1703.1511 | 0 | 0 | 0 | 1703.1511 | 1703.1511 | 0 | 0 | 0 | 0 | 0 | 0
1 | 2 | 25 | 14 | 2387.6771 | 1131.3233 | 864.0341 | 4383.0345 | 1963.4481 | 834.4926 | 1585.0938 | 0 | 0 | 0 | 1585.0938 | 1585.0938 | 0 | 0 | 0 | 0 | 0 | 0
1 | 2 | 25 | 15 | 2417.4156 | 572.8716 | 864.0341 | 3854.3214 | 1847.1913 | 699.3964 | 1307.7337 | 0 | 0 | 0 | 1307.7337 | 1307.7337 | 0 | 0 | 0 | 0 | 0 | 0
1 | 2 | 25 | 16 | 2570.9801 | 561.8446 | 864.0341 | 3996.8589 | 1879.4848 | 513.5974 | 1603.7766 | 0 | 0 | 0 | 1603.7766 | 1603.7766 | 0 | 0 | 0 | 0 | 0 | 0
1 | 2 | 25 | 17 | 2994.2609 | 562.6929 | 685.6201 | 4242.5738 | 1879.4848 | 278.6131 | 2084.4758 | 0 | 0 | 0 | 2084.4758 | 2084.4758 | 0 | 0 | 0 | 0 | 0 | 0
1 | 2 | 25 | 18 | 3932.0934 | 387.746 | 688.89 | 5008.7294 | 1808.439 | 48.5009 | 3151.7894 | 0 | 0 | 0 | 3151.7894 | 2500 | 0 | 651.7894 | 0 | 0 | 0 | 0
1 | 2 | 25 | 19 | 4540.4182 | 369.8272 | 717.9386 | 5628.184 | 1782.6042 | 0 | 3845.5798 | 0 | 0 | 0 | 3845.5798 | 2500 | 0 | 1345.5798 | 0 | 0 | 0 | 0
1 | 2 | 25 | 20 | 4879.654 | 369.8272 | 704.5281 | 5954.0093 | 1743.8519 | 0 | 4210.1574 | 0 | 0 | 0 | 4210.1574 | 2500 | 0 | 1710.1574 | 0 | 0 | 0 | 0
1 | 2 | 25 | 21 | 5143.3586 | 369.8272 | 729.993 | 6243.1788 | 1685.7235 | 0 | 4557.4553 | 0 | 0 | 0 | 4557.4553 | 2500 | 0 | 2057.4553 | 0 | 0 | 0 | 0
1 | 2 | 25 | 22 | 4782.1521 | 369.8272 | 712.2301 | 5864.2093 | 2040.9526 | 0 | 3823.2566 | 0 | 0 | 0 | 3823.2566 | 2500 | 0 | 1323.2566 | 0 | 0 | 0 | 0
1 | 2 | 25 | 23 | 3981.3495 | 369.8272 | 736.6548 | 5087.8314 | 2137.8333 | 0 | 2949.9981 | 0 | 0 | 0 | 2949.9981 | 2500 | 0 | 449.9981 | 0 | 0 | 0 | 0
1 | 2 | 25 | 24 | 3172.0835 | 369.8272 | 714.8765 | 4256.7872 | 2183.0442 | 0 | 2073.7429 | 0 | 0 | 0 | 2073.7429 | 2073.7429 | 0 | 0 | 0 | 0 | 0 | 0
1 | 2 | 26 | 1 | 2460.7134 | 370.1452 | 739.4147 | 3570.2734 | 1860.1087 | 0 | 1710.1647 | 0 | 0 | 0 | 1710.1647 | 1710.1647 | 0 | 0 | 0 | 0 | 0 | 0
1 | 2 | 26 | 2 | 2141.4708 | 370.5694 | 721.4619 | 3233.5021 | 1285.2834 | 0 | 1948.2187 | 0 | 0 | 0 | 1948.2187 | 1948.2187 | 0 | 0 | 0 | 0 | 0 | 0
1 | 2 | 26 | 3 | 1830.6659 | 370.9935 | 755.2649 | 2956.9242 | 904.2195 | 0 | 2052.7047 | 0 | 0 | 0 | 2052.7047 | 2052.7047 | 0 | 0 | 0 | 0 | 0 | 0
1 | 2 | 26 | 4 | 1634.6335 | 370.5694 | 735.3909 | 2740.5937 | 684.6233 | 0 | 2055.9704 | 0 | 0 | 0 | 2055.9704 | 2055.9704 | 0 | 0 | 0 | 0 | 0 | 0
1 | 2 | 26 | 5 | 1542.1501 | 370.6754 | 765.257 | 2678.0824 | 516.6969 | 0 | 2161.3856 | 0 | 0 | 0 | 2161.3856 | 2161.3856 | 0 | 0 | 0 | 0 | 0 | 0
1 | 2 | 26 | 6 | 1684.1131 | 370.1452 | 741.2097 | 2795.4681 | 167.9265 | 0 | 2627.5416 | 0 | 0 | 0 | 2627.5416 | 2500 | 0 | 127.5416 | 0 | 0 | 0 | 0
1 | 2 | 26 | 7 | 2198.4297 | 369.9332 | 773.2982 | 3341.661 | 193.7613 | 4.6999 | 3143.1998 | 0 | 0 | 0 | 3143.1998 | 2500 | 0 | 643.1998 | 0 | 0 | 0 | 0
1 | 2 | 26 | 8 | 2807.5967 | 369.8272 | 748.5946 | 3926.0185 | 329.3943 | 180.52 | 3416.1043 | 0 | 0 | 0 | 3416.1043 | 2500 | 0 | 916.1043 | 0 | 0 | 0 | 0
1 | 2 | 26 | 9 | 2802.8845 | 369.8272 | 777.8701 | 3950.5818 | 219.5962 | 451.5278 | 3279.4578 | 0 | 0 | 0 | 3279.4578 | 2500 | 0 | 779.4578 | 0 | 0 | 0 | 0
1 | 2 | 26 | 10 | 2561.4764 | 369.8272 | 745.7244 | 3677.028 | 77.5045 | 687.8239 | 2911.6996 | 0 | 0 | 0 | 2911.6996 | 2500 | 0 | 411.6996 | 0 | 0 | 0 | 0
1 | 2 | 26 | 11 | 2693.2295 | 369.8272 | 767.6819 | 3830.7385 | 109.7981 | 850.6117 | 2870.3287 | 0 | 0 | 0 | 2870.3287 | 2500 | 0 | 370.3287 | 0 | 0 | 0 | 0
1 | 2 | 26 | 12 | 2682.9661 | 369.8272 | 736.4438 | 3789.237 | 187.3026 | 917.0219 | 2684.9125 | 0 | 0 | 0 | 2684.9125 | 2500 | 0 | 184.9125 | 0 | 0 | 0 | 0
1 | 2 | 26 | 13 | 2640.9503 | 369.8272 | 758.1573 | 3768.9348 | 129.1742 | 922.2699 | 2717.4907 | 0 | 0 | 0 | 2717.4907 | 2500 | 0 | 217.4907 | 0 | 0 | 0 | 0
1 | 2 | 26 | 14 | 2608.2162 | 369.8272 | 729.1893 | 3707.2327 | 58.1284 | 865.7476 | 2783.3567 | 0 | 0 | 0 | 2783.3567 | 2500 | 0 | 283.3567 | 0 | 0 | 0 | 0
1 | 2 | 26 | 15 | 2618.8696 | 369.8272 | 749.0718 | 3737.7685 | 25.8348 | 742.4147 | 2969.519 | 0 | 0 | 0 | 2969.519 | 2500 | 0 | 469.519 | 0 | 0 | 0 | 0
1 | 2 | 26 | 16 | 2746.9873 | 369.8272 | 724.2335 | 3841.048 | 6.4587 | 557.4626 | 3277.1267 | 0 | 0 | 0 | 3277.1267 | 2500 | 0 | 777.1267 | 0 | 0 | 0 | 0
1 | 2 | 26 | 17 | 3151.1829 | 369.8272 | 748.6551 | 4269.6651 | 6.4587 | 312.7066 | 3950.4998 | 0 | 0 | 0 | 3950.4998 | 2500 | 0 | 1450.4998 | 0 | 0 | 0 | 0
1 | 2 | 26 | 18 | 4082.6538 | 369.8272 | 728.9592 | 5181.4401 | 12.9174 | 57.4478 | 5111.0749 | 0 | 0 | 0 | 5111.0749 | 2500 | 0 | 2611.0749 | 0 | 0 | 0 | 0
1 | 2 | 26 | 19 | 4665.5318 | 369.8272 | 757.7767 | 5793.1356 | 213.1375 | 0 | 5579.9982 | 0 | 0 | 0 | 5579.9982 | 2500 | 0 | 3079.9982 | 0 | 0 | 0 | 0
1 | 2 | 26 | 20 | 4985.6825 | 369.8272 | 734.5215 | 6090.0311 | 523.1556 | 0 | 5566.8755 | 0 | 0 | 0 | 5566.8755 | 2500 | 0 | 3066.8755 | 0 | 0 | 0 | 0
1 | 2 | 26 | 21 | 5236.6636 | 369.8272 | 762.0655 | 6368.5563 | 775.0453 | 0 | 5593.511 | 0 | 0 | 0 | 5593.511 | 2500 | 0 | 3093.511 | 0 | 0 | 0 | 0
1 | 2 | 26 | 22 | 4864.8542 | 570.9631 | 736.6293 | 6172.4466 | 665.2472 | 0 | 5507.1994 | 0 | 0 | 0 | 5507.1994 | 2500 | 0 | 3007.1994 | 0 | 0 | 0 | 0
1 | 2 | 26 | 23 | 4057.6899 | 720.3571 | 763.5733 | 5541.6203 | 723.3756 | 0 | 4818.2447 | 0 | 0 | 0 | 4818.2447 | 2500 | 0 | 2318.2447 | 0 | 0 | 0 | 0
1 | 2 | 26 | 24 | 3246.3034 | 661.9355 | 737.2729 | 4645.5118 | 949.4305 | 0 | 3696.0813 | 0 | 0 | 0 | 3696.0813 | 2500 | 0 | 1196.0813 | 0 | 0 | 0 | 0
1 | 2 | 27 | 1 | 2490.4014 | 840.6994 | 763.4015 | 4094.5023 | 1117.357 | 0 | 2977.1453 | 0 | 0 | 0 | 2977.1453 | 2500 | 0 | 477.1453 | 0 | 0 | 0 | 0
1 | 2 | 27 | 2 | 2154.1942 | 767.6458 | 736.2211 | 3658.0612 | 1214.2376 | 0 | 2443.8235 | 0 | 0 | 0 | 2443.8235 | 2443.8235 | 0 | 0 | 0 | 0 | 0 | 0
1 | 2 | 27 | 3 | 1832.7864 | 840.6994 | 761.951 | 3435.4369 | 1149.6505 | 0 | 2285.7863 | 0 | 0 | 0 | 2285.7863 | 2285.7863 | 0 | 0 | 0 | 0 | 0 | 0
1 | 2 | 27 | 4 | 1628.2718 | 767.6458 | 735.4916 | 3131.4092 | 936.5131 | 0 | 2194.8961 | 0 | 0 | 0 | 2194.8961 | 2194.8961 | 0 | 0 | 0 | 0 | 0 | 0
1 | 2 | 27 | 5 | 1523.0649 | 840.6994 | 761.2958 | 3125.0601 | 1039.8524 | 0 | 2085.2077 | 0 | 0 | 0 | 2085.2077 | 2085.2077 | 0 | 0 | 0 | 0 | 0 | 0
1 | 2 | 27 | 6 | 1656.5458 | 820.554 | 735.9274 | 3213.0272 | 904.2195 | 0 | 2308.8076 | 0 | 0 | 0 | 2308.8076 | 2308.8076 | 0 | 0 | 0 | 0 | 0 | 0
1 | 2 | 27 | 7 | 2090.2807 | 966.6612 | 866.898 | 3923.8398 | 671.7059 | 4.7107 | 3247.4231 | 0 | 0 | 0 | 3247.4231 | 2500 | 0 | 747.4231 | 0 | 0 | 0 | 0
1 | 2 | 27 | 8 | 2682.4832 | 739.7603 | 1023.9494 | 4446.1929 | 503.7794 | 126.0243 | 3816.3892 | 0 | 0 | 0 | 3816.3892 | 2500 | 0 | 1316.3892 | 0 | 0 | 0 | 0
1 | 2 | 27 | 9 | 2648.083 | 1902.362 | 1291.0541 | 5841.4991 | 703.9995 | 327.6417 | 4809.8579 | 0 | 0 | 0 | 4809.8579 | 2500 | 0 | 2309.8579 | 0 | 0 | 0 | 0
1 | 2 | 27 | 10 | 2385.4692 | 1902.362 | 1315.4502 | 5603.2814 | 962.3479 | 480.5542 | 4160.3793 | 0 | 0 | 0 | 4160.3793 | 2500 | 0 | 1660.3793 | 0 | 0 | 0 | 0
1 | 2 | 27 | 11 | 2496.0166 | 1902.362 | 1316.4362 | 5714.8148 | 1169.0267 | 578.4116 | 3967.3766 | 0 | 0 | 0 | 3967.3766 | 2500 | 0 | 1467.3766 | 0 | 0 | 0 | 0
1 | 2 | 27 | 12 | 2489.9943 | 1902.362 | 1317.0936 | 5709.45 | 1220.6963 | 630.7651 | 3857.9885 | 0 | 0 | 0 | 3857.9885 | 2500 | 0 | 1357.9885 | 0 | 0 | 0 | 0
1 | 2 | 27 | 13 | 2473.4254 | 1796.7577 | 1290.279 | 5560.4621 | 1789.0629 | 604.6411 | 3166.7581 | 0 | 0 | 0 | 3166.7581 | 2500 | 0 | 666.7581 | 0 | 0 | 0 | 0
1 | 2 | 27 | 14 | 2457.6559 | 1902.362 | 1317.4223 | 5677.4402 | 1646.9713 | 493.9688 | 3536.5001 | 0 | 0 | 0 | 3536.5001 | 2500 | 0 | 1036.5001 | 0 | 0 | 0 | 0
1 | 2 | 27 | 15 | 2491.6355 | 1902.362 | 1317.4223 | 5711.4199 | 1278.8247 | 405.3781 | 4027.217 | 0 | 0 | 0 | 4027.217 | 2500 | 0 | 1527.217 | 0 | 0 | 0 | 0
1 | 2 | 27 | 16 | 2636.7177 | 1902.362 | 1317.4223 | 5856.502 | 775.0453 | 283.437 | 4798.0197 | 0 | 0 | 0 | 4798.0197 | 2500 | 0 | 2298.0197 | 0 | 0 | 0 | 0
1 | 2 | 27 | 17 | 3047.2751 | 1902.362 | 1317.4223 | 6267.0594 | 523.1556 | 164.7386 | 5579.1652 | 0 | 0 | 0 | 5579.1652 | 2500 | 0 | 3079.1652 | 0 | 0 | 0 | 0
1 | 2 | 27 | 18 | 3976.6253 | 1585.4431 | 722.2307 | 6284.2991 | 684.6233 | 28.1135 | 5571.5622 | 0 | 0 | 0 | 5571.5622 | 2500 | 0 | 3071.5622 | 0 | 0 | 0 | 0
1 | 2 | 27 | 19 | 4565.8651 | 1162.6017 | 707.9868 | 6436.4536 | 800.8801 | 0 | 5635.5734 | 0 | 0 | 0 | 5635.5734 | 2500 | 0 | 3135.5734 | 0 | 0 | 0 | 0
1 | 2 | 27 | 20 | 4883.8952 | 1162.6017 | 735.7928 | 6782.2896 | 794.4214 | 0 | 5987.8682 | 0 | 0 | 0 | 5987.8682 | 2500 | 0 | 3487.8682 | 0 | 0 | 0 | 0
1 | 2 | 27 | 21 | 5136.9969 | 845.4707 | 713.0518 | 6695.5194 | 1214.2376 | 0 | 5481.2817 | 0 | 0 | 0 | 5481.2817 | 2500 | 0 | 2981.2817 | 0 | 0 | 0 | 0
1 | 2 | 27 | 22 | 4763.0669 | 845.4707 | 741.2511 | 6349.7887 | 1304.6596 | 0 | 5045.1291 | 0 | 0 | 0 | 5045.1291 | 2500 | 0 | 2545.1291 | 0 | 0 | 0 | 0
1 | 2 | 27 | 23 | 3970.7466 | 528.4457 | 721.5171 | 5220.7094 | 1582.3841 | 0 | 3638.3252 | 0 | 0 | 0 | 3638.3252 | 2500 | 0 | 1138.3252 | 0 | 0 | 0 | 0
1 | 2 | 27 | 24 | 3184.8069 | 475.5375 | 750.3462 | 4410.6906 | 1801.9803 | 0 | 2608.7103 | 0 | 0 | 0 | 2608.7103 | 2500 | 0 | 108.7103 | 0 | 0 | 0 | 0
1 | 2 | 28 | 1 | 2464.9546 | 475.5375 | 724.2834 | 3664.7754 | 2002.2003 | 0 | 1662.5751 | 0 | 0 | 0 | 1662.5751 | 1662.5751 | 0 | 0 | 0 | 0 | 0 | 0
1 | 2 | 28 | 2 | 2126.6269 | 475.5375 | 752.1943 | 3354.3586 | 2034.4939 | 0 | 1319.8647 | 0 | 0 | 0 | 1319.8647 | 1319.8647 | 0 | 0 | 0 | 0 | 0 | 0
1 | 2 | 28 | 3 | 1805.2191 | 484.6559 | 727.6211 | 3017.4961 | 1885.9436 | 0 | 1131.5526 | 0 | 0 | 0 | 1131.5526 | 1131.5526 | 0 | 0 | 0 | 0 | 0 | 0
1 | 2 | 28 | 4 | 1596.4632 | 483.1715 | 754.8588 | 2834.4935 | 1827.8152 | 0 | 1006.6784 | 0 | 0 | 0 | 1006.6784 | 1006.6784 | 0 | 0 | 0 | 0 | 0 | 0
1 | 2 | 28 | 5 | 1484.8947 | 483.5957 | 726.264 | 2694.7543 | 1698.6409 | 0 | 996.1134 | 0 | 0 | 0 | 996.1134 | 996.1134 | 0 | 0 | 0 | 0 | 0 | 0
1 | 2 | 28 | 6 | 1612.0138 | 534.8074 | 753.7561 | 2900.5773 | 1672.8061 | 0 | 1227.7712 | 0 | 0 | 0 | 1227.7712 | 1227.7712 | 0 | 0 | 0 | 0 | 0 | 0
1 | 2 | 28 | 7 | 2071.1955 | 968.2516 | 865.2863 | 3904.7335 | 1653.43 | 7.0447 | 2244.2588 | 0 | 0 | 0 | 2244.2588 | 2244.2588 | 0 | 0 | 0 | 0 | 0 | 0
1 | 2 | 28 | 8 | 2635.8307 | 739.7603 | 1019.1134 | 4394.7045 | 1278.8247 | 190.4245 | 2925.4552 | 0 | 0 | 0 | 2925.4552 | 2500 | 0 | 425.4552 | 0 | 0 | 0 | 0
1 | 2 | 28 | 9 | 2580.2248 | 2016.4486 | 1290.6077 | 5887.2812 | 723.3756 | 449.2565 | 4714.649 | 0 | 0 | 0 | 4714.649 | 2500 | 0 | 2214.649 | 0 | 0 | 0 | 0
1 | 2 | 28 | 10 | 2290.0436 | 2027.5816 | 1317.4223 | 5635.0475 | 497.3207 | 699.8193 | 4437.9075 | 0 | 0 | 0 | 4437.9075 | 2500 | 0 | 1937.9075 | 0 | 0 | 0 | 0
1 | 2 | 28 | 11 | 2370.903 | 2075.7185 | 1317.4223 | 5764.0438 | 348.7704 | 855.8091 | 4559.4643 | 0 | 0 | 0 | 4559.4643 | 2500 | 0 | 2059.4643 | 0 | 0 | 0 | 0
1 | 2 | 28 | 12 | 2447.583 | 2041.2593 | 1317.4223 | 5806.2645 | 393.9814 | 926.4934 | 4485.7898 | 0 | 0 | 0 | 4485.7898 | 2500 | 0 | 1985.7898 | 0 | 0 | 0 | 0
1 | 2 | 28 | 13 | 2375.8792 | 1882.8528 | 1290.6077 | 5549.3397 | 600.6601 | 944.783 | 4003.8967 | 0 | 0 | 0 | 4003.8967 | 2500 | 0 | 1503.8967 | 0 | 0 | 0 | 0
1 | 2 | 28 | 14 | 2351.6274 | 2034.6855 | 1317.4223 | 5703.7352 | 1001.1002 | 882.2512 | 3820.3839 | 0 | 0 | 0 | 3820.3839 | 2500 | 0 | 1320.3839 | 0 | 0 | 0 | 0
1 | 2 | 28 | 15 | 2385.6071 | 2058.5419 | 1317.4223 | 5761.5713 | 1246.5312 | 757.3148 | 3757.7253 | 0 | 0 | 0 | 3757.7253 | 2500 | 0 | 1257.7253 | 0 | 0 | 0 | 0
1 | 2 | 28 | 16 | 2532.8099 | 2063.2072 | 1317.4223 | 5913.4393 | 1278.8247 | 561.6988 | 4072.9157 | 0 | 0 | 0 | 4072.9157 | 2500 | 0 | 1572.9157 | 0 | 0 | 0 | 0
1 | 2 | 28 | 17 | 2943.3672 | 2067.2362 | 1317.4223 | 6328.0257 | 1149.6505 | 319.4929 | 4858.8823 | 0 | 0 | 0 | 4858.8823 | 2500 | 0 | 2358.8823 | 0 | 0 | 0 | 0
1 | 2 | 28 | 18 | 3851.5118 | 1767.918 | 695.9674 | 6315.3972 | 1143.1918 | 59.8239 | 5112.3815 | 0 | 0 | 0 | 5112.3815 | 2500 | 0 | 2612.3815 | 0 | 0 | 0 | 0
1 | 2 | 28 | 19 | 4464.0778 | 1329.3844 | 685.9965 | 6479.4587 | 1291.7422 | 0 | 5187.7165 | 0 | 0 | 0 | 5187.7165 | 2500 | 0 | 2687.7165 | 0 | 0 | 0 | 0
1 | 2 | 28 | 20 | 4794.8313 | 1274.7798 | 707.8543 | 6777.4653 | 1530.7145 | 0 | 5246.7509 | 0 | 0 | 0 | 5246.7509 | 2500 | 0 | 2746.7509 | 0 | 0 | 0 | 0
1 | 2 | 28 | 21 | 5050.0536 | 932.9441 | 694.1586 | 6677.1563 | 1627.5951 | 0 | 5049.5612 | 0 | 0 | 0 | 5049.5612 | 2500 | 0 | 2549.5612 | 0 | 0 | 0 | 0
1 | 2 | 28 | 22 | 4674.0031 | 915.7675 | 714.322 | 6304.0926 | 1640.5125 | 0 | 4663.58 | 0 | 0 | 0 | 4663.58 | 2500 | 0 | 2163.58 | 0 | 0 | 0 | 0
1 | 2 | 28 | 23 | 3881.6827 | 528.4457 | 697.4804 | 5107.6089 | 1582.3841 | 0 | 3525.2247 | 0 | 0 | 0 | 3525.2247 | 2500 | 0 | 1025.2247 | 0 | 0 | 0 | 0
1 | 2 | 28 | 24 | 3093.6225 | 475.5375 | 716.2644 | 4285.4244 | 1498.4209 | 0 | 2787.0035 | 0 | 0 | 0 | 2787.0035 | 2500 | 0 | 287.0035 | 0 | 0 | 0 | 0
1 | 3 | 1 | 1 | 2288.9474 | 475.5375 | 698.5481 | 3463.033 | 1420.9164 | 0 | 2042.1167 | 0 | 0 | 0 | 2042.1167 | 2042.1167 | 0 | 0 | 0 | 0 | 0 | 0
1 | 3 | 1 | 2 | 1963.3431 | 475.5375 | 717.5336 | 3156.4142 | 1414.4577 | 0 | 1741.9565 | 0 | 0 | 0 | 1741.9565 | 1741.9565 | 0 | 0 | 0 | 0 | 0 | 0
1 | 3 | 1 | 3 | 1644.0558 | 475.5375 | 698.9733 | 2818.5667 | 1356.3293 | 0 | 1462.2374 | 0 | 0 | 0 | 1462.2374 | 1462.2374 | 0 | 0 | 0 | 0 | 0 | 0
1 | 3 | 1 | 4 | 1437.4206 | 475.5375 | 716.6642 | 2629.6222 | 1407.999 | 0 | 1221.6233 | 0 | 0 | 0 | 1221.6233 | 1221.6233 | 0 | 0 | 0 | 0 | 0 | 0
1 | 3 | 1 | 5 | 1334.3343 | 475.5375 | 699.0327 | 2508.9045 | 1440.2925 | 0 | 1068.612 | 0 | 0 | 0 | 1068.612 | 1068.612 | 0 | 0 | 0 | 0 | 0 | 0
1 | 3 | 1 | 6 | 1459.3329 | 528.4457 | 720.4759 | 2708.2544 | 1433.8338 | 0 | 1274.4206 | 0 | 0 | 0 | 1274.4206 | 1274.4206 | 0 | 0 | 0 | 0 | 0 | 0
1 | 3 | 1 | 7 | 1810.3656 | 957.3307 | 864.0341 | 3631.7304 | 1472.5861 | 5.474 | 2153.6703 | 0 | 0 | 0 | 2153.6703 | 2153.6703 | 0 | 0 | 0 | 0 | 0 | 0
1 | 3 | 1 | 8 | 2239.2844 | 978.3243 | 1021.0856 | 4238.6942 | 1336.9531 | 147.3865 | 2754.3546 | 0 | 0 | 0 | 2754.3546 | 2500 | 0 | 254.3546 | 0 | 0 | 0 | 0
1 | 3 | 1 | 9 | 2141.2671 | 2195.6367 | 1290.6077 | 5627.5115 | 1375.7054 | 440.8497 | 3810.9564 | 0 | 0 | 0 | 3810.9564 | 2500 | 0 | 1310.9564 | 0 | 0 | 0 | 0
1 | 3 | 1 | 10 | 1959.2349 | 2408.7538 | 1317.4223 | 5685.411 | 1608.219 | 676.0463 | 3401.1457 | 0 | 0 | 0 | 3401.1457 | 2500 | 0 | 901.1457 | 0 | 0 | 0 | 0
1 | 3 | 1 | 11 | 2001.9241 | 2475.3397 | 1317.4223 | 5794.6861 | 1672.8061 | 842.777 | 3279.103 | 0 | 0 | 0 | 3279.103 | 2500 | 0 | 779.103 | 0 | 0 | 0 | 0
1 | 3 | 1 | 12 | 2000.143 | 2498.878 | 1317.4223 | 5816.4433 | 1892.4023 | 911.0891 | 3012.9519 | 0 | 0 | 0 | 3012.9519 | 2500 | 0 | 512.9519 | 0 | 0 | 0 | 0
1 | 3 | 1 | 13 | 1970.8506 | 2393.4857 | 1290.6077 | 5654.944 | 1898.861 | 915.1279 | 2840.9551 | 0 | 0 | 0 | 2840.9551 | 2500 | 0 | 340.9551 | 0 | 0 | 0 | 0
1 | 3 | 1 | 14 | 1961.4428 | 2484.9882 | 1317.4223 | 5763.8533 | 1801.9803 | 848.63 | 3113.243 | 0 | 0 | 0 | 3113.243 | 2500 | 0 | 613.243 | 0 | 0 | 0 | 0
1 | 3 | 1 | 15 | 1989.0608 | 2466.5393 | 1317.4223 | 5773.0224 | 1711.5584 | 686.485 | 3374.979 | 0 | 0 | 0 | 3374.979 | 2500 | 0 | 874.979 | 0 | 0 | 0 | 0
1 | 3 | 1 | 16 | 2126.7183 | 2452.4375 | 1317.4223 | 5896.5781 | 1692.1822 | 489.9982 | 3714.3977 | 0 | 0 | 0 | 3714.3977 | 2500 | 0 | 1214.3977 | 0 | 0 | 0 | 0
1 | 3 | 1 | 17 | 2472.601 | 2410.0261 | 1317.4223 | 6200.0494 | 1698.6409 | 273.2269 | 4228.1816 | 0 | 0 | 0 | 4228.1816 | 2500 | 0 | 1728.1816 | 0 | 0 | 0 | 0
1 | 3 | 1 | 18 | 3217.4618 | 2000.7564 | 647.9312 | 5866.1495 | 1698.6409 | 51.7932 | 4115.7153 | 0 | 0 | 0 | 4115.7153 | 2500 | 0 | 1615.7153 | 0 | 0 | 0 | 0
1 | 3 | 1 | 19 | 3777.0136 | 1472.3107 | 651.3613 | 5900.6856 | 1795.5216 | 0 | 4105.164 | 0 | 0 | 0 | 4105.164 | 2500 | 0 | 1605.164 | 0 | 0 | 0 | 0
1 | 3 | 1 | 20 | 4254.0863 | 1388.1242 | 672.1874 | 6314.3978 | 2008.6591 | 0 | 4305.7388 | 0 | 0 | 0 | 4305.7388 | 2500 | 0 | 1805.7388 | 0 | 0 | 0 | 0
1 | 3 | 1 | 21 | 4782.862 | 1019.4633 | 670.7051 | 6473.0304 | 2047.4113 | 0 | 4425.6191 | 0 | 0 | 0 | 4425.6191 | 2500 | 0 | 1925.6191 | 0 | 0 | 0 | 0
1 | 3 | 1 | 22 | 4451.3434 | 976.4158 | 690.0277 | 6117.7868 | 1873.0261 | 0 | 4244.7607 | 0 | 0 | 0 | 4244.7607 | 2500 | 0 | 1744.7607 | 0 | 0 | 0 | 0
1 | 3 | 1 | 23 | 3705.6756 | 528.4457 | 680.4395 | 4914.5608 | 1769.6868 | 0 | 3144.874 | 0 | 0 | 0 | 3144.874 | 2500 | 0 | 644.874 | 0 | 0 | 0 | 0
1 | 3 | 1 | 24 | 2955.7855 | 475.5375 | 699.3805 | 4130.7035 | 1782.6042 | 0 | 2348.0993 | 0 | 0 | 0 | 2348.0993 | 2348.0993 | 0 | 0 | 0 | 0 | 0 | 0
1 | 3 | 2 | 1 | 2194.7082 | 475.5375 | 684.9585 | 3355.2042 | 1789.0629 | 0 | 1566.1413 | 0 | 0 | 0 | 1566.1413 | 1566.1413 | 0 | 0 | 0 | 0 | 0 | 0
1 | 3 | 2 | 2 | 1881.5398 | 475.5375 | 702.3111 | 3059.3884 | 1821.3564 | 0 | 1238.0319 | 0 | 0 | 0 | 1238.0319 | 1238.0319 | 0 | 0 | 0 | 0 | 0 | 0
1 | 3 | 2 | 3 | 1586.7499 | 475.5375 | 686.7154 | 2749.0028 | 1685.7235 | 0 | 1063.2793 | 0 | 0 | 0 | 1063.2793 | 1063.2793 | 0 | 0 | 0 | 0 | 0 | 0
1 | 3 | 2 | 4 | 1397.3626 | 475.5375 | 704.1719 | 2577.0719 | 1530.7145 | 0 | 1046.3575 | 0 | 0 | 0 | 1046.3575 | 1046.3575 | 0 | 0 | 0 | 0 | 0 | 0
1 | 3 | 2 | 5 | 1299.6619 | 475.5375 | 687.1289 | 2462.3283 | 1259.4486 | 0 | 1202.8797 | 0 | 0 | 0 | 1202.8797 | 1202.8797 | 0 | 0 | 0 | 0 | 0 | 0
1 | 3 | 2 | 6 | 1413.2554 | 528.4457 | 705.0138 | 2646.7148 | 1052.7699 | 0 | 1593.945 | 0 | 0 | 0 | 1593.945 | 1593.945 | 0 | 0 | 0 | 0 | 0 | 0
1 | 3 | 2 | 7 | 1763.1998 | 1022.9623 | 864.0341 | 3650.1962 | 988.1828 | 9.0798 | 2652.9336 | 0 | 0 | 0 | 2652.9336 | 2500 | 0 | 152.9336 | 0 | 0 | 0 | 0
1 | 3 | 2 | 8 | 2216.9931 | 1044.8041 | 1021.0856 | 4282.8828 | 781.504 | 193.0237 | 3308.3551 | 0 | 0 | 0 | 3308.3551 | 2500 | 0 | 808.3551 | 0 | 0 | 0 | 0
1 | 3 | 2 | 9 | 2172.3351 | 2123.5373 | 1290.6077 | 5586.4801 | 768.5866 | 468.9315 | 4348.9621 | 0 | 0 | 0 | 4348.9621 | 2500 | 0 | 1848.9621 | 0 | 0 | 0 | 0
1 | 3 | 2 | 10 | 2033.3454 | 2248.969 | 1317.4223 | 5599.7366 | 936.5131 | 691.7791 | 3971.4444 | 0 | 0 | 0 | 3971.4444 | 2500 | 0 | 1471.4444 | 0 | 0 | 0 | 0
1 | 3 | 2 | 11 | 2109.7925 | 2282.0498 | 1317.4223 | 5709.2647 | 994.6415 | 829.7067 | 3884.9165 | 0 | 0 | 0 | 3884.9165 | 2500 | 0 | 1384.9165 | 0 | 0 | 0 | 0
1 | 3 | 2 | 12 | 2095.403 | 2362.7375 | 1317.4223 | 5775.5628 | 962.3479 | 901.632 | 3911.5828 | 0 | 0 | 0 | 3911.5828 | 2500 | 0 | 1411.5828 | 0 | 0 | 0 | 0
1 | 3 | 2 | 13 | 2031.0932 | 2440.8804 | 1290.6077 | 5762.5813 | 949.4305 | 923.4762 | 3889.6746 | 0 | 0 | 0 | 3889.6746 | 2500 | 0 | 1389.6746 | 0 | 0 | 0 | 0
1 | 3 | 2 | 14 | 1993.4308 | 2616.9936 | 1317.4223 | 5927.8467 | 1033.3937 | 857.4815 | 4036.9714 | 0 | 0 | 0 | 4036.9714 | 2500 | 0 | 1536.9714 | 0 | 0 | 0 | 0
1 | 3 | 2 | 15 | 1995.8319 | 2622.4011 | 1317.4223 | 5935.6553 | 1001.1002 | 735.0879 | 4199.4672 | 0 | 0 | 0 | 4199.4672 | 2500 | 0 | 1699.4672 | 0 | 0 | 0 | 0
1 | 3 | 2 | 16 | 2099.7904 | 2634.8064 | 1317.4223 | 6052.019 | 981.724 | 529.9691 | 4540.3259 | 0 | 0 | 0 | 4540.3259 | 2500 | 0 | 2040.3259 | 0 | 0 | 0 | 0
1 | 3 | 2 | 17 | 2432.9496 | 2656.4362 | 1317.4223 | 6406.8081 | 1026.935 | 290.3607 | 5089.5124 | 0 | 0 | 0 | 5089.5124 | 2500 | 0 | 2589.5124 | 0 | 0 | 0 | 0
1 | 3 | 2 | 18 | 3153.0308 | 2322.5527 | 647.9312 | 6123.5147 | 1110.8983 | 58.0781 | 4954.5384 | 0 | 0 | 0 | 4954.5384 | 2500 | 0 | 2454.5384 | 0 | 0 | 0 | 0
1 | 3 | 2 | 19 | 3688.0517 | 1879.672 | 636.1706 | 6203.8942 | 1143.1918 | 0 | 5060.7024 | 0 | 0 | 0 | 5060.7024 | 2500 | 0 | 2560.7024 | 0 | 0 | 0 | 0
1 | 3 | 2 | 20 | 4132.6354 | 1881.4744 | 644.0347 | 6658.1445 | 994.6415 | 0 | 5663.503 | 0 | 0 | 0 | 5663.503 | 2500 | 0 | 3163.503 | 0 | 0 | 0 | 0
1 | 3 | 2 | 21 | 4611.8961 | 1547.909 | 644.2351 | 6804.0402 | 1220.6963 | 0 | 5583.3439 | 0 | 0 | 0 | 5583.3439 | 2500 | 0 | 3083.3439 | 0 | 0 | 0 | 0
1 | 3 | 2 | 22 | 4272.5571 | 1517.2668 | 647.4403 | 6437.2642 | 1601.7603 | 0 | 4835.5039 | 0 | 0 | 0 | 4835.5039 | 2500 | 0 | 2335.5039 | 0 | 0 | 0 | 0
1 | 3 | 2 | 23 | 3543.2761 | 528.4457 | 651.1927 | 4722.9145 | 1905.3197 | 0 | 2817.5948 | 0 | 0 | 0 | 2817.5948 | 2500 | 0 | 317.5948 | 0 | 0 | 0 | 0
1 | 3 | 2 | 24 | 2805.9824 | 475.5375 | 663.9935 | 3945.5133 | 1963.4481 | 0 | 1982.0653 | 0 | 0 | 0 | 1982.0653 | 1982.0653 | 0 | 0 | 0 | 0 | 0 | 0
1 | 3 | 3 | 1 | 2124.7294 | 475.5375 | 663.2534 | 3263.5203 | 1789.0629 | 0 | 1474.4574 | 0 | 0 | 0 | 1474.4574 | 1474.4574 | 0 | 0 | 0 | 0 | 0 | 0
1 | 3 | 3 | 2 | 1813.6816 | 475.5375 | 676.9311 | 2966.1501 | 1407.999 | 0 | 1558.1512 | 0 | 0 | 0 | 1558.1512 | 1558.1512 | 0 | 0 | 0 | 0 | 0 | 0
1 | 3 | 3 | 3 | 1521.0123 | 475.5375 | 671.3582 | 2667.908 | 1091.5221 | 0 | 1576.3859 | 0 | 0 | 0 | 1576.3859 | 1576.3859 | 0 | 0 | 0 | 0 | 0 | 0
1 | 3 | 3 | 4 | 1337.9866 | 475.5375 | 687.5297 | 2501.0538 | 755.6692 | 0 | 1745.3846 | 0 | 0 | 0 | 1745.3846 | 1745.3846 | 0 | 0 | 0 | 0 | 0 | 0
1 | 3 | 3 | 5 | 1250.8888 | 475.5375 | 679.0113 | 2405.4377 | 891.3021 | 0 | 1514.1356 | 0 | 0 | 0 | 1514.1356 | 1514.1356 | 0 | 0 | 0 | 0 | 0 | 0
1 | 3 | 3 | 6 | 1368.7234 | 528.4457 | 694.3643 | 2591.5334 | 1252.9899 | 0 | 1338.5435 | 0 | 0 | 0 | 1338.5435 | 1338.5435 | 0 | 0 | 0 | 0 | 0 | 0
1 | 3 | 3 | 7 | 1718.6678 | 1130.157 | 864.0341 | 3712.859 | 1530.7145 | 11.2273 | 2170.9172 | 0 | 0 | 0 | 2170.9172 | 2170.9172 | 0 | 0 | 0 | 0 | 0 | 0
1 | 3 | 3 | 8 | 2189.4257 | 1211.5868 | 1021.0856 | 4422.0981 | 1072.146 | 208.3633 | 3141.5888 | 0 | 0 | 0 | 3141.5888 | 2500 | 0 | 641.5888 | 0 | 0 | 0 | 0
1 | 3 | 3 | 9 | 2112.9592 | 2360.829 | 1290.6077 | 5764.3958 | 1214.2376 | 497.5632 | 4052.595 | 0 | 0 | 0 | 4052.595 | 2500 | 0 | 1552.595 | 0 | 0 | 0 | 0
1 | 3 | 3 | 10 | 1952.7638 | 2464.1006 | 1317.4223 | 5734.2867 | 1259.4486 | 736.7884 | 3738.0497 | 0 | 0 | 0 | 3738.0497 | 2500 | 0 | 1238.0497 | 0 | 0 | 0 | 0
1 | 3 | 3 | 11 | 2001.6435 | 2492.8343 | 1317.4223 | 5811.9002 | 1246.5312 | 908.8735 | 3656.4955 | 0 | 0 | 0 | 3656.4955 | 2500 | 0 | 1156.4955 | 0 | 0 | 0 | 0
1 | 3 | 3 | 12 | 1999.9774 | 2510.7531 | 1317.4223 | 5828.1529 | 1233.6138 | 976.2933 | 3618.2458 | 0 | 0 | 0 | 3618.2458 | 2500 | 0 | 1118.2458 | 0 | 0 | 0 | 0
1 | 3 | 3 | 13 | 1971.7173 | 2416.1758 | 1290.6077 | 5678.5008 | 923.5956 | 979.3083 | 3775.5968 | 0 | 0 | 0 | 3775.5968 | 2500 | 0 | 1275.5968 | 0 | 0 | 0 | 0
1 | 3 | 3 | 14 | 1944.6577 | 2531.9588 | 1317.4223 | 5794.0388 | 820.2563 | 934.774 | 4039.0086 | 0 | 0 | 0 | 4039.0086 | 2500 | 0 | 1539.0086 | 0 | 0 | 0 | 0
1 | 3 | 3 | 15 | 1957.6617 | 2541.3954 | 1317.4223 | 5816.4793 | 639.4124 | 786.5102 | 4390.5568 | 0 | 0 | 0 | 4390.5568 | 2500 | 0 | 1890.5568 | 0 | 0 | 0 | 0
1 | 3 | 3 | 16 | 2082.8258 | 2536.7301 | 1317.4223 | 5936.9782 | 542.5317 | 599.002 | 4795.4445 | 0 | 0 | 0 | 4795.4445 | 2500 | 0 | 2295.4445 | 0 | 0 | 0 | 0
1 | 3 | 3 | 17 | 2415.9851 | 2528.1418 | 1317.4223 | 6261.5492 | 523.1556 | 344.8438 | 5393.5498 | 0 | 0 | 0 | 5393.5498 | 2500 | 0 | 2893.5498 | 0 | 0 | 0 | 0
1 | 3 | 3 | 18 | 3136.0663 | 2198.9235 | 647.9312 | 5982.921 | 665.2472 | 71.862 | 5245.8119 | 0 | 0 | 0 | 5245.8119 | 2500 | 0 | 2745.8119 | 0 | 0 | 0 | 0
1 | 3 | 3 | 19 | 3677.4488 | 1764.8432 | 636.1706 | 6078.4625 | 703.9995 | 0 | 5374.4631 | 0 | 0 | 0 | 5374.4631 | 2500 | 0 | 2874.4631 | 0 | 0 | 0 | 0
1 | 3 | 3 | 20 | 4143.2382 | 1755.8307 | 645.7608 | 6544.8298 | 587.7427 | 0 | 5957.0871 | 0 | 0 | 0 | 5957.0871 | 2500 | 0 | 3457.0871 | 0 | 0 | 0 | 0
1 | 3 | 3 | 21 | 4620.3784 | 1430.9596 | 653.8625 | 6705.2005 | 497.3207 | 0 | 6207.8798 | 0 | 0 | 0 | 6207.8798 | 2500 | 0 | 3707.8798 | 0 | 0 | 0 | 0
1 | 3 | 3 | 22 | 4285.2805 | 1420.993 | 659.0123 | 6365.2857 | 187.3026 | 0 | 6177.9831 | 0 | 0 | 0 | 6177.9831 | 2500 | 0 | 3677.9831 | 0 | 0 | 0 | 0
1 | 3 | 3 | 23 | 3547.5173 | 528.4457 | 662.9099 | 4738.8728 | 58.1284 | 0 | 4680.7444 | 0 | 0 | 0 | 4680.7444 | 2500 | 0 | 2180.7444 | 0 | 0 | 0 | 0
1 | 3 | 3 | 24 | 2814.4646 | 475.5375 | 670.2502 | 3960.2524 | 71.0458 | 0 | 3889.2065 | 0 | 0 | 0 | 3889.2065 | 2500 | 0 | 1389.2065 | 0 | 0 | 0 | 0
1 | 3 | 4 | 1 | 2152.2968 | 369.8272 | 673.4205 | 3195.5444 | 90.422 | 0 | 3105.1225 | 0 | 0 | 0 | 3105.1225 | 2500 | 0 | 605.1225 | 0 | 0 | 0 | 0
1 | 3 | 4 | 2 | 1832.7667 | 369.8272 | 680.1384 | 2882.7323 | 77.5045 | 0 | 2805.2277 | 0 | 0 | 0 | 2805.2277 | 2500 | 0 | 305.2277 | 0 | 0 | 0 | 0
1 | 3 | 4 | 3 | 1535.8563 | 369.8272 | 679.1142 | 2584.7976 | 58.1284 | 0 | 2526.6692 | 0 | 0 | 0 | 2526.6692 | 2500 | 0 | 26.6692 | 0 | 0 | 0 | 0
1 | 3 | 4 | 4 | 1354.9512 | 369.8272 | 685.3359 | 2410.1143 | 71.0458 | 0 | 2339.0685 | 0 | 0 | 0 | 2339.0685 | 2339.0685 | 0 | 0 | 0 | 0 | 0 | 0
1 | 3 | 4 | 5 | 1263.6122 | 369.8272 | 683.9639 | 2317.4033 | 103.3394 | 0 | 2214.0639 | 0 | 0 | 0 | 2214.0639 | 2214.0639 | 0 | 0 | 0 | 0 | 0 | 0
1 | 3 | 4 | 6 | 1383.5674 | 369.8272 | 689.4085 | 2442.8031 | 142.0916 | 0 | 2300.7114 | 0 | 0 | 0 | 2300.7114 | 2300.7114 | 0 | 0 | 0 | 0 | 0 | 0
1 | 3 | 4 | 7 | 1748.3558 | 1122.9471 | 687.3643 | 3558.6671 | 167.9265 | 11.2799 | 3379.4607 | 0 | 0 | 0 | 3379.4607 | 2500 | 0 | 879.4607 | 0 | 0 | 0 | 0
1 | 3 | 4 | 8 | 2263.6456 | 922.6594 | 864.0341 | 4050.3391 | 167.9265 | 197.673 | 3684.7397 | 0 | 0 | 0 | 3684.7397 | 2500 | 0 | 1184.7397 | 0 | 0 | 0 | 0
1 | 3 | 4 | 9 | 2225.3493 | 1308.7089 | 864.0341 | 4398.0923 | 161.4678 | 490.5172 | 3746.1073 | 0 | 0 | 0 | 3746.1073 | 2500 | 0 | 1246.1073 | 0 | 0 | 0 | 0
1 | 3 | 4 | 10 | 2126.6504 | 1341.1536 | 864.0341 | 4331.8381 | 206.6787 | 712.5083 | 3412.651 | 0 | 0 | 0 | 3412.651 | 2500 | 0 | 912.651 | 0 | 0 | 0 | 0
1 | 3 | 4 | 11 | 2243.3884 | 1328.9603 | 864.0341 | 4436.3828 | 206.6787 | 871.9097 | 3357.7943 | 0 | 0 | 0 | 3357.7943 | 2500 | 0 | 857.7943 | 0 | 0 | 0 | 0
1 | 3 | 4 | 12 | 2260.8074 | 1325.5674 | 864.0341 | 4450.4089 | 142.0916 | 943.1817 | 3365.1356 | 0 | 0 | 0 | 3365.1356 | 2500 | 0 | 865.1356 | 0 | 0 | 0 | 0
1 | 3 | 4 | 13 | 2228.3061 | 1340.6234 | 864.0341 | 4432.9636 | 109.7981 | 952.541 | 3370.6245 | 0 | 0 | 0 | 3370.6245 | 2500 | 0 | 870.6245 | 0 | 0 | 0 | 0
1 | 3 | 4 | 14 | 2211.8493 | 1359.7085 | 864.0341 | 4435.592 | 122.7155 | 899.0363 | 3413.8402 | 0 | 0 | 0 | 3413.8402 | 2500 | 0 | 913.8402 | 0 | 0 | 0 | 0
1 | 3 | 4 | 15 | 2210.0093 | 846.1068 | 864.0341 | 3920.1503 | 109.7981 | 766.4318 | 3043.9204 | 0 | 0 | 0 | 3043.9204 | 2500 | 0 | 543.9204 | 0 | 0 | 0 | 0
1 | 3 | 4 | 16 | 2318.2089 | 864.4498 | 864.0341 | 4046.6928 | 90.422 | 578.0389 | 3378.2319 | 0 | 0 | 0 | 3378.2319 | 2500 | 0 | 878.2319 | 0 | 0 | 0 | 0
1 | 3 | 4 | 17 | 2640.7653 | 839.8512 | 669.8844 | 4150.5009 | 83.9632 | 329.7514 | 3736.7862 | 0 | 0 | 0 | 3736.7862 | 2500 | 0 | 1236.7862 | 0 | 0 | 0 | 0
1 | 3 | 4 | 18 | 3365.0877 | 651.0145 | 670.282 | 4686.3842 | 116.2568 | 69.9284 | 4500.1991 | 0 | 0 | 0 | 4500.1991 | 2500 | 0 | 2000.1991 | 0 | 0 | 0 | 0
1 | 3 | 4 | 19 | 3876.7823 | 369.8272 | 689.4944 | 4936.1038 | 109.7981 | 0 | 4826.3057 | 0 | 0 | 0 | 4826.3057 | 2500 | 0 | 2326.3057 | 0 | 0 | 0 | 0
1 | 3 | 4 | 20 | 4329.8482 | 369.8272 | 680.3781 | 5380.0534 | 96.8807 | 0 | 5283.1728 | 0 | 0 | 0 | 5283.1728 | 2500 | 0 | 2783.1728 | 0 | 0 | 0 | 0
1 | 3 | 4 | 21 | 4794.265 | 369.8272 | 698.5375 | 5862.6297 | 129.1742 | 0 | 5733.4555 | 0 | 0 | 0 | 5733.4555 | 2500 | 0 | 3233.4555 | 0 | 0 | 0 | 0
1 | 3 | 4 | 22 | 4448.5643 | 369.8272 | 683.7148 | 5502.1062 | 161.4678 | 0 | 5340.6384 | 0 | 0 | 0 | 5340.6384 | 2500 | 0 | 2840.6384 | 0 | 0 | 0 | 0
1 | 3 | 4 | 23 | 3687.4748 | 369.8272 | 700.6083 | 4757.9102 | 264.8071 | 0 | 4493.1031 | 0 | 0 | 0 | 4493.1031 | 2500 | 0 | 1993.1031 | 0 | 0 | 0 | 0
1 | 3 | 4 | 24 | 2914.1314 | 369.8272 | 685.5862 | 3969.5447 | 226.0549 | 0 | 3743.4898 | 0 | 0 | 0 | 3743.4898 | 2500 | 0 | 1243.4898 | 0 | 0 | 0 | 0
1 | 3 | 5 | 1 | 2203.1905 | 369.8272 | 703.3936 | 3276.4113 | 129.1742 | 0 | 3147.237 | 0 | 0 | 0 | 3147.237 | 2500 | 0 | 647.237 | 0 | 0 | 0 | 0
1 | 3 | 5 | 2 | 1881.5398 | 369.8272 | 687.078 | 2938.4449 | 96.8807 | 0 | 2841.5643 | 0 | 0 | 0 | 2841.5643 | 2500 | 0 | 341.5643 | 0 | 0 | 0 | 0
1 | 3 | 5 | 3 | 1578.2676 | 369.8272 | 704.6755 | 2652.7703 | 64.5871 | 0 | 2588.1832 | 0 | 0 | 0 | 2588.1832 | 2500 | 0 | 88.1832 | 0 | 0 | 0 | 0
1 | 3 | 5 | 4 | 1388.8803 | 369.8272 | 687.8562 | 2446.5637 | 103.3394 | 0 | 2343.2243 | 0 | 0 | 0 | 2343.2243 | 2343.2243 | 0 | 0 | 0 | 0 | 0 | 0
1 | 3 | 5 | 5 | 1295.4208 | 369.8272 | 705.7475 | 2370.9954 | 174.3852 | 0 | 2196.6102 | 0 | 0 | 0 | 2196.6102 | 2196.6102 | 0 | 0 | 0 | 0 | 0 | 0
1 | 3 | 5 | 6 | 1411.1348 | 369.8272 | 688.6281 | 2469.5901 | 174.3852 | 0 | 2295.2049 | 0 | 0 | 0 | 2295.2049 | 2295.2049 | 0 | 0 | 0 | 0 | 0 | 0
1 | 3 | 5 | 7 | 1773.8026 | 369.8272 | 706.3158 | 2849.9455 | 142.0916 | 13.6838 | 2694.1701 | 0 | 0 | 0 | 2694.1701 | 2500 | 0 | 194.1701 | 0 | 0 | 0 | 0
1 | 3 | 5 | 8 | 2282.7307 | 369.8272 | 687.641 | 3340.1989 | 103.3394 | 208.8125 | 3028.0471 | 0 | 0 | 0 | 3028.0471 | 2500 | 0 | 528.0471 | 0 | 0 | 0 | 0
1 | 3 | 5 | 9 | 2248.6756 | 369.8272 | 703.1371 | 3321.6398 | 64.5871 | 479.9162 | 2777.1364 | 0 | 0 | 0 | 2777.1364 | 2500 | 0 | 277.1364 | 0 | 0 | 0 | 0
1 | 3 | 5 | 10 | 2145.7355 | 369.8272 | 683.982 | 3199.5446 | 64.5871 | 698.5048 | 2436.4527 | 0 | 0 | 0 | 2436.4527 | 2436.4527 | 0 | 0 | 0 | 0 | 0 | 0
1 | 3 | 5 | 11 | 2262.4735 | 369.8272 | 696.4944 | 3328.795 | 58.1284 | 853.6725 | 2416.9941 | 0 | 0 | 0 | 2416.9941 | 2416.9941 | 0 | 0 | 0 | 0 | 0 | 0
1 | 3 | 5 | 12 | 2275.6513 | 369.8272 | 679.9455 | 3325.424 | 71.0458 | 918.4747 | 2335.9035 | 0 | 0 | 0 | 2335.9035 | 2335.9035 | 0 | 0 | 0 | 0 | 0 | 0
1 | 3 | 5 | 13 | 2251.6323 | 369.8272 | 693.5553 | 3315.0147 | 64.5871 | 924.8681 | 2325.5596 | 0 | 0 | 0 | 2325.5596 | 2325.5596 | 0 | 0 | 0 | 0 | 0 | 0
1 | 3 | 5 | 14 | 2228.8139 | 369.8272 | 677.51 | 3276.151 | 45.211 | 873.9329 | 2357.0071 | 0 | 0 | 0 | 2357.0071 | 2357.0071 | 0 | 0 | 0 | 0 | 0 | 0
1 | 3 | 5 | 15 | 2226.9739 | 369.8272 | 689.2611 | 3286.0622 | 25.8348 | 738.2503 | 2521.977 | 0 | 0 | 0 | 2521.977 | 2500 | 0 | 21.977 | 0 | 0 | 0 | 0
1 | 3 | 5 | 16 | 2335.1735 | 369.8272 | 675.0872 | 3380.0878 | 6.4587 | 556.2549 | 2817.3742 | 0 | 0 | 0 | 2817.3742 | 2500 | 0 | 317.3742 | 0 | 0 | 0 | 0
1 | 3 | 5 | 17 | 2653.4887 | 369.8272 | 688.1902 | 3711.5061 | 0 | 315.4672 | 3396.0389 | 0 | 0 | 0 | 3396.0389 | 2500 | 0 | 896.0389 | 0 | 0 | 0 | 0
1 | 3 | 5 | 18 | 3382.0522 | 369.8272 | 677.7178 | 4429.5972 | 0 | 69.2985 | 4360.2987 | 0 | 0 | 0 | 4360.2987 | 2500 | 0 | 1860.2987 | 0 | 0 | 0 | 0
1 | 3 | 5 | 19 | 3889.5057 | 373.9623 | 697.227 | 4960.695 | 0 | 0 | 4960.695 | 0 | 0 | 0 | 4960.695 | 2500 | 0 | 2460.695 | 0 | 0 | 0 | 0
1 | 3 | 5 | 20 | 4331.9688 | 375.8708 | 684.2725 | 5392.1121 | 0 | 0 | 5392.1121 | 0 | 0 | 0 | 5392.1121 | 2500 | 0 | 2892.1121 | 0 | 0 | 0 | 0
1 | 3 | 5 | 21 | 4796.3856 | 376.9311 | 701.3123 | 5874.6289 | 0 | 0 | 5874.6289 | 0 | 0 | 0 | 5874.6289 | 2500 | 0 | 3374.6289 | 0 | 0 | 0 | 0
1 | 3 | 5 | 22 | 4454.926 | 377.4612 | 686.1142 | 5518.5013 | 0 | 0 | 5518.5013 | 0 | 0 | 0 | 5518.5013 | 2500 | 0 | 3018.5013 | 0 | 0 | 0 | 0
1 | 3 | 5 | 23 | 3691.7159 | 377.2491 | 704.3776 | 4773.3426 | 0 | 0 | 4773.3426 | 0 | 0 | 0 | 4773.3426 | 2500 | 0 | 2273.3426 | 0 | 0 | 0 | 0
1 | 3 | 5 | 24 | 2920.4931 | 380.0059 | 687.8499 | 3988.3488 | 0 | 0 | 3988.3488 | 0 | 0 | 0 | 3988.3488 | 2500 | 0 | 1488.3488 | 0 | 0 | 0 | 0
1 | 3 | 6 | 1 | 2186.2259 | 483.4896 | 705.0657 | 3374.7813 | 0 | 0 | 3374.7813 | 0 | 0 | 0 | 3374.7813 | 2500 | 0 | 874.7813 | 0 | 0 | 0 | 0
1 | 3 | 6 | 2 | 1868.8164 | 486.3524 | 687.7619 | 3042.9306 | 0 | 0 | 3042.9306 | 0 | 0 | 0 | 3042.9306 | 2500 | 0 | 542.9306 | 0 | 0 | 0 | 0
1 | 3 | 6 | 3 | 1565.5442 | 484.0198 | 702.4277 | 2751.9917 | 0 | 0 | 2751.9917 | 0 | 0 | 0 | 2751.9917 | 2500 | 0 | 251.9917 | 0 | 0 | 0 | 0
1 | 3 | 6 | 4 | 1374.0363 | 486.9886 | 684.4782 | 2545.503 | 0 | 0 | 2545.503 | 0 | 0 | 0 | 2545.503 | 2500 | 0 | 45.503 | 0 | 0 | 0 | 0
1 | 3 | 6 | 5 | 1272.0945 | 484.1258 | 699.8067 | 2456.027 | 0 | 0 | 2456.027 | 0 | 0 | 0 | 2456.027 | 2456.027 | 0 | 0 | 0 | 0 | 0 | 0
1 | 3 | 6 | 6 | 1383.5674 | 540.1088 | 682.5993 | 2606.2756 | 0 | 0 | 2606.2756 | 0 | 0 | 0 | 2606.2756 | 2500 | 0 | 106.2756 | 0 | 0 | 0 | 0
1 | 3 | 6 | 7 | 1731.3912 | 1111.39 | 864.0341 | 3706.8153 | 0 | 5.4844 | 3701.331 | 0 | 0 | 0 | 3701.331 | 2500 | 0 | 1201.331 | 0 | 0 | 0 | 0
1 | 3 | 6 | 8 | 2183.064 | 1210.8446 | 1021.0856 | 4414.9942 | 0 | 109.7542 | 4305.24 | 0 | 0 | 0 | 4305.24 | 2500 | 0 | 1805.24 | 0 | 0 | 0 | 0
1 | 3 | 6 | 9 | 2142.6471 | 2448.7265 | 1290.6077 | 5881.9814 | 0 | 276.4713 | 5605.51 | 0 | 0 | 0 | 5605.51 | 2500 | 0 | 3105.51 | 0 | 0 | 0 | 0
1 | 3 | 6 | 10 | 2010.0191 | 2579.1415 | 1317.4223 | 5906.5829 | 0 | 413.5088 | 5493.0741 | 0 | 0 | 0 | 5493.0741 | 2500 | 0 | 2993.0741 | 0 | 0 | 0 | 0
1 | 3 | 6 | 11 | 2063.14 | 2598.8628 | 1317.4223 | 5979.4251 | 0 | 540.6207 | 5438.8043 | 0 | 0 | 0 | 5438.8043 | 2500 | 0 | 2938.8043 | 0 | 0 | 0 | 0
1 | 3 | 6 | 12 | 2148.4172 | 2509.0567 | 1317.4223 | 5974.8962 | 0 | 661.8773 | 5313.0189 | 0 | 0 | 0 | 5313.0189 | 2500 | 0 | 2813.0189 | 0 | 0 | 0 | 0
1 | 3 | 6 | 13 | 2090.4691 | 2441.3045 | 1290.6077 | 5822.3813 | 0 | 671.5217 | 5150.8596 | 0 | 0 | 0 | 5150.8596 | 2500 | 0 | 2650.8596 | 0 | 0 | 0 | 0
1 | 3 | 6 | 14 | 2063.4095 | 2647.2117 | 1317.4223 | 6028.0436 | 0 | 660.3043 | 5367.7392 | 0 | 0 | 0 | 5367.7392 | 2500 | 0 | 2867.7392 | 0 | 0 | 0 | 0
1 | 3 | 6 | 15 | 2065.8107 | 2696.727 | 1317.4223 | 6079.96 | 45.211 | 568.7908 | 5465.9582 | 0 | 0 | 0 | 5465.9582 | 2500 | 0 | 2965.9582 | 0 | 0 | 0 | 0
1 | 3 | 6 | 16 | 2169.7691 | 2718.2508 | 1317.4223 | 6205.4422 | 342.3117 | 419.489 | 5443.6415 | 0 | 0 | 0 | 5443.6415 | 2500 | 0 | 2943.6415 | 0 | 0 | 0 | 0
1 | 3 | 6 | 17 | 2496.5667 | 2702.3465 | 1317.4223 | 6516.3355 | 839.6324 | 229.7096 | 5446.9935 | 0 | 0 | 0 | 5446.9935 | 2500 | 0 | 2946.9935 | 0 | 0 | 0 | 0
1 | 3 | 6 | 18 | 3193.3216 | 2352.8768 | 647.9312 | 6194.1297 | 1207.7789 | 49.6909 | 4936.6599 | 0 | 0 | 0 | 4936.6599 | 2500 | 0 | 2436.6599 | 0 | 0 | 0 | 0
1 | 3 | 6 | 19 | 3724.1013 | 1899.9234 | 643.3572 | 6267.3819 | 1085.0634 | 0 | 5182.3185 | 0 | 0 | 0 | 5182.3185 | 2500 | 0 | 2682.3185 | 0 | 0 | 0 | 0
1 | 3 | 6 | 20 | 4202.6141 | 1856.1336 | 652.9496 | 6711.6973 | 1033.3937 | 0 | 5678.3036 | 0 | 0 | 0 | 5678.3036 | 2500 | 0 | 3178.3036 | 0 | 0 | 0 | 0
1 | 3 | 6 | 21 | 4667.0309 | 1438.6997 | 663.0148 | 6768.7455 | 1033.3937 | 0 | 5735.3517 | 0 | 0 | 0 | 5735.3517 | 2500 | 0 | 3235.3517 | 0 | 0 | 0 | 0
1 | 3 | 6 | 22 | 4331.933 | 1300.5447 | 671.7325 | 6304.2102 | 1491.9622 | 0 | 4812.248 | 0 | 0 | 0 | 4812.248 | 2500 | 0 | 2312.248 | 0 | 0 | 0 | 0
1 | 3 | 6 | 23 | 3596.2903 | 528.4457 | 674.3885 | 4799.1245 | 1885.9436 | 0 | 2913.181 | 0 | 0 | 0 | 2913.181 | 2500 | 0 | 413.181 | 0 | 0 | 0 | 0
1 | 3 | 6 | 24 | 2875.9611 | 475.5375 | 682.9768 | 4034.4754 | 1898.861 | 0 | 2135.6145 | 0 | 0 | 0 | 2135.6145 | 2135.6145 | 0 | 0 | 0 | 0 | 0 | 0
1 | 3 | 7 | 1 | 2196.8288 | 475.5375 | 685.2373 | 3357.6036 | 1879.4848 | 0 | 1478.1187 | 0 | 0 | 0 | 1478.1187 | 1478.1187 | 0 | 0 | 0 | 0 | 0 | 0
1 | 3 | 7 | 2 | 1883.6603 | 475.5375 | 693.6433 | 3052.8411 | 1827.8152 | 0 | 1225.0259 | 0 | 0 | 0 | 1225.0259 | 1225.0259 | 0 | 0 | 0 | 0 | 0 | 0
1 | 3 | 7 | 3 | 1590.9911 | 475.5375 | 691.4474 | 2757.976 | 1860.1087 | 0 | 897.8673 | 0 | 0 | 0 | 897.8673 | 897.8673 | 0 | 0 | 0 | 0 | 0 | 0
1 | 3 | 7 | 4 | 1420.6888 | 475.5375 | 698.2661 | 2594.4924 | 2040.9526 | 0 | 553.5398 | 0 | 0 | 0 | 553.5398 | 553.5398 | 0 | 0 | 0 | 0 | 0 | 0
1 | 3 | 7 | 5 | 1322.9882 | 475.5375 | 696.2526 | 2494.7783 | 2099.081 | 0 | 395.6973 | 0 | 0 | 0 | 395.6973 | 395.6973 | 0 | 0 | 0 | 0 | 0 | 0
1 | 3 | 7 | 6 | 1428.0994 | 528.4457 | 704.9099 | 2661.4549 | 1944.0719 | 0 | 717.3829 | 0 | 0 | 0 | 717.3829 | 717.3829 | 0 | 0 | 0 | 0 | 0 | 0
1 | 3 | 7 | 7 | 1811.9728 | 1027.7335 | 864.0341 | 3703.7405 | 1685.7235 | 14.5921 | 2003.4249 | 0 | 0 | 0 | 2003.4249 | 2003.4249 | 0 | 0 | 0 | 0 | 0 | 0
1 | 3 | 7 | 8 | 2248.8016 | 950.5448 | 1021.0856 | 4220.4321 | 1356.3293 | 194.1976 | 2669.9052 | 0 | 0 | 0 | 2669.9052 | 2500 | 0 | 169.9052 | 0 | 0 | 0 | 0
1 | 3 | 7 | 9 | 2168.094 | 2022.0681 | 1290.6077 | 5480.7698 | 1711.5584 | 446.1646 | 3323.0468 | 0 | 0 | 0 | 3323.0468 | 2500 | 0 | 823.0468 | 0 | 0 | 0 | 0
1 | 3 | 7 | 10 | 2003.6574 | 2106.6788 | 1317.4223 | 5427.7585 | 1995.7416 | 699.6932 | 2732.3237 | 0 | 0 | 0 | 2732.3237 | 2500 | 0 | 232.3237 | 0 | 0 | 0 | 0
1 | 3 | 7 | 11 | 2065.2606 | 2194.3643 | 1317.4223 | 5577.0472 | 2189.503 | 826.6942 | 2560.85 | 0 | 0 | 0 | 2560.85 | 2500 | 0 | 60.85 | 0 | 0 | 0 | 0
1 | 3 | 7 | 12 | 2048.7505 | 2293.6069 | 1317.4223 | 5659.7797 | 2254.0901 | 844.6841 | 2561.0056 | 0 | 0 | 0 | 2561.0056 | 2500 | 0 | 61.0056 | 0 | 0 | 0 | 0
1 | 3 | 7 | 13 | 2009.8875 | 2284.0644 | 1290.6077 | 5584.5596 | 2325.1359 | 808.2829 | 2451.1408 | 0 | 0 | 0 | 2451.1408 | 2451.1408 | 0 | 0 | 0 | 0 | 0 | 0
1 | 3 | 7 | 14 | 1984.9485 | 2420.629 | 1317.4223 | 5722.9998 | 2157.2094 | 774.7332 | 2791.0572 | 0 | 0 | 0 | 2791.0572 | 2500 | 0 | 291.0572 | 0 | 0 | 0 | 0
1 | 3 | 7 | 15 | 1991.5908 | 2432.6102 | 1317.4223 | 5741.6233 | 1885.9436 | 619.5338 | 3236.1459 | 0 | 0 | 0 | 3236.1459 | 2500 | 0 | 736.1459 | 0 | 0 | 0 | 0
1 | 3 | 7 | 16 | 2133.7194 | 2417.3421 | 1317.4223 | 5868.4838 | 2028.0352 | 521.9299 | 3318.5187 | 0 | 0 | 0 | 3318.5187 | 2500 | 0 | 818.5187 | 0 | 0 | 0 | 0
1 | 3 | 7 | 17 | 2488.0844 | 2243.2434 | 1317.4223 | 6048.7501 | 2312.2185 | 311.4778 | 3425.0538 | 0 | 0 | 0 | 3425.0538 | 2500 | 0 | 925.0538 | 0 | 0 | 0 | 0
1 | 3 | 7 | 18 | 3235.733 | 1802.3772 | 662.4773 | 5700.5875 | 1776.1455 | 69.002 | 3855.44 | 0 | 0 | 0 | 3855.44 | 2500 | 0 | 1355.44 | 0 | 0 | 0 | 0
1 | 3 | 7 | 19 | 3766.5127 | 1337.8667 | 668.1403 | 5772.5196 | 1892.4023 | 0 | 3880.1174 | 0 | 0 | 0 | 3880.1174 | 2500 | 0 | 1380.1174 | 0 | 0 | 0 | 0
1 | 3 | 7 | 20 | 4238.6638 | 1313.3741 | 681.8455 | 6233.8834 | 1911.7784 | 0 | 4322.105 | 0 | 0 | 0 | 4322.105 | 2500 | 0 | 1822.105 | 0 | 0 | 0 | 0
1 | 3 | 7 | 21 | 4711.5628 | 986.2764 | 684.1707 | 6382.01 | 2028.0352 | 0 | 4353.9748 | 0 | 0 | 0 | 4353.9748 | 2500 | 0 | 1853.9748 | 0 | 0 | 0 | 0
1 | 3 | 7 | 22 | 4376.4649 | 984.2619 | 691.1622 | 6051.889 | 2157.2094 | 0 | 3894.6796 | 0 | 0 | 0 | 3894.6796 | 2500 | 0 | 1394.6796 | 0 | 0 | 0 | 0
1 | 3 | 7 | 23 | 3636.5811 | 528.4457 | 690.0203 | 4855.0471 | 2260.5488 | 0 | 2594.4983 | 0 | 0 | 0 | 2594.4983 | 2500 | 0 | 94.4983 | 0 | 0 | 0 | 0
1 | 3 | 7 | 24 | 2895.0462 | 475.5375 | 696.6767 | 4067.2605 | 2053.87 | 0 | 2013.3905 | 0 | 0 | 0 | 2013.3905 | 2013.3905 | 0 | 0 | 0 | 0 | 0 | 0
1 | 3 | 8 | 1 | 2213.7933 | 475.5375 | 694.3865 | 3383.7173 | 1433.8338 | 0 | 1949.8835 | 0 | 0 | 0 | 1949.8835 | 1949.8835 | 0 | 0 | 0 | 0 | 0 | 0
1 | 3 | 8 | 2 | 1900.6249 | 475.5375 | 702.1001 | 3078.2625 | 781.504 | 0 | 2296.7585 | 0 | 0 | 0 | 2296.7585 | 2296.7585 | 0 | 0 | 0 | 0 | 0 | 0
1 | 3 | 8 | 3 | 1612.1967 | 475.5375 | 699.1122 | 2786.8465 | 465.0272 | 0 | 2321.8193 | 0 | 0 | 0 | 2321.8193 | 2321.8193 | 0 | 0 | 0 | 0 | 0 | 0
1 | 3 | 8 | 4 | 1429.1711 | 475.5375 | 707.0813 | 2611.7899 | 264.8071 | 0 | 2346.9827 | 0 | 0 | 0 | 2346.9827 | 2346.9827 | 0 | 0 | 0 | 0 | 0 | 0
1 | 3 | 8 | 5 | 1339.9527 | 475.5375 | 703.3353 | 2518.8255 | 32.2936 | 0 | 2486.532 | 0 | 0 | 0 | 2486.532 | 2486.532 | 0 | 0 | 0 | 0 | 0 | 0
1 | 3 | 8 | 6 | 1459.9079 | 528.4457 | 713.7388 | 2702.0924 | 219.5962 | 0 | 2482.4962 | 0 | 0 | 0 | 2482.4962 | 2482.4962 | 0 | 0 | 0 | 0 | 0 | 0
1 | 3 | 8 | 7 | 1854.3842 | 968.6757 | 864.0341 | 3687.094 | 284.1833 | 17.6882 | 3385.2226 | 0 | 0 | 0 | 3385.2226 | 2500 | 0 | 885.2226 | 0 | 0 | 0 | 0
1 | 3 | 8 | 8 | 2325.1421 | 739.7603 | 1021.0856 | 4085.988 | 103.3394 | 220.689 | 3761.9597 | 0 | 0 | 0 | 3761.9597 | 2500 | 0 | 1261.9597 | 0 | 0 | 0 | 0
1 | 3 | 8 | 9 | 2246.555 | 1902.362 | 1290.6077 | 5439.5247 | 64.5871 | 518.3917 | 4856.5459 | 0 | 0 | 0 | 4856.5459 | 2500 | 0 | 2356.5459 | 0 | 0 | 0 | 0
1 | 3 | 8 | 10 | 2120.2887 | 1902.362 | 1317.4223 | 5340.073 | 238.9723 | 756.9131 | 4344.1876 | 0 | 0 | 0 | 4344.1876 | 2500 | 0 | 1844.1876 | 0 | 0 | 0 | 0
1 | 3 | 8 | 11 | 2228.5444 | 1902.362 | 1317.4223 | 5448.3287 | 762.1279 | 915.4428 | 3770.758 | 0 | 0 | 0 | 3770.758 | 2500 | 0 | 1270.758 | 0 | 0 | 0 | 0
1 | 3 | 8 | 12 | 2226.8783 | 1902.362 | 1317.4223 | 5446.6626 | 1149.6505 | 984.7204 | 3312.2916 | 0 | 0 | 0 | 3312.2916 | 2500 | 0 | 812.2916 | 0 | 0 | 0 | 0
1 | 3 | 8 | 13 | 2200.7387 | 1796.7577 | 1290.6077 | 5288.1041 | 1091.5221 | 981.0142 | 3215.5678 | 0 | 0 | 0 | 3215.5678 | 2500 | 0 | 715.5678 | 0 | 0 | 0 | 0
1 | 3 | 8 | 14 | 2190.6436 | 2043.5919 | 1317.4223 | 5551.6578 | 594.2014 | 954.6539 | 4002.8026 | 0 | 0 | 0 | 4002.8026 | 2500 | 0 | 1502.8026 | 0 | 0 | 0 | 0
1 | 3 | 8 | 15 | 2201.5271 | 1936.3972 | 1317.4223 | 5455.3465 | 1046.3111 | 817.9734 | 3591.062 | 0 | 0 | 0 | 3591.062 | 2500 | 0 | 1091.062 | 0 | 0 | 0 | 0
1 | 3 | 8 | 16 | 2320.3295 | 1935.973 | 1317.4223 | 5573.7248 | 1498.4209 | 618.2213 | 3457.0826 | 0 | 0 | 0 | 3457.0826 | 2500 | 0 | 957.0826 | 0 | 0 | 0 | 0
1 | 3 | 8 | 17 | 2640.7653 | 1925.3702 | 1317.4223 | 5883.5578 | 1743.8519 | 355.8942 | 3783.8117 | 0 | 0 | 0 | 3783.8117 | 2500 | 0 | 1283.8117 | 0 | 0 | 0 | 0
1 | 3 | 8 | 18 | 3390.5345 | 1592.547 | 698.1664 | 5681.2479 | 936.5131 | 81.7767 | 4662.9581 | 0 | 0 | 0 | 4662.9581 | 2500 | 0 | 2162.9581 | 0 | 0 | 0 | 0
1 | 3 | 8 | 19 | 3891.6262 | 1162.6017 | 690.877 | 5745.1049 | 510.2382 | 0 | 5234.8668 | 0 | 0 | 0 | 5234.8668 | 2500 | 0 | 2734.8668 | 0 | 0 | 0 | 0
1 | 3 | 8 | 20 | 4344.6922 | 1162.6017 | 717.5675 | 6224.8614 | 387.5226 | 0 | 5837.3388 | 0 | 0 | 0 | 5837.3388 | 2500 | 0 | 3337.3388 | 0 | 0 | 0 | 0
1 | 3 | 8 | 21 | 4815.4707 | 845.4707 | 702.521 | 6363.4624 | 393.9814 | 0 | 5969.4811 | 0 | 0 | 0 | 5969.4811 | 2500 | 0 | 3469.4811 | 0 | 0 | 0 | 0
1 | 3 | 8 | 22 | 4467.6494 | 845.4707 | 726.4082 | 6039.5282 | 516.6969 | 0 | 5522.8314 | 0 | 0 | 0 | 5522.8314 | 2500 | 0 | 3022.8314 | 0 | 0 | 0 | 0
1 | 3 | 8 | 23 | 3723.5244 | 528.4457 | 706.8173 | 4958.7874 | 594.2014 | 0 | 4364.586 | 0 | 0 | 0 | 4364.586 | 2500 | 0 | 1864.586 | 0 | 0 | 0 | 0
1 | 3 | 8 | 24 | 2975.6279 | 475.5375 | 729.3229 | 4180.4882 | 555.4491 | 0 | 3625.0391 | 0 | 0 | 0 | 3625.0391 | 2500 | 0 | 1125.0391 | 0 | 0 | 0 | 0
1 | 3 | 9 | 1 | 2283.7721 | 475.5375 | 707.7249 | 3467.0345 | 329.3943 | 0 | 3137.6402 | 0 | 0 | 0 | 3137.6402 | 2500 | 0 | 637.6402 | 0 | 0 | 0 | 0
1 | 3 | 9 | 2 | 1966.3625 | 475.5375 | 729.8954 | 3171.7955 | 116.2568 | 0 | 3055.5387 | 0 | 0 | 0 | 3055.5387 | 2500 | 0 | 555.5387 | 0 | 0 | 0 | 0
1 | 3 | 9 | 3 | 1667.3315 | 475.5375 | 708.6887 | 2851.5577 | 155.0091 | 0 | 2696.5487 | 0 | 0 | 0 | 2696.5487 | 2500 | 0 | 196.5487 | 0 | 0 | 0 | 0
1 | 3 | 9 | 4 | 1475.8236 | 475.5375 | 730.2772 | 2681.6382 | 148.5503 | 0 | 2533.0879 | 0 | 0 | 0 | 2533.0879 | 2500 | 0 | 33.0879 | 0 | 0 | 0 | 0
1 | 3 | 9 | 5 | 1376.0024 | 475.5375 | 708.29 | 2559.8299 | 187.3026 | 0 | 2372.5273 | 0 | 0 | 0 | 2372.5273 | 2372.5273 | 0 | 0 | 0 | 0 | 0 | 0
1 | 3 | 9 | 6 | 1487.4753 | 528.4457 | 729.9336 | 2745.8546 | 264.8071 | 0 | 2481.0474 | 0 | 0 | 0 | 2481.0474 | 2481.0474 | 0 | 0 | 0 | 0 | 0 | 0
1 | 3 | 9 | 7 | 1835.2991 | 954.68 | 864.0341 | 3654.0132 | 400.4401 | 21.0192 | 3232.5539 | 0 | 0 | 0 | 3232.5539 | 2500 | 0 | 732.5539 | 0 | 0 | 0 | 0
1 | 3 | 9 | 8 | 2276.369 | 739.7603 | 1021.0856 | 4037.2149 | 348.7704 | 235.4131 | 3453.0314 | 0 | 0 | 0 | 3453.0314 | 2500 | 0 | 953.0314 | 0 | 0 | 0 | 0
1 | 3 | 9 | 9 | 2204.1436 | 2072.0075 | 1290.6077 | 5566.7588 | 271.2659 | 515.3643 | 4780.1287 | 0 | 0 | 0 | 4780.1287 | 2500 | 0 | 2280.1287 | 0 | 0 | 0 | 0
1 | 3 | 9 | 10 | 2039.7071 | 1976.2638 | 1317.4223 | 5333.3932 | 355.2291 | 749.058 | 4229.1061 | 0 | 0 | 0 | 4229.1061 | 2500 | 0 | 1729.1061 | 0 | 0 | 0 | 0
1 | 3 | 9 | 11 | 2103.4308 | 2016.5546 | 1317.4223 | 5437.4078 | 529.6143 | 903.9431 | 4003.8504 | 0 | 0 | 0 | 4003.8504 | 2500 | 0 | 1503.8504 | 0 | 0 | 0 | 0
1 | 3 | 9 | 12 | 2106.0059 | 2064.5855 | 1317.4223 | 5488.0137 | 594.2014 | 971.9062 | 3921.9061 | 0 | 0 | 0 | 3921.9061 | 2500 | 0 | 1421.9061 | 0 | 0 | 0 | 0
1 | 3 | 9 | 13 | 2094.7103 | 1947.7422 | 1290.6077 | 5333.0602 | 568.3665 | 978.2785 | 3786.4151 | 0 | 0 | 0 | 3786.4151 | 2500 | 0 | 1286.4151 | 0 | 0 | 0 | 0
1 | 3 | 9 | 14 | 2105.8209 | 2002.877 | 1317.4223 | 5426.1202 | 477.9446 | 927.1254 | 4021.0502 | 0 | 0 | 0 | 4021.0502 | 2500 | 0 | 1521.0502 | 0 | 0 | 0 | 0
1 | 3 | 9 | 15 | 2140.0306 | 1956.4365 | 1317.4223 | 5413.8894 | 510.2382 | 790.1906 | 4113.4606 | 0 | 0 | 0 | 4113.4606 | 2500 | 0 | 1613.4606 | 0 | 0 | 0 | 0
1 | 3 | 9 | 16 | 2267.3153 | 1953.3617 | 1317.4223 | 5538.0993 | 568.3665 | 595.1533 | 4374.5794 | 0 | 0 | 0 | 4374.5794 | 2500 | 0 | 1874.5794 | 0 | 0 | 0 | 0
1 | 3 | 9 | 17 | 2611.0774 | 1957.2848 | 1317.4223 | 5885.7844 | 568.3665 | 344.0728 | 4973.345 | 0 | 0 | 0 | 4973.345 | 2500 | 0 | 2473.345 | 0 | 0 | 0 | 0
1 | 3 | 9 | 18 | 3360.8465 | 1629.4449 | 695.432 | 5685.7234 | 639.4124 | 80.3441 | 4965.9669 | 0 | 0 | 0 | 4965.9669 | 2500 | 0 | 2465.9669 | 0 | 0 | 0 | 0
1 | 3 | 9 | 19 | 3872.5411 | 1200.5599 | 687.4459 | 5760.5469 | 697.5408 | 0 | 5063.0061 | 0 | 0 | 0 | 5063.0061 | 2500 | 0 | 2563.0061 | 0 | 0 | 0 | 0
1 | 3 | 9 | 20 | 4325.6071 | 1194.8343 | 710.6375 | 6231.0789 | 942.9718 | 0 | 5288.1072 | 0 | 0 | 0 | 5288.1072 | 2500 | 0 | 2788.1072 | 0 | 0 | 0 | 0
1 | 3 | 9 | 21 | 4790.0239 | 881.3083 | 696.2569 | 6367.589 | 865.4672 | 0 | 5502.1218 | 0 | 0 | 0 | 5502.1218 | 2500 | 0 | 3002.1218 | 0 | 0 | 0 | 0
1 | 3 | 9 | 22 | 4444.3231 | 886.1856 | 715.9379 | 6046.4466 | 768.5866 | 0 | 5277.86 | 0 | 0 | 0 | 5277.86 | 2500 | 0 | 2777.86 | 0 | 0 | 0 | 0
1 | 3 | 9 | 23 | 3702.3188 | 528.4457 | 698.7538 | 4929.5183 | 852.5498 | 0 | 4076.9685 | 0 | 0 | 0 | 4076.9685 | 2500 | 0 | 1576.9685 | 0 | 0 | 0 | 0
1 | 3 | 9 | 24 | 2952.3016 | 475.5375 | 718.3988 | 4146.2379 | 826.715 | 0 | 3319.5229 | 0 | 0 | 0 | 3319.5229 | 2500 | 0 | 819.5229 | 0 | 0 | 0 | 0
1 | 3 | 10 | 1 | 2262.5664 | 475.5375 | 700.9359 | 3439.0398 | 632.9537 | 0 | 2806.0861 | 0 | 0 | 0 | 2806.0861 | 2500 | 0 | 306.0861 | 0 | 0 | 0 | 0
1 | 3 | 10 | 2 | 1940.9157 | 475.5375 | 721.2255 | 3137.6787 | 710.4582 | 0 | 2427.2205 | 0 | 0 | 0 | 2427.2205 | 2427.2205 | 0 | 0 | 0 | 0 | 0 | 0
1 | 3 | 10 | 3 | 1650.367 | 475.5375 | 703.6015 | 2829.5059 | 594.2014 | 0 | 2235.3045 | 0 | 0 | 0 | 2235.3045 | 2235.3045 | 0 | 0 | 0 | 0 | 0 | 0
1 | 3 | 10 | 4 | 1465.2207 | 475.5375 | 725.8494 | 2666.6076 | 374.6052 | 0 | 2292.0024 | 0 | 0 | 0 | 2292.0024 | 2292.0024 | 0 | 0 | 0 | 0 | 0 | 0
1 | 3 | 10 | 5 | 1376.0024 | 475.5375 | 707.3358 | 2558.8756 | 271.2659 | 0 | 2287.6098 | 0 | 0 | 0 | 2287.6098 | 2287.6098 | 0 | 0 | 0 | 0 | 0 | 0
1 | 3 | 10 | 6 | 1495.9575 | 528.4457 | 730.8539 | 2755.2572 | 355.2291 | 0 | 2400.0281 | 0 | 0 | 0 | 2400.0281 | 2400.0281 | 0 | 0 | 0 | 0 | 0 | 0
1 | 3 | 10 | 7 | 1841.6608 | 951.6051 | 864.0341 | 3657.3001 | 503.7794 | 21.5089 | 3132.0117 | 0 | 0 | 0 | 3132.0117 | 2500 | 0 | 632.0117 | 0 | 0 | 0 | 0
1 | 3 | 10 | 8 | 2289.0924 | 739.7603 | 1021.0856 | 4049.9383 | 387.5226 | 227.1412 | 3435.2745 | 0 | 0 | 0 | 3435.2745 | 2500 | 0 | 935.2745 | 0 | 0 | 0 | 0
1 | 3 | 10 | 9 | 2238.0727 | 2014.6461 | 1290.6077 | 5543.3266 | 174.3852 | 502.7488 | 4866.1926 | 0 | 0 | 0 | 4866.1926 | 2500 | 0 | 2366.1926 | 0 | 0 | 0 | 0
1 | 3 | 10 | 10 | 2099.083 | 1984.216 | 1317.4223 | 5400.7213 | 193.7613 | 717.3953 | 4489.5647 | 0 | 0 | 0 | 4489.5647 | 2500 | 0 | 1989.5647 | 0 | 0 | 0 | 0
1 | 3 | 10 | 11 | 2196.7359 | 1995.8791 | 1317.4223 | 5510.0372 | 187.3026 | 865.5816 | 4457.153 | 0 | 0 | 0 | 4457.153 | 2500 | 0 | 1957.153 | 0 | 0 | 0 | 0
1 | 3 | 10 | 12 | 2173.8641 | 2017.721 | 1317.4223 | 5509.0073 | 142.0916 | 928.9407 | 4437.975 | 0 | 0 | 0 | 4437.975 | 2500 | 0 | 1937.975 | 0 | 0 | 0 | 0
1 | 3 | 10 | 13 | 2135.0011 | 1951.8773 | 1290.6077 | 5377.4861 | 90.422 | 931.9835 | 4355.0806 | 0 | 0 | 0 | 4355.0806 | 2500 | 0 | 1855.0806 | 0 | 0 | 0 | 0
1 | 3 | 10 | 14 | 2110.062 | 2088.866 | 1317.4223 | 5516.3504 | 51.6697 | 876.7171 | 4587.9636 | 0 | 0 | 0 | 4587.9636 | 2500 | 0 | 2087.9636 | 0 | 0 | 0 | 0
1 | 3 | 10 | 15 | 2106.1015 | 2149.9384 | 1317.4223 | 5573.4622 | 19.3761 | 755.9067 | 4798.1793 | 0 | 0 | 0 | 4798.1793 | 2500 | 0 | 2298.1793 | 0 | 0 | 0 | 0
1 | 3 | 10 | 16 | 2239.7479 | 2104.6643 | 1317.4223 | 5661.8344 | 0 | 575.1827 | 5086.6517 | 0 | 0 | 0 | 5086.6517 | 2500 | 0 | 2586.6517 | 0 | 0 | 0 | 0
1 | 3 | 10 | 17 | 2568.666 | 2093.3192 | 1317.4223 | 5979.4075 | 0 | 336.2356 | 5643.1719 | 0 | 0 | 0 | 5643.1719 | 2500 | 0 | 3143.1719 | 0 | 0 | 0 | 0
1 | 3 | 10 | 18 | 3307.8323 | 1774.8098 | 677.739 | 5760.3812 | 51.6697 | 80.2198 | 5628.4916 | 0 | 0 | 0 | 5628.4916 | 2500 | 0 | 3128.4916 | 0 | 0 | 0 | 0
1 | 3 | 10 | 19 | 3832.2503 | 1303.4075 | 684.3308 | 5819.9886 | 213.1375 | 0 | 5606.8511 | 0 | 0 | 0 | 5606.8511 | 2500 | 0 | 3106.8511 | 0 | 0 | 0 | 0
1 | 3 | 10 | 20 | 4293.7986 | 1254.2103 | 692.3667 | 6240.3755 | 561.9078 | 0 | 5678.4677 | 0 | 0 | 0 | 5678.4677 | 2500 | 0 | 3178.4677 | 0 | 0 | 0 | 0
1 | 3 | 10 | 21 | 4775.1799 | 919.4785 | 702.8836 | 6397.5421 | 477.9446 | 0 | 5919.5975 | 0 | 0 | 0 | 5919.5975 | 2500 | 0 | 3419.5975 | 0 | 0 | 0 | 0
1 | 3 | 10 | 22 | 4444.3231 | 912.7987 | 702.9345 | 6060.0564 | 516.6969 | 0 | 5543.3595 | 0 | 0 | 0 | 5543.3595 | 2500 | 0 | 3043.3595 | 0 | 0 | 0 | 0
1 | 3 | 10 | 23 | 3700.1982 | 528.4457 | 710.1816 | 4938.8255 | 658.7885 | 0 | 4280.037 | 0 | 0 | 0 | 4280.037 | 2500 | 0 | 1780.037 | 0 | 0 | 0 | 0
1 | 3 | 10 | 24 | 2965.025 | 475.5375 | 708.6919 | 4149.2544 | 904.2195 | 0 | 3245.0349 | 0 | 0 | 0 | 3245.0349 | 2500 | 0 | 745.0349 | 0 | 0 | 0 | 0
1 | 3 | 11 | 1 | 2290.1338 | 369.8272 | 714.5309 | 3374.4918 | 923.5956 | 0 | 2450.8962 | 0 | 0 | 0 | 2450.8962 | 2450.8962 | 0 | 0 | 0 | 0 | 0 | 0
1 | 3 | 11 | 2 | 1966.3625 | 369.8272 | 710.2844 | 3046.4741 | 917.1369 | 0 | 2129.3372 | 0 | 0 | 0 | 2129.3372 | 2129.3372 | 0 | 0 | 0 | 0 | 0 | 0
1 | 3 | 11 | 3 | 1660.9698 | 369.8272 | 715.5424 | 2746.3393 | 820.2563 | 0 | 1926.0831 | 0 | 0 | 0 | 1926.0831 | 1926.0831 | 0 | 0 | 0 | 0 | 0 | 0
1 | 3 | 11 | 4 | 1482.1853 | 369.8272 | 713.0571 | 2565.0695 | 749.2105 | 0 | 1815.8591 | 0 | 0 | 0 | 1815.8591 | 1815.8591 | 0 | 0 | 0 | 0 | 0 | 0
1 | 3 | 11 | 5 | 1392.9669 | 369.8272 | 720.8067 | 2483.6008 | 665.2472 | 0 | 1818.3535 | 0 | 0 | 0 | 1818.3535 | 1818.3535 | 0 | 0 | 0 | 0 | 0 | 0
1 | 3 | 11 | 6 | 1515.0427 | 369.8272 | 718.279 | 2603.1488 | 574.8253 | 0 | 2028.3235 | 0 | 0 | 0 | 2028.3235 | 2028.3235 | 0 | 0 | 0 | 0 | 0 | 0
1 | 3 | 11 | 7 | 1875.5899 | 951.8172 | 725.0446 | 3552.4517 | 348.7704 | 21.9774 | 3181.7039 | 0 | 0 | 0 | 3181.7039 | 2500 | 0 | 681.7039 | 0 | 0 | 0 | 0
1 | 3 | 11 | 8 | 2350.5889 | 659.3908 | 864.0341 | 3874.0139 | 83.9632 | 227.0072 | 3563.0434 | 0 | 0 | 0 | 3563.0434 | 2500 | 0 | 1063.0434 | 0 | 0 | 0 | 0
1 | 3 | 11 | 9 | 2284.7252 | 1137.3669 | 864.0341 | 4286.1263 | 0 | 495.0525 | 3791.0738 | 0 | 0 | 0 | 3791.0738 | 2500 | 0 | 1291.0738 | 0 | 0 | 0 | 0
1 | 3 | 11 | 10 | 2128.771 | 1215.7219 | 864.0341 | 4208.527 | 0 | 705.6691 | 3502.8579 | 0 | 0 | 0 | 3502.8579 | 2500 | 0 | 1002.8579 | 0 | 0 | 0 | 0
1 | 3 | 11 | 11 | 2194.6153 | 1293.7589 | 864.0341 | 4352.4083 | 0 | 852.7374 | 3499.6709 | 0 | 0 | 0 | 3499.6709 | 2500 | 0 | 999.6709 | 0 | 0 | 0 | 0
1 | 3 | 11 | 12 | 2163.2612 | 1440.8203 | 864.0341 | 4468.1156 | 0 | 875.0045 | 3593.1111 | 0 | 0 | 0 | 3593.1111 | 2500 | 0 | 1093.1111 | 0 | 0 | 0 | 0
1 | 3 | 11 | 13 | 2107.4337 | 1557.7696 | 864.0341 | 4529.2374 | 90.422 | 858.2408 | 3580.5747 | 0 | 0 | 0 | 3580.5747 | 2500 | 0 | 1080.5747 | 0 | 0 | 0 | 0
1 | 3 | 11 | 14 | 2065.5301 | 1577.597 | 864.0341 | 4507.1612 | 426.2749 | 821.2834 | 3259.6028 | 0 | 0 | 0 | 3259.6028 | 2500 | 0 | 759.6028 | 0 | 0 | 0 | 0
1 | 3 | 11 | 15 | 2059.449 | 1060.8144 | 864.0341 | 3984.2975 | 865.4672 | 694.9824 | 2423.8478 | 0 | 0 | 0 | 2423.8478 | 2423.8478 | 0 | 0 | 0 | 0 | 0 | 0
1 | 3 | 11 | 16 | 2184.6131 | 1073.5378 | 864.0341 | 4122.185 | 1194.8615 | 498.9639 | 2428.3597 | 0 | 0 | 0 | 2428.3597 | 2428.3597 | 0 | 0 | 0 | 0 | 0 | 0
1 | 3 | 11 | 17 | 2513.5312 | 1067.8123 | 636.1706 | 4217.5141 | 1123.8157 | 279.9917 | 2813.7067 | 0 | 0 | 0 | 2813.7067 | 2500 | 0 | 313.7067 | 0 | 0 | 0 | 0
1 | 3 | 11 | 18 | 3276.0238 | 772.205 | 651.4365 | 4699.6654 | 1349.8706 | 67.0934 | 3282.7014 | 0 | 0 | 0 | 3282.7014 | 2500 | 0 | 782.7014 | 0 | 0 | 0 | 0
1 | 3 | 11 | 19 | 3808.9241 | 369.8272 | 667.3016 | 4846.0528 | 1459.6686 | 0 | 3386.3841 | 0 | 0 | 0 | 3386.3841 | 2500 | 0 | 886.3841 | 0 | 0 | 0 | 0
1 | 3 | 11 | 20 | 4274.7135 | 369.8272 | 680.5191 | 5325.0597 | 1575.9254 | 0 | 3749.1342 | 0 | 0 | 0 | 3749.1342 | 2500 | 0 | 1249.1342 | 0 | 0 | 0 | 0
1 | 3 | 11 | 21 | 4745.4919 | 369.8272 | 681.714 | 5797.0331 | 1711.5584 | 0 | 4085.4747 | 0 | 0 | 0 | 4085.4747 | 2500 | 0 | 1585.4747 | 0 | 0 | 0 | 0
1 | 3 | 11 | 22 | 4412.5146 | 369.8272 | 684.229 | 5466.5707 | 1801.9803 | 0 | 3664.5904 | 0 | 0 | 0 | 3664.5904 | 2500 | 0 | 1164.5904 | 0 | 0 | 0 | 0
1 | 3 | 11 | 23 | 3664.1485 | 369.8272 | 684.4146 | 4718.3902 | 1737.3932 | 0 | 2980.997 | 0 | 0 | 0 | 2980.997 | 2500 | 0 | 480.997 | 0 | 0 | 0 | 0
1 | 3 | 11 | 24 | 2899.2874 | 369.8272 | 690.3214 | 3959.4359 | 1692.1822 | 0 | 2267.2537 | 0 | 0 | 0 | 2267.2537 | 2267.2537 | 0 | 0 | 0 | 0 | 0 | 0
1 | 3 | 12 | 1 | 2190.4671 | 369.8272 | 688.9441 | 3249.2383 | 1730.9345 | 0 | 1518.3038 | 0 | 0 | 0 | 1518.3038 | 1518.3038 | 0 | 0 | 0 | 0 | 0 | 0
1 | 3 | 12 | 2 | 1883.6603 | 369.8272 | 695.3949 | 2948.8824 | 1743.8519 | 0 | 1205.0304 | 0 | 0 | 0 | 1205.0304 | 1205.0304 | 0 | 0 | 0 | 0 | 0 | 0
1 | 3 | 12 | 3 | 1593.1116 | 369.8272 | 698.7803 | 2661.7191 | 1698.6409 | 0 | 963.0782 | 0 | 0 | 0 | 963.0782 | 963.0782 | 0 | 0 | 0 | 0 | 0 | 0
1 | 3 | 12 | 4 | 1410.086 | 369.8272 | 706.6265 | 2486.5396 | 1614.6777 | 0 | 871.8619 | 0 | 0 | 0 | 871.8619 | 871.8619 | 0 | 0 | 0 | 0 | 0 | 0
1 | 3 | 12 | 5 | 1331.4704 | 369.8272 | 706.3296 | 2407.6272 | 1595.3016 | 0 | 812.3256 | 0 | 0 | 0 | 812.3256 | 812.3256 | 0 | 0 | 0 | 0 | 0 | 0
1 | 3 | 12 | 6 | 1451.4256 | 369.8272 | 713.7463 | 2534.999 | 1524.2557 | 0 | 1010.7433 | 0 | 0 | 0 | 1010.7433 | 1010.7433 | 0 | 0 | 0 | 0 | 0 | 0
1 | 3 | 12 | 7 | 1831.058 | 369.8272 | 706.7399 | 2907.625 | 1407.999 | 18.8768 | 1480.7493 | 0 | 0 | 0 | 1480.7493 | 1480.7493 | 0 | 0 | 0 | 0 | 0 | 0
1 | 3 | 12 | 8 | 2299.6953 | 369.8272 | 702.4033 | 3371.9258 | 1298.2009 | 200.6062 | 1873.1188 | 0 | 0 | 0 | 1873.1188 | 1873.1188 | 0 | 0 | 0 | 0 | 0 | 0
1 | 3 | 12 | 9 | 2291.0869 | 369.8272 | 692.2225 | 3353.1366 | 1246.5312 | 477.8394 | 1628.766 | 0 | 0 | 0 | 1628.766 | 1628.766 | 0 | 0 | 0 | 0 | 0 | 0
1 | 3 | 12 | 10 | 2183.9057 | 369.8272 | 688.327 | 3242.0599 | 1349.8706 | 713.4779 | 1178.7114 | 0 | 0 | 0 | 1178.7114 | 1178.7114 | 0 | 0 | 0 | 0 | 0 | 0
1 | 3 | 12 | 11 | 2251.8706 | 369.8272 | 678.2691 | 3299.9669 | 1453.2099 | 873.4156 | 973.3414 | 0 | 0 | 0 | 973.3414 | 973.3414 | 0 | 0 | 0 | 0 | 0 | 0
1 | 3 | 12 | 12 | 2262.9279 | 369.8272 | 674.942 | 3307.6971 | 1543.6319 | 945.7835 | 818.2817 | 0 | 0 | 0 | 818.2817 | 818.2817 | 0 | 0 | 0 | 0 | 0 | 0
1 | 3 | 12 | 13 | 2255.8735 | 369.8272 | 675.7033 | 3301.4039 | 1659.8887 | 960.9167 | 680.5985 | 0 | 0 | 0 | 680.5985 | 680.5985 | 0 | 0 | 0 | 0 | 0 | 0
1 | 3 | 12 | 14 | 2260.6224 | 369.8272 | 686.4291 | 3316.8787 | 1556.5493 | 912.7056 | 847.6237 | 0 | 0 | 0 | 847.6237 | 847.6237 | 0 | 0 | 0 | 0 | 0 | 0
1 | 3 | 12 | 15 | 2254.5413 | 369.8272 | 690.4942 | 3314.8627 | 1517.797 | 775.9753 | 1021.0903 | 0 | 0 | 0 | 1021.0903 | 1021.0903 | 0 | 0 | 0 | 0 | 0 | 0
1 | 3 | 12 | 16 | 2383.9465 | 369.8272 | 695.5857 | 3449.3594 | 1414.4577 | 582.7549 | 1452.1468 | 0 | 0 | 0 | 1452.1468 | 1452.1468 | 0 | 0 | 0 | 0 | 0 | 0
1 | 3 | 12 | 17 | 2710.7441 | 369.8272 | 693.8362 | 3774.4075 | 1362.788 | 333.68 | 2077.9395 | 0 | 0 | 0 | 2077.9395 | 2077.9395 | 0 | 0 | 0 | 0 | 0 | 0
1 | 3 | 12 | 18 | 3396.8962 | 372.7959 | 699.3656 | 4469.0578 | 1311.1183 | 79.9547 | 3077.9848 | 0 | 0 | 0 | 3077.9848 | 2500 | 0 | 577.9848 | 0 | 0 | 0 | 0
1 | 3 | 12 | 19 | 3951.0022 | 373.8562 | 701.7841 | 5026.6425 | 1304.6596 | 0 | 3721.9829 | 0 | 0 | 0 | 3721.9829 | 2500 | 0 | 1221.9829 | 0 | 0 | 0 | 0
1 | 3 | 12 | 20 | 4397.7064 | 375.4467 | 710.5665 | 5483.7196 | 1304.6596 | 0 | 4179.06 | 0 | 0 | 0 | 4179.06 | 2500 | 0 | 1679.06 | 0 | 0 | 0 | 0
1 | 3 | 12 | 21 | 4876.9672 | 373.8562 | 710.2463 | 5961.0697 | 1375.7054 | 0 | 4585.3643 | 0 | 0 | 0 | 4585.3643 | 2500 | 0 | 2085.3643 | 0 | 0 | 0 | 0
1 | 3 | 12 | 22 | 4535.5076 | 375.0225 | 717.6651 | 5628.1952 | 1453.2099 | 0 | 4174.9853 | 0 | 0 | 0 | 4174.9853 | 2500 | 0 | 1674.9853 | 0 | 0 | 0 | 0
1 | 3 | 12 | 23 | 3776.5387 | 373.4321 | 715.1798 | 4865.1505 | 1220.6963 | 0 | 3644.4542 | 0 | 0 | 0 | 3644.4542 | 2500 | 0 | 1144.4542 | 0 | 0 | 0 | 0
1 | 3 | 12 | 24 | 3020.1598 | 374.1743 | 723.5433 | 4117.8774 | 1026.935 | 0 | 3090.9424 | 0 | 0 | 0 | 3090.9424 | 2500 | 0 | 590.9424 | 0 | 0 | 0 | 0
1 | 3 | 13 | 1 | 2311.3395 | 477.7641 | 722.0918 | 3511.1953 | 917.1369 | 0 | 2594.0584 | 0 | 0 | 0 | 2594.0584 | 2500 | 0 | 94.0584 | 0 | 0 | 0 | 0
1 | 3 | 13 | 2 | 2006.6533 | 478.2942 | 731.0692 | 3216.0167 | 852.5498 | 0 | 2363.4669 | 0 | 0 | 0 | 2363.4669 | 2363.4669 | 0 | 0 | 0 | 0 | 0 | 0
1 | 3 | 13 | 3 | 1711.8635 | 476.7038 | 726.9139 | 2915.4812 | 794.4214 | 0 | 2121.0598 | 0 | 0 | 0 | 2121.0598 | 2121.0598 | 0 | 0 | 0 | 0 | 0 | 0
1 | 3 | 13 | 4 | 1526.7172 | 477.0219 | 735.1788 | 2738.918 | 652.3298 | 0 | 2086.5882 | 0 | 0 | 0 | 2086.5882 | 2086.5882 | 0 | 0 | 0 | 0 | 0 | 0
1 | 3 | 13 | 5 | 1445.9811 | 528.8698 | 731.6608 | 2706.5117 | 529.6143 | 0 | 2176.8975 | 0 | 0 | 0 | 2176.8975 | 2176.8975 | 0 | 0 | 0 | 0 | 0 | 0
1 | 3 | 13 | 6 | 1565.9363 | 966.4491 | 864.0341 | 3396.4195 | 355.2291 | 0 | 3041.1905 | 0 | 0 | 0 | 3041.1905 | 2500 | 0 | 541.1905 | 0 | 0 | 0 | 0
1 | 3 | 13 | 7 | 1934.9658 | 739.7603 | 1021.0856 | 3695.8117 | 161.4678 | 20.7056 | 3513.6383 | 0 | 0 | 0 | 3513.6383 | 2500 | 0 | 1013.6383 | 0 | 0 | 0 | 0
1 | 3 | 13 | 8 | 2378.1563 | 1902.362 | 1290.6077 | 5571.1261 | 38.7523 | 188.9149 | 5343.4589 | 0 | 0 | 0 | 5343.4589 | 2500 | 0 | 2843.4589 | 0 | 0 | 0 | 0
1 | 3 | 13 | 9 | 2314.4132 | 1902.362 | 1317.4223 | 5534.1975 | 32.2936 | 438.6856 | 5063.2184 | 0 | 0 | 0 | 5063.2184 | 2500 | 0 | 2563.2184 | 0 | 0 | 0 | 0
1 | 3 | 13 | 10 | 2120.2887 | 1902.362 | 1317.4223 | 5340.073 | 103.3394 | 663.9944 | 4572.7393 | 0 | 0 | 0 | 4572.7393 | 2500 | 0 | 2072.7393 | 0 | 0 | 0 | 0
1 | 3 | 13 | 11 | 2186.133 | 2047.621 | 1317.4223 | 5551.1763 | 219.5962 | 781.804 | 4549.7762 | 0 | 0 | 0 | 4549.7762 | 2500 | 0 | 2049.7762 | 0 | 0 | 0 | 0
1 | 3 | 13 | 12 | 2171.7435 | 1879.2478 | 1290.6077 | 5341.599 | 335.853 | 822.8388 | 4182.9073 | 0 | 0 | 0 | 4182.9073 | 2500 | 0 | 1682.9073 | 0 | 0 | 0 | 0
1 | 3 | 13 | 13 | 2122.2776 | 2072.7497 | 1317.4223 | 5512.4496 | 555.4491 | 854.6168 | 4102.3837 | 0 | 0 | 0 | 4102.3837 | 2500 | 0 | 1602.3837 | 0 | 0 | 0 | 0
1 | 3 | 13 | 14 | 2095.2181 | 2140.7139 | 1317.4223 | 5553.3543 | 859.0085 | 829.4099 | 3864.9358 | 0 | 0 | 0 | 3864.9358 | 2500 | 0 | 1364.9358 | 0 | 0 | 0 | 0
1 | 3 | 13 | 15 | 2080.6547 | 2171.6742 | 1317.4223 | 5569.7512 | 1136.7331 | 735.4216 | 3697.5965 | 0 | 0 | 0 | 3697.5965 | 2500 | 0 | 1197.5965 | 0 | 0 | 0 | 0
1 | 3 | 13 | 16 | 2224.9039 | 2156.1941 | 1317.4223 | 5698.5203 | 1181.9441 | 564.0376 | 3952.5386 | 0 | 0 | 0 | 3952.5386 | 2500 | 0 | 1452.5386 | 0 | 0 | 0 | 0
1 | 3 | 13 | 17 | 2564.4249 | 1780.6414 | 670.0498 | 5015.1161 | 1052.7699 | 325.0326 | 3637.3136 | 0 | 0 | 0 | 3637.3136 | 2500 | 0 | 1137.3136 | 0 | 0 | 0 | 0
1 | 3 | 13 | 18 | 3309.9529 | 1293.7589 | 674.3991 | 5278.1109 | 768.5866 | 81.2511 | 4428.2732 | 0 | 0 | 0 | 4428.2732 | 2500 | 0 | 1928.2732 | 0 | 0 | 0 | 0
1 | 3 | 13 | 19 | 3840.7326 | 1232.6865 | 688.2485 | 5761.6676 | 652.3298 | 0 | 5109.3378 | 0 | 0 | 0 | 5109.3378 | 2500 | 0 | 2609.3378 | 0 | 0 | 0 | 0
1 | 3 | 13 | 20 | 4321.366 | 876.7491 | 703.1137 | 5901.2287 | 516.6969 | 0 | 5384.5319 | 0 | 0 | 0 | 5384.5319 | 2500 | 0 | 2884.5319 | 0 | 0 | 0 | 0
1 | 3 | 13 | 21 | 4790.0239 | 845.4707 | 706.7685 | 6342.2631 | 626.4949 | 0 | 5715.7681 | 0 | 0 | 0 | 5715.7681 | 2500 | 0 | 3215.7681 | 0 | 0 | 0 | 0
1 | 3 | 13 | 22 | 4457.0465 | 528.4457 | 717.9821 | 5703.4743 | 839.6324 | 0 | 4863.8419 | 0 | 0 | 0 | 4863.8419 | 2500 | 0 | 2363.8419 | 0 | 0 | 0 | 0
1 | 3 | 13 | 23 | 3727.7656 | 475.5375 | 718.5727 | 4921.8758 | 910.6782 | 0 | 4011.1975 | 0 | 0 | 0 | 4011.1975 | 2500 | 0 | 1511.1975 | 0 | 0 | 0 | 0
1 | 3 | 13 | 24 | 2990.4718 | 475.5375 | 728.973 | 4194.9823 | 871.926 | 0 | 3323.0564 | 0 | 0 | 0 | 3323.0564 | 2500 | 0 | 823.0564 | 0 | 0 | 0 | 0
1 | 3 | 14 | 1 | 2315.5806 | 475.5375 | 726.6287 | 3517.7468 | 691.0821 | 0 | 2826.6647 | 0 | 0 | 0 | 2826.6647 | 2500 | 0 | 326.6647 | 0 | 0 | 0 | 0
1 | 3 | 14 | 2 | 2008.7739 | 475.5375 | 737.7097 | 3222.0211 | 413.3575 | 0 | 2808.6636 | 0 | 0 | 0 | 2808.6636 | 2500 | 0 | 308.6636 | 0 | 0 | 0 | 0
1 | 3 | 14 | 3 | 1713.984 | 475.6435 | 733.8683 | 2923.4959 | 335.853 | 0 | 2587.6429 | 0 | 0 | 0 | 2587.6429 | 2500 | 0 | 87.6429 | 0 | 0 | 0 | 0
1 | 3 | 14 | 4 | 1539.4406 | 476.1737 | 743.2359 | 2758.8503 | 439.1923 | 0 | 2319.6579 | 0 | 0 | 0 | 2319.6579 | 2319.6579 | 0 | 0 | 0 | 0 | 0 | 0
1 | 3 | 14 | 5 | 1443.8606 | 529.506 | 737.3524 | 2710.719 | 548.9904 | 0 | 2161.7285 | 0 | 0 | 0 | 2161.7285 | 2161.7285 | 0 | 0 | 0 | 0 | 0 | 0
1 | 3 | 14 | 6 | 1570.1774 | 952.7714 | 862.555 | 3385.5039 | 561.9078 | 0 | 2823.5961 | 0 | 0 | 0 | 2823.5961 | 2500 | 0 | 323.5961 | 0 | 0 | 0 | 0
1 | 3 | 14 | 7 | 1915.8807 | 739.7603 | 1019.7708 | 3675.4118 | 374.6052 | 23.9963 | 3276.8103 | 0 | 0 | 0 | 3276.8103 | 2500 | 0 | 776.8103 | 0 | 0 | 0 | 0
1 | 3 | 14 | 8 | 2350.5889 | 1902.362 | 1290.279 | 5543.23 | 142.0916 | 222.0882 | 5179.0501 | 0 | 0 | 0 | 5179.0501 | 2500 | 0 | 2679.0501 | 0 | 0 | 0 | 0
1 | 3 | 14 | 9 | 2261.399 | 1902.362 | 1317.4223 | 5481.1833 | 109.7981 | 475.894 | 4895.4913 | 0 | 0 | 0 | 4895.4913 | 2500 | 0 | 2395.4913 | 0 | 0 | 0 | 0
1 | 3 | 14 | 10 | 2088.4802 | 2013.9039 | 1317.4223 | 5419.8064 | 310.0181 | 689.8966 | 4419.8917 | 0 | 0 | 0 | 4419.8917 | 2500 | 0 | 1919.8917 | 0 | 0 | 0 | 0
1 | 3 | 14 | 11 | 2181.8919 | 1946.0457 | 1317.4223 | 5445.3599 | 548.9904 | 848.6555 | 4047.714 | 0 | 0 | 0 | 4047.714 | 2500 | 0 | 1547.714 | 0 | 0 | 0 | 0
1 | 3 | 14 | 12 | 2165.3818 | 1796.7577 | 1290.6077 | 5252.7472 | 671.7059 | 929.1212 | 3651.9201 | 0 | 0 | 0 | 3651.9201 | 2500 | 0 | 1151.9201 | 0 | 0 | 0 | 0
1 | 3 | 14 | 13 | 2122.2776 | 1936.0791 | 1317.4223 | 5375.779 | 755.6692 | 949.3358 | 3670.774 | 0 | 0 | 0 | 3670.774 | 2500 | 0 | 1170.774 | 0 | 0 | 0 | 0
1 | 3 | 14 | 14 | 2110.062 | 1962.4802 | 1317.4223 | 5389.9645 | 917.1369 | 897.3728 | 3575.4548 | 0 | 0 | 0 | 3575.4548 | 2500 | 0 | 1075.4548 | 0 | 0 | 0 | 0
1 | 3 | 14 | 15 | 2140.0306 | 1984.11 | 1317.4223 | 5441.5628 | 1014.0176 | 769.1373 | 3658.4079 | 0 | 0 | 0 | 3658.4079 | 2500 | 0 | 1158.4079 | 0 | 0 | 0 | 0
1 | 3 | 14 | 16 | 2260.9536 | 1986.3365 | 1317.4223 | 5564.7124 | 1020.4763 | 582.3825 | 3961.8536 | 0 | 0 | 0 | 3961.8536 | 2500 | 0 | 1461.8536 | 0 | 0 | 0 | 0
1 | 3 | 14 | 17 | 2598.354 | 1669.2055 | 681.3599 | 4948.9194 | 955.8892 | 338.2734 | 3654.7567 | 0 | 0 | 0 | 3654.7567 | 2500 | 0 | 1154.7567 | 0 | 0 | 0 | 0
1 | 3 | 14 | 18 | 3350.2437 | 1239.1542 | 675.0056 | 5264.4035 | 1091.5221 | 84.151 | 4088.7304 | 0 | 0 | 0 | 4088.7304 | 2500 | 0 | 1588.7304 | 0 | 0 | 0 | 0
1 | 3 | 14 | 19 | 3853.456 | 1240.8507 | 698.7273 | 5793.034 | 1343.4118 | 0 | 4449.6222 | 0 | 0 | 0 | 4449.6222 | 2500 | 0 | 1949.6222 | 0 | 0 | 0 | 0
1 | 3 | 14 | 20 | 4317.1248 | 931.2477 | 687.2137 | 5935.5862 | 1285.2834 | 0 | 4650.3028 | 0 | 0 | 0 | 4650.3028 | 2500 | 0 | 2150.3028 | 0 | 0 | 0 | 0
1 | 3 | 14 | 21 | 4777.3005 | 925.9463 | 707.7949 | 6411.0416 | 1097.9808 | 0 | 5313.0608 | 0 | 0 | 0 | 5313.0608 | 2500 | 0 | 2813.0608 | 0 | 0 | 0 | 0
1 | 3 | 14 | 22 | 4431.5997 | 528.4457 | 691.492 | 5651.5373 | 1420.9164 | 0 | 4230.621 | 0 | 0 | 0 | 4230.621 | 2500 | 0 | 1730.621 | 0 | 0 | 0 | 0
1 | 3 | 14 | 23 | 3687.4748 | 475.5375 | 710.9863 | 4873.9986 | 1324.0357 | 0 | 3549.9629 | 0 | 0 | 0 | 3549.9629 | 2500 | 0 | 1049.9629 | 0 | 0 | 0 | 0
1 | 3 | 14 | 24 | 2943.8193 | 475.5375 | 692.3709 | 4111.7277 | 1265.9073 | 0 | 2845.8204 | 0 | 0 | 0 | 2845.8204 | 2500 | 0 | 345.8204 | 0 | 0 | 0 | 0
1 | 3 | 15 | 1 | 2241.3607 | 475.5375 | 710.91 | 3427.8082 | 1446.7512 | 0 | 1981.057 | 0 | 0 | 0 | 1981.057 | 1981.057 | 0 | 0 | 0 | 0 | 0 | 0
1 | 3 | 15 | 2 | 1919.71 | 475.5375 | 691.6743 | 3086.9218 | 1375.7054 | 0 | 1711.2164 | 0 | 0 | 0 | 1711.2164 | 1711.2164 | 0 | 0 | 0 | 0 | 0 | 0
1 | 3 | 15 | 3 | 1610.0762 | 475.5375 | 710.3141 | 2795.9278 | 1123.8157 | 0 | 1672.1121 | 0 | 0 | 0 | 1672.1121 | 1672.1121 | 0 | 0 | 0 | 0 | 0 | 0
1 | 3 | 15 | 4 | 1410.086 | 475.5375 | 690.9618 | 2576.5853 | 1169.0267 | 0 | 1407.5586 | 0 | 0 | 0 | 1407.5586 | 1407.5586 | 0 | 0 | 0 | 0 | 0 | 0
1 | 3 | 15 | 5 | 1310.2647 | 528.4457 | 708.5244 | 2547.2348 | 1014.0176 | 0 | 1533.2172 | 0 | 0 | 0 | 1533.2172 | 1533.2172 | 0 | 0 | 0 | 0 | 0 | 0
1 | 3 | 15 | 6 | 1436.5816 | 986.4885 | 864.0341 | 3287.1042 | 1026.935 | 0 | 2260.1692 | 0 | 0 | 0 | 2260.1692 | 2260.1692 | 0 | 0 | 0 | 0 | 0 | 0
1 | 3 | 15 | 7 | 1818.3345 | 946.7278 | 1021.0856 | 3786.1479 | 1194.8615 | 24.9017 | 2566.3847 | 0 | 0 | 0 | 2566.3847 | 2500 | 0 | 66.3847 | 0 | 0 | 0 | 0
1 | 3 | 15 | 8 | 2223.3548 | 2073.916 | 1290.6077 | 5587.8786 | 807.3388 | 217.2562 | 4563.2835 | 0 | 0 | 0 | 4563.2835 | 2500 | 0 | 2063.2835 | 0 | 0 | 0 | 0
1 | 3 | 15 | 9 | 2138.406 | 2284.0644 | 1317.4223 | 5739.8927 | 594.2014 | 487.0518 | 4658.6395 | 0 | 0 | 0 | 4658.6395 | 2500 | 0 | 2158.6395 | 0 | 0 | 0 | 0
1 | 3 | 15 | 10 | 1973.9695 | 2399.2112 | 1317.4223 | 5690.603 | 516.6969 | 694.5647 | 4479.3414 | 0 | 0 | 0 | 4479.3414 | 2500 | 0 | 1979.3414 | 0 | 0 | 0 | 0
1 | 3 | 15 | 11 | 2018.6081 | 2460.9198 | 1317.4223 | 5796.9502 | 600.6601 | 836.1238 | 4360.1663 | 0 | 0 | 0 | 4360.1663 | 2500 | 0 | 1860.1663 | 0 | 0 | 0 | 0
1 | 3 | 15 | 12 | 2012.7008 | 2371.5378 | 1290.6077 | 5674.8464 | 607.1188 | 918.419 | 4149.3086 | 0 | 0 | 0 | 4149.3086 | 2500 | 0 | 1649.3086 | 0 | 0 | 0 | 0
1 | 3 | 15 | 13 | 1978.079 | 2485.6244 | 1317.4223 | 5781.1257 | 703.9995 | 925.5167 | 4151.6095 | 0 | 0 | 0 | 4151.6095 | 2500 | 0 | 1651.6095 | 0 | 0 | 0 | 0
1 | 3 | 15 | 14 | 1955.2605 | 2485.6244 | 1317.4223 | 5758.3072 | 917.1369 | 884.8462 | 3956.3241 | 0 | 0 | 0 | 3956.3241 | 2500 | 0 | 1456.3241 | 0 | 0 | 0 | 0
1 | 3 | 15 | 15 | 1961.9028 | 2479.4748 | 1317.4223 | 5758.7999 | 1059.2286 | 758.2196 | 3941.3517 | 0 | 0 | 0 | 3941.3517 | 2500 | 0 | 1441.3517 | 0 | 0 | 0 | 0
1 | 3 | 15 | 16 | 2087.0669 | 2470.7804 | 1317.4223 | 5875.2697 | 1136.7331 | 575.5117 | 4163.0249 | 0 | 0 | 0 | 4163.0249 | 2500 | 0 | 1663.0249 | 0 | 0 | 0 | 0
1 | 3 | 15 | 17 | 2420.2262 | 2143.0466 | 647.9312 | 5211.204 | 1169.0267 | 336.0673 | 3706.1101 | 0 | 0 | 0 | 3706.1101 | 2500 | 0 | 1206.1101 | 0 | 0 | 0 | 0
1 | 3 | 15 | 18 | 3140.3074 | 1706.9516 | 636.1706 | 5483.4296 | 1420.9164 | 84.6678 | 3977.8455 | 0 | 0 | 0 | 3977.8455 | 2500 | 0 | 1477.8455 | 0 | 0 | 0 | 0
1 | 3 | 15 | 19 | 3683.8105 | 1695.7126 | 636.1706 | 6015.6937 | 1543.6319 | 0 | 4472.0618 | 0 | 0 | 0 | 4472.0618 | 2500 | 0 | 1972.0618 | 0 | 0 | 0 | 0
1 | 3 | 15 | 20 | 4153.841 | 1364.3738 | 654.3884 | 6172.6032 | 1575.9254 | 0 | 4596.6778 | 0 | 0 | 0 | 4596.6778 | 2500 | 0 | 2096.6778 | 0 | 0 | 0 | 0
1 | 3 | 15 | 21 | 4639.4635 | 1334.1557 | 661.3544 | 6634.9736 | 1485.5035 | 0 | 5149.4702 | 0 | 0 | 0 | 5149.4702 | 2500 | 0 | 2649.4702 | 0 | 0 | 0 | 0
1 | 3 | 15 | 22 | 4310.7273 | 528.4457 | 669.1231 | 5508.2961 | 1356.3293 | 0 | 4151.9668 | 0 | 0 | 0 | 4151.9668 | 2500 | 0 | 1651.9668 | 0 | 0 | 0 | 0
1 | 3 | 15 | 23 | 3581.4464 | 475.5375 | 679.0909 | 4736.0747 | 1143.1918 | 0 | 3592.8829 | 0 | 0 | 0 | 3592.8829 | 2500 | 0 | 1092.8829 | 0 | 0 | 0 | 0
1 | 3 | 15 | 24 | 2856.876 | 475.5375 | 682.9471 | 4015.3606 | 981.724 | 0 | 3033.6366 | 0 | 0 | 0 | 3033.6366 | 2500 | 0 | 533.6366 | 0 | 0 | 0 | 0
1 | 3 | 16 | 1 | 2190.4671 | 475.5375 | 692.8979 | 3358.9024 | 846.0911 | 0 | 2512.8113 | 0 | 0 | 0 | 2512.8113 | 2500 | 0 | 12.8113 | 0 | 0 | 0 | 0
1 | 3 | 16 | 2 | 1896.3837 | 475.5375 | 697.0881 | 3069.0094 | 768.5866 | 0 | 2300.4228 | 0 | 0 | 0 | 2300.4228 | 2300.4228 | 0 | 0 | 0 | 0 | 0 | 0
1 | 3 | 16 | 3 | 1614.3173 | 475.5375 | 708.7438 | 2798.5986 | 762.1279 | 0 | 2036.4708 | 0 | 0 | 0 | 2036.4708 | 2036.4708 | 0 | 0 | 0 | 0 | 0 | 0
1 | 3 | 16 | 4 | 1444.0151 | 475.5375 | 710.013 | 2629.5656 | 684.6233 | 0 | 1944.9422 | 0 | 0 | 0 | 1944.9422 | 1944.9422 | 0 | 0 | 0 | 0 | 0 | 0
1 | 3 | 16 | 5 | 1359.0378 | 528.4457 | 720.4886 | 2607.9721 | 658.7885 | 0 | 1949.1836 | 0 | 0 | 0 | 1949.1836 | 1949.1836 | 0 | 0 | 0 | 0 | 0 | 0
1 | 3 | 16 | 6 | 1487.4753 | 976.8399 | 864.0341 | 3328.3493 | 510.2382 | 0 | 2818.1111 | 0 | 0 | 0 | 2818.1111 | 2500 | 0 | 318.1111 | 0 | 0 | 0 | 0
1 | 3 | 16 | 7 | 1839.5402 | 739.7603 | 1021.0856 | 3600.3861 | 310.0181 | 30.5375 | 3259.8305 | 0 | 0 | 0 | 3259.8305 | 2500 | 0 | 759.8305 | 0 | 0 | 0 | 0
1 | 3 | 16 | 8 | 2297.5747 | 1902.362 | 1290.6077 | 5490.5445 | 58.1284 | 238.2545 | 5194.1616 | 0 | 0 | 0 | 5194.1616 | 2500 | 0 | 2694.1616 | 0 | 0 | 0 | 0
1 | 3 | 16 | 9 | 2255.0373 | 2061.1926 | 1317.4223 | 5633.6522 | 19.3761 | 498.6489 | 5115.6272 | 0 | 0 | 0 | 5115.6272 | 2500 | 0 | 2615.6272 | 0 | 0 | 0 | 0
1 | 3 | 16 | 10 | 2156.3384 | 1914.1312 | 1317.4223 | 5387.8918 | 12.9174 | 695.7111 | 4679.2633 | 0 | 0 | 0 | 4679.2633 | 2500 | 0 | 2179.2633 | 0 | 0 | 0 | 0
1 | 3 | 16 | 11 | 2220.0621 | 1902.362 | 1317.4223 | 5439.8464 | 19.3761 | 836.2465 | 4584.2238 | 0 | 0 | 0 | 4584.2238 | 2500 | 0 | 2084.2238 | 0 | 0 | 0 | 0
1 | 3 | 16 | 12 | 2258.6868 | 1796.7577 | 1290.6077 | 5346.0522 | 71.0458 | 901.4096 | 4373.5968 | 0 | 0 | 0 | 4373.5968 | 2500 | 0 | 1873.5968 | 0 | 0 | 0 | 0
1 | 3 | 16 | 13 | 2251.6323 | 1902.362 | 1317.4223 | 5471.4166 | 258.3484 | 904.307 | 4308.7612 | 0 | 0 | 0 | 4308.7612 | 2500 | 0 | 1808.7612 | 0 | 0 | 0 | 0
1 | 3 | 16 | 14 | 2266.9841 | 1902.362 | 1317.4223 | 5486.7684 | 523.1556 | 861.7108 | 4101.902 | 0 | 0 | 0 | 4101.902 | 2500 | 0 | 1601.902 | 0 | 0 | 0 | 0
1 | 3 | 16 | 15 | 2275.747 | 1902.362 | 1317.4223 | 5495.5313 | 949.4305 | 737.4409 | 3808.6599 | 0 | 0 | 0 | 3808.6599 | 2500 | 0 | 1308.6599 | 0 | 0 | 0 | 0
1 | 3 | 16 | 16 | 2388.1877 | 1902.362 | 1317.4223 | 5607.972 | 1298.2009 | 558.9643 | 3750.8069 | 0 | 0 | 0 | 3750.8069 | 2500 | 0 | 1250.8069 | 0 | 0 | 0 | 0
1 | 3 | 16 | 17 | 2714.9852 | 1585.4431 | 724.6417 | 5025.07 | 1427.3751 | 318.9366 | 3278.7583 | 0 | 0 | 0 | 3278.7583 | 2500 | 0 | 778.7583 | 0 | 0 | 0 | 0
1 | 3 | 16 | 18 | 3479.5984 | 1162.6017 | 708.6325 | 5350.8326 | 1730.9345 | 79.236 | 3540.6621 | 0 | 0 | 0 | 3540.6621 | 2500 | 0 | 1040.6621 | 0 | 0 | 0 | 0
1 | 3 | 16 | 19 | 4048.5483 | 1162.6017 | 735.7588 | 5946.9088 | 1679.2648 | 0 | 4267.644 | 0 | 0 | 0 | 4267.644 | 2500 | 0 | 1767.644 | 0 | 0 | 0 | 0
1 | 3 | 16 | 20 | 4446.4795 | 845.4707 | 712.4951 | 6004.4453 | 1659.8887 | 0 | 4344.5566 | 0 | 0 | 0 | 4344.5566 | 2500 | 0 | 1844.5566 | 0 | 0 | 0 | 0
1 | 3 | 16 | 21 | 4906.6552 | 845.4707 | 737.9706 | 6490.0964 | 1627.5951 | 0 | 4862.5013 | 0 | 0 | 0 | 4862.5013 | 2500 | 0 | 2362.5013 | 0 | 0 | 0 | 0
1 | 3 | 16 | 22 | 4556.7132 | 528.4457 | 714.0071 | 5799.166 | 1543.6319 | 0 | 4255.5341 | 0 | 0 | 0 | 4255.5341 | 2500 | 0 | 1755.5341 | 0 | 0 | 0 | 0
1 | 3 | 16 | 23 | 3789.2621 | 475.5375 | 740.9224 | 5005.722 | 1530.7145 | 0 | 3475.0075 | 0 | 0 | 0 | 3475.0075 | 2500 | 0 | 975.0075 | 0 | 0 | 0 | 0
1 | 3 | 16 | 24 | 3045.6066 | 475.5375 | 717.0374 | 4238.1815 | 1524.2557 | 0 | 2713.9257 | 0 | 0 | 0 | 2713.9257 | 2500 | 0 | 213.9257 | 0 | 0 | 0 | 0
1 | 3 | 17 | 1 | 2357.992 | 475.5375 | 745.2791 | 3578.8086 | 1317.577 | 0 | 2261.2316 | 0 | 0 | 0 | 2261.2316 | 2261.2316 | 0 | 0 | 0 | 0 | 0 | 0
1 | 3 | 17 | 2 | 2025.7384 | 475.6435 | 719.722 | 3221.104 | 1201.3202 | 0 | 2019.7838 | 0 | 0 | 0 | 2019.7838 | 2019.7838 | 0 | 0 | 0 | 0 | 0 | 0
1 | 3 | 17 | 3 | 1722.4663 | 476.4918 | 747.7316 | 2946.6896 | 1285.2834 | 0 | 1661.4062 | 0 | 0 | 0 | 1661.4062 | 1661.4062 | 0 | 0 | 0 | 0 | 0 | 0
1 | 3 | 17 | 4 | 1545.8023 | 476.4918 | 721.7726 | 2744.0667 | 1433.8338 | 0 | 1310.2329 | 0 | 0 | 0 | 1310.2329 | 1310.2329 | 0 | 0 | 0 | 0 | 0 | 0
1 | 3 | 17 | 5 | 1448.1017 | 530.0361 | 750.7311 | 2728.8689 | 1466.1273 | 0 | 1262.7415 | 0 | 0 | 0 | 1262.7415 | 1262.7415 | 0 | 0 | 0 | 0 | 0 | 0
1 | 3 | 17 | 6 | 1559.5746 | 957.6488 | 862.5879 | 3379.8113 | 1388.6228 | 0 | 1991.1884 | 0 | 0 | 0 | 1991.1884 | 1991.1884 | 0 | 0 | 0 | 0 | 0 | 0
1 | 3 | 17 | 7 | 1907.3984 | 739.7603 | 1020.0995 | 3667.2582 | 1291.7422 | 28.7388 | 2346.7773 | 0 | 0 | 0 | 2346.7773 | 2346.7773 | 0 | 0 | 0 | 0 | 0 | 0
1 | 3 | 17 | 8 | 2361.1918 | 1902.362 | 1290.6077 | 5554.1615 | 1149.6505 | 202.8446 | 4201.6664 | 0 | 0 | 0 | 4201.6664 | 2500 | 0 | 1701.6664 | 0 | 0 | 0 | 0
1 | 3 | 17 | 9 | 2310.1721 | 1902.362 | 1317.4223 | 5529.9564 | 1046.3111 | 380.2433 | 4103.402 | 0 | 0 | 0 | 4103.402 | 2500 | 0 | 1603.402 | 0 | 0 | 0 | 0
1 | 3 | 17 | 10 | 2156.3384 | 1902.362 | 1317.4223 | 5376.1227 | 1117.357 | 532.0456 | 3726.7201 | 0 | 0 | 0 | 3726.7201 | 2500 | 0 | 1226.7201 | 0 | 0 | 0 | 0
1 | 3 | 17 | 11 | 2292.1614 | 1902.362 | 1317.4223 | 5511.9458 | 1207.7789 | 689.1236 | 3615.0432 | 0 | 0 | 0 | 3615.0432 | 2500 | 0 | 1115.0432 | 0 | 0 | 0 | 0
1 | 3 | 17 | 12 | 2269.2896 | 1796.7577 | 1290.6077 | 5356.6551 | 1588.8429 | 707.1585 | 3060.6537 | 0 | 0 | 0 | 3060.6537 | 2500 | 0 | 560.6537 | 0 | 0 | 0 | 0
1 | 3 | 17 | 13 | 2255.8735 | 1902.362 | 1317.4223 | 5475.6578 | 1847.1913 | 721.5064 | 2906.9601 | 0 | 0 | 0 | 2906.9601 | 2500 | 0 | 406.9601 | 0 | 0 | 0 | 0
1 | 3 | 17 | 14 | 2203.3671 | 1902.362 | 1317.4223 | 5423.1514 | 1976.3655 | 689.537 | 2757.2489 | 0 | 0 | 0 | 2757.2489 | 2500 | 0 | 257.2489 | 0 | 0 | 0 | 0
1 | 3 | 17 | 15 | 2201.5271 | 1902.362 | 1317.4223 | 5421.3114 | 1924.6958 | 565.4245 | 2931.191 | 0 | 0 | 0 | 2931.191 | 2500 | 0 | 431.191 | 0 | 0 | 0 | 0
1 | 3 | 17 | 16 | 2316.0883 | 1902.362 | 1317.4223 | 5535.8727 | 1860.1087 | 377.2806 | 3298.4834 | 0 | 0 | 0 | 3298.4834 | 2500 | 0 | 798.4834 | 0 | 0 | 0 | 0
1 | 3 | 17 | 17 | 2645.0065 | 1585.4431 | 691.5566 | 4922.0062 | 1718.0171 | 183.2891 | 3020.7 | 0 | 0 | 0 | 3020.7 | 2500 | 0 | 520.7 | 0 | 0 | 0 | 0
1 | 3 | 17 | 18 | 3413.8607 | 1162.6017 | 688.6578 | 5265.1203 | 1646.9713 | 53.9895 | 3564.1595 | 0 | 0 | 0 | 3564.1595 | 2500 | 0 | 1064.1595 | 0 | 0 | 0 | 0
1 | 3 | 17 | 19 | 3917.0731 | 1162.6017 | 720.1228 | 5799.7976 | 1795.5216 | 0 | 4004.276 | 0 | 0 | 0 | 4004.276 | 2500 | 0 | 1504.276 | 0 | 0 | 0 | 0
1 | 3 | 17 | 20 | 4378.6213 | 845.4707 | 708.7513 | 5932.8432 | 1995.7416 | 0 | 3937.1016 | 0 | 0 | 0 | 3937.1016 | 2500 | 0 | 1437.1016 | 0 | 0 | 0 | 0
1 | 3 | 17 | 21 | 4853.6409 | 845.4707 | 736.4194 | 6435.531 | 1905.3197 | 0 | 4530.2113 | 0 | 0 | 0 | 4530.2113 | 2500 | 0 | 2030.2113 | 0 | 0 | 0 | 0
1 | 3 | 17 | 22 | 4512.1813 | 528.4457 | 716.9208 | 5757.5477 | 1575.9254 | 0 | 4181.6223 | 0 | 0 | 0 | 4181.6223 | 2500 | 0 | 1681.6223 | 0 | 0 | 0 | 0
1 | 3 | 17 | 23 | 3770.177 | 475.5375 | 742.4057 | 4988.1202 | 1285.2834 | 0 | 3702.8367 | 0 | 0 | 0 | 3702.8367 | 2500 | 0 | 1202.8367 | 0 | 0 | 0 | 0
1 | 3 | 17 | 24 | 3030.7626 | 475.5375 | 720.285 | 4226.5852 | 923.5956 | 0 | 3302.9895 | 0 | 0 | 0 | 3302.9895 | 2500 | 0 | 802.9895 | 0 | 0 | 0 | 0
1 | 3 | 18 | 1 | 2355.8714 | 369.8272 | 745.6598 | 3471.3583 | 942.9718 | 0 | 2528.3865 | 0 | 0 | 0 | 2528.3865 | 2500 | 0 | 28.3865 | 0 | 0 | 0 | 0
1 | 3 | 18 | 2 | 2034.2207 | 373.114 | 722.378 | 3129.7128 | 1369.2467 | 0 | 1760.4661 | 0 | 0 | 0 | 1760.4661 | 1760.4661 | 0 | 0 | 0 | 0 | 0 | 0
1 | 3 | 18 | 3 | 1733.0691 | 377.5672 | 747.6202 | 2858.2566 | 910.6782 | 0 | 1947.5784 | 0 | 0 | 0 | 1947.5784 | 1947.5784 | 0 | 0 | 0 | 0 | 0 | 0
1 | 3 | 18 | 4 | 1545.8023 | 377.3552 | 723.873 | 2647.0306 | 904.2195 | 0 | 1742.811 | 0 | 0 | 0 | 1742.811 | 1742.811 | 0 | 0 | 0 | 0 | 0 | 0
1 | 3 | 18 | 5 | 1450.2223 | 375.4467 | 749.0983 | 2574.7672 | 723.3756 | 0 | 1851.3916 | 0 | 0 | 0 | 1851.3916 | 1851.3916 | 0 | 0 | 0 | 0 | 0 | 0
1 | 3 | 18 | 6 | 1565.9363 | 966.2371 | 724.9164 | 3257.0897 | 1014.0176 | 0 | 2243.0721 | 0 | 0 | 0 | 2243.0721 | 2243.0721 | 0 | 0 | 0 | 0 | 0 | 0
1 | 3 | 18 | 7 | 1926.4835 | 528.4457 | 862.062 | 3316.9912 | 1278.8247 | 14.281 | 2023.8854 | 0 | 0 | 0 | 2023.8854 | 2023.8854 | 0 | 0 | 0 | 0 | 0 | 0
1 | 3 | 18 | 8 | 2395.1209 | 1056.8914 | 862.062 | 4314.0742 | 1169.0267 | 94.5162 | 3050.5314 | 0 | 0 | 0 | 3050.5314 | 2500 | 0 | 550.5314 | 0 | 0 | 0 | 0
1 | 3 | 18 | 9 | 2337.7394 | 1056.8914 | 863.3768 | 4258.0076 | 2247.6314 | 147.8611 | 1862.5151 | 0 | 0 | 0 | 1862.5151 | 1862.5151 | 0 | 0 | 0 | 0 | 0 | 0
1 | 3 | 18 | 10 | 2202.9909 | 1056.8914 | 864.0341 | 4123.9164 | 2189.503 | 160.6049 | 1773.8084 | 0 | 0 | 0 | 1773.8084 | 1773.8084 | 0 | 0 | 0 | 0 | 0 | 0
1 | 3 | 18 | 11 | 2290.0409 | 1056.8914 | 864.0341 | 4210.9664 | 2254.0901 | 188.1586 | 1768.7176 | 0 | 0 | 0 | 1768.7176 | 1768.7176 | 0 | 0 | 0 | 0 | 0 | 0
1 | 3 | 18 | 12 | 2271.4102 | 1056.8914 | 864.0341 | 4192.3357 | 2389.723 | 208.6676 | 1593.9451 | 0 | 0 | 0 | 1593.9451 | 1593.9451 | 0 | 0 | 0 | 0 | 0 | 0
1 | 3 | 18 | 13 | 2211.3415 | 1056.8914 | 864.0341 | 4132.267 | 2396.1817 | 215.867 | 1520.2183 | 0 | 0 | 0 | 1520.2183 | 1520.2183 | 0 | 0 | 0 | 0 | 0 | 0
1 | 3 | 18 | 14 | 2171.5585 | 528.4457 | 864.0341 | 3564.0383 | 2247.6314 | 260.1795 | 1056.2275 | 0 | 0 | 0 | 1056.2275 | 1056.2275 | 0 | 0 | 0 | 0 | 0 | 0
1 | 3 | 18 | 15 | 2186.6831 | 528.4457 | 864.0341 | 3579.1629 | 2370.3469 | 249.7486 | 959.0675 | 0 | 0 | 0 | 959.0675 | 959.0675 | 0 | 0 | 0 | 0 | 0 | 0
1 | 3 | 18 | 16 | 2303.3649 | 528.4457 | 668.0618 | 3499.8724 | 2389.723 | 209.5997 | 900.5497 | 0 | 0 | 0 | 900.5497 | 900.5497 | 0 | 0 | 0 | 0 | 0 | 0
1 | 3 | 18 | 17 | 2638.6448 | 369.8272 | 667.7914 | 3676.2633 | 2325.1359 | 138.2096 | 1212.9178 | 0 | 0 | 0 | 1212.9178 | 1212.9178 | 0 | 0 | 0 | 0 | 0 | 0
1 | 3 | 18 | 18 | 3399.0168 | 369.8272 | 689.4498 | 4458.2938 | 2131.3746 | 48.1889 | 2278.7303 | 0 | 0 | 0 | 2278.7303 | 2278.7303 | 0 | 0 | 0 | 0 | 0 | 0
1 | 3 | 18 | 19 | 3917.0731 | 369.8272 | 687.9527 | 4974.8529 | 1646.9713 | 0 | 3327.8817 | 0 | 0 | 0 | 3327.8817 | 2500 | 0 | 827.8817 | 0 | 0 | 0 | 0
1 | 3 | 18 | 20 | 4374.3802 | 369.8272 | 713.7706 | 5457.978 | 1801.9803 | 0 | 3655.9977 | 0 | 0 | 0 | 3655.9977 | 2500 | 0 | 1155.9977 | 0 | 0 | 0 | 0
1 | 3 | 18 | 21 | 4851.5204 | 369.8272 | 699.4494 | 5920.7969 | 1201.3202 | 0 | 4719.4767 | 0 | 0 | 0 | 4719.4767 | 2500 | 0 | 2219.4767 | 0 | 0 | 0 | 0
1 | 3 | 18 | 22 | 4512.1813 | 369.8272 | 720.5862 | 5602.5946 | 1201.3202 | 0 | 4401.2744 | 0 | 0 | 0 | 4401.2744 | 2500 | 0 | 1901.2744 | 0 | 0 | 0 | 0
1 | 3 | 18 | 23 | 3755.333 | 369.8272 | 702.5041 | 4827.6642 | 1349.8706 | 0 | 3477.7936 | 0 | 0 | 0 | 3477.7936 | 2500 | 0 | 977.7936 | 0 | 0 | 0 | 0
1 | 3 | 18 | 24 | 2984.1101 | 369.8272 | 722.9665 | 4076.9038 | 1285.2834 | 0 | 2791.6203 | 0 | 0 | 0 | 2791.6203 | 2500 | 0 | 291.6203 | 0 | 0 | 0 | 0
1 | 3 | 19 | 1 | 2277.4104 | 369.8272 | 703.8793 | 3351.1168 | 1491.9622 | 0 | 1859.1546 | 0 | 0 | 0 | 1859.1546 | 1859.1546 | 0 | 0 | 0 | 0 | 0 | 0
1 | 3 | 19 | 2 | 1957.8802 | 369.8272 | 724.0999 | 3051.8073 | 1795.5216 | 0 | 1256.2857 | 0 | 0 | 0 | 1256.2857 | 1256.2857 | 0 | 0 | 0 | 0 | 0 | 0
1 | 3 | 19 | 3 | 1675.8138 | 379.3697 | 706.4833 | 2761.6668 | 2002.2003 | 0 | 759.4665 | 0 | 0 | 0 | 759.4665 | 759.4665 | 0 | 0 | 0 | 0 | 0 | 0
1 | 3 | 19 | 4 | 1490.6676 | 381.4903 | 730.8105 | 2602.9683 | 2170.1268 | 0 | 432.8415 | 0 | 0 | 0 | 432.8415 | 432.8415 | 0 | 0 | 0 | 0 | 0 | 0
1 | 3 | 19 | 5 | 1405.6903 | 377.1431 | 711.8017 | 2494.6351 | 2105.5397 | 0 | 389.0954 | 0 | 0 | 0 | 389.0954 | 389.0954 | 0 | 0 | 0 | 0 | 0 | 0
1 | 3 | 19 | 6 | 1523.5249 | 378.8396 | 736.9633 | 2639.3278 | 2060.3287 | 0 | 578.9991 | 0 | 0 | 0 | 578.9991 | 578.9991 | 0 | 0 | 0 | 0 | 0 | 0
1 | 3 | 19 | 7 | 1890.4339 | 375.1286 | 717.1349 | 2982.6974 | 1918.2371 | 33.1244 | 1031.3358 | 0 | 0 | 0 | 1031.3358 | 1031.3358 | 0 | 0 | 0 | 0 | 0 | 0
1 | 3 | 19 | 8 | 2403.6031 | 376.613 | 734.2203 | 3514.4365 | 1950.5307 | 231.1636 | 1332.7422 | 0 | 0 | 0 | 1332.7422 | 1332.7422 | 0 | 0 | 0 | 0 | 0 | 0
1 | 3 | 19 | 9 | 2361.0657 | 373.6442 | 708.5859 | 3443.2957 | 2241.1726 | 436.8872 | 765.2359 | 0 | 0 | 0 | 765.2359 | 765.2359 | 0 | 0 | 0 | 0 | 0 | 0
1 | 3 | 19 | 10 | 2245.4022 | 375.2346 | 724.6714 | 3345.3083 | 2299.301 | 637.3259 | 408.6813 | 0 | 0 | 0 | 408.6813 | 408.6813 | 0 | 0 | 0 | 0 | 0 | 0
1 | 3 | 19 | 11 | 2372.743 | 372.902 | 699.987 | 3445.632 | 2312.2185 | 734.5227 | 398.8908 | 0 | 0 | 0 | 398.8908 | 398.8908 | 0 | 0 | 0 | 0 | 0 | 0
1 | 3 | 19 | 12 | 2358.3535 | 375.1286 | 708.6675 | 3442.1496 | 2202.4204 | 768.0097 | 471.7195 | 0 | 0 | 0 | 471.7195 | 471.7195 | 0 | 0 | 0 | 0 | 0 | 0
1 | 3 | 19 | 13 | 2311.0082 | 374.0683 | 685.7664 | 3370.843 | 2247.6314 | 778.0481 | 345.1635 | 0 | 0 | 0 | 345.1635 | 345.1635 | 0 | 0 | 0 | 0 | 0 | 0
1 | 3 | 19 | 14 | 2296.6721 | 377.0371 | 700.3188 | 3374.028 | 2318.6772 | 684.6165 | 370.7343 | 0 | 0 | 0 | 370.7343 | 370.7343 | 0 | 0 | 0 | 0 | 0 | 0
1 | 3 | 19 | 15 | 2254.5413 | 375.6587 | 682.0872 | 3312.2872 | 2363.8881 | 633.9901 | 314.409 | 0 | 0 | 0 | 314.409 | 314.409 | 0 | 0 | 0 | 0 | 0 | 0
1 | 3 | 19 | 16 | 2373.3437 | 379.5818 | 686.357 | 3439.2825 | 2344.512 | 504.8904 | 589.88 | 0 | 0 | 0 | 589.88 | 589.88 | 0 | 0 | 0 | 0 | 0 | 0
1 | 3 | 19 | 17 | 2691.659 | 377.4612 | 674.591 | 3743.7112 | 2131.3746 | 289.0298 | 1323.3068 | 0 | 0 | 0 | 1323.3068 | 1323.3068 | 0 | 0 | 0 | 0 | 0 | 0
1 | 3 | 19 | 18 | 3411.7402 | 380.7481 | 691.8927 | 4484.381 | 1944.0719 | 77.8861 | 2462.4229 | 0 | 0 | 0 | 2462.4229 | 2462.4229 | 0 | 0 | 0 | 0 | 0 | 0
1 | 3 | 19 | 19 | 3921.3142 | 377.2491 | 687.4724 | 4986.0358 | 1653.43 | 0.010119 | 3332.5957 | 0 | 0 | 0 | 3332.5957 | 2500 | 0 | 832.5957 | 0 | 0 | 0 | 0
1 | 3 | 19 | 20 | 4374.3802 | 378.9456 | 711.6851 | 5465.0108 | 1866.5674 | 0 | 3598.4434 | 0 | 0 | 0 | 3598.4434 | 2500 | 0 | 1098.4434 | 0 | 0 | 0 | 0
1 | 3 | 19 | 21 | 4847.2792 | 375.3406 | 699.6169 | 5922.2368 | 2228.2552 | 0 | 3693.9816 | 0 | 0 | 0 | 3693.9816 | 2500 | 0 | 1193.9816 | 0 | 0 | 0 | 0
1 | 3 | 19 | 22 | 4512.1813 | 376.0828 | 722.764 | 5611.0281 | 2286.3836 | 0 | 3324.6445 | 0 | 0 | 0 | 3324.6445 | 2500 | 0 | 824.6445 | 0 | 0 | 0 | 0
1 | 3 | 19 | 23 | 3759.5741 | 372.6899 | 707.0771 | 4839.3411 | 2170.1268 | 0 | 2669.2143 | 0 | 0 | 0 | 2669.2143 | 2500 | 0 | 169.2143 | 0 | 0 | 0 | 0
1 | 3 | 19 | 24 | 2996.8335 | 373.2201 | 732.1666 | 4102.2202 | 1911.7784 | 0 | 2190.4418 | 0 | 0 | 0 | 2190.4418 | 2190.4418 | 0 | 0 | 0 | 0 | 0 | 0
1 | 3 | 20 | 1 | 2290.1338 | 476.5978 | 715.5212 | 3482.2527 | 1827.8152 | 0 | 1654.4376 | 0 | 0 | 0 | 1654.4376 | 1654.4376 | 0 | 0 | 0 | 0 | 0 | 0
1 | 3 | 20 | 2 | 1987.5682 | 475.9616 | 744.6186 | 3208.1484 | 1756.7693 | 0 | 1451.379 | 0 | 0 | 0 | 1451.379 | 1451.379 | 0 | 0 | 0 | 0 | 0 | 0
1 | 3 | 20 | 3 | 1692.7783 | 475.5375 | 723.5984 | 2891.9143 | 1491.9622 | 0 | 1399.9521 | 0 | 0 | 0 | 1399.9521 | 1399.9521 | 0 | 0 | 0 | 0 | 0 | 0
1 | 3 | 20 | 4 | 1516.1144 | 475.5375 | 750.3706 | 2742.0225 | 1278.8247 | 0 | 1463.1977 | 0 | 0 | 0 | 1463.1977 | 1463.1977 | 0 | 0 | 0 | 0 | 0 | 0
1 | 3 | 20 | 5 | 1435.3783 | 528.4457 | 728.2244 | 2692.0484 | 800.8801 | 0 | 1891.1683 | 0 | 0 | 0 | 1891.1683 | 1891.1683 | 0 | 0 | 0 | 0 | 0 | 0
1 | 3 | 20 | 6 | 1548.9718 | 966.2371 | 862.062 | 3377.2708 | 613.5775 | 0 | 2763.6933 | 0 | 0 | 0 | 2763.6933 | 2500 | 0 | 263.6933 | 0 | 0 | 0 | 0
1 | 3 | 20 | 7 | 1898.9161 | 739.7603 | 1019.4421 | 3658.1186 | 613.5775 | 36.2191 | 3008.3219 | 0 | 0 | 0 | 3008.3219 | 2500 | 0 | 508.3219 | 0 | 0 | 0 | 0
1 | 3 | 20 | 8 | 2327.2627 | 1902.362 | 1290.279 | 5519.9037 | 555.4491 | 226.2785 | 4738.1761 | 0 | 0 | 0 | 4738.1761 | 2500 | 0 | 2238.1761 | 0 | 0 | 0 | 0
1 | 3 | 20 | 9 | 2248.6756 | 1902.362 | 1317.4223 | 5468.4599 | 529.6143 | 496.7664 | 4442.0792 | 0 | 0 | 0 | 4442.0792 | 2500 | 0 | 1942.0792 | 0 | 0 | 0 | 0
1 | 3 | 20 | 10 | 2088.4802 | 2048.3632 | 1317.4223 | 5454.2656 | 510.2382 | 726.6723 | 4217.3552 | 0 | 0 | 0 | 4217.3552 | 2500 | 0 | 1717.3552 | 0 | 0 | 0 | 0
1 | 3 | 20 | 11 | 2150.0833 | 1968.9479 | 1317.4223 | 5436.4535 | 536.073 | 861.5184 | 4038.8621 | 0 | 0 | 0 | 4038.8621 | 2500 | 0 | 1538.8621 | 0 | 0 | 0 | 0
1 | 3 | 20 | 12 | 2118.7293 | 1910.2081 | 1290.6077 | 5319.5451 | 406.8988 | 946.7706 | 3965.8757 | 0 | 0 | 0 | 3965.8757 | 2500 | 0 | 1465.8757 | 0 | 0 | 0 | 0
1 | 3 | 20 | 13 | 2094.7103 | 2083.9887 | 1317.4223 | 5496.1213 | 245.431 | 971.9838 | 4278.7065 | 0 | 0 | 0 | 4278.7065 | 2500 | 0 | 1778.7065 | 0 | 0 | 0 | 0
1 | 3 | 20 | 14 | 2067.6507 | 2142.5164 | 1317.4223 | 5527.5894 | 277.7246 | 936.7658 | 4313.0991 | 0 | 0 | 0 | 4313.0991 | 2500 | 0 | 1813.0991 | 0 | 0 | 0 | 0
1 | 3 | 20 | 15 | 2091.2575 | 2150.7866 | 1317.4223 | 5559.4664 | 348.7704 | 808.7358 | 4401.9603 | 0 | 0 | 0 | 4401.9603 | 2500 | 0 | 1901.9603 | 0 | 0 | 0 | 0
1 | 3 | 20 | 16 | 2227.0245 | 2106.2547 | 1317.4223 | 5650.7014 | 600.6601 | 605.4018 | 4444.6395 | 0 | 0 | 0 | 4444.6395 | 2500 | 0 | 1944.6395 | 0 | 0 | 0 | 0
1 | 3 | 20 | 17 | 2577.1483 | 1775.446 | 665.3899 | 5017.9842 | 878.3847 | 361.4793 | 3778.1202 | 0 | 0 | 0 | 3778.1202 | 2500 | 0 | 1278.1202 | 0 | 0 | 0 | 0
1 | 3 | 20 | 18 | 3314.194 | 1294.8191 | 669.4433 | 5278.4565 | 1201.3202 | 97.8308 | 3979.3055 | 0 | 0 | 0 | 3979.3055 | 2500 | 0 | 1479.3055 | 0 | 0 | 0 | 0
1 | 3 | 20 | 19 | 3840.7326 | 1264.7071 | 679.7854 | 5785.225 | 1117.357 | 0.014747 | 4667.8533 | 0 | 0 | 0 | 4667.8533 | 2500 | 0 | 2167.8533 | 0 | 0 | 0 | 0
1 | 3 | 20 | 20 | 4302.2808 | 929.5512 | 690.7169 | 5922.5489 | 1097.9808 | 0 | 4824.5681 | 0 | 0 | 0 | 4824.5681 | 2500 | 0 | 2324.5681 | 0 | 0 | 0 | 0
1 | 3 | 20 | 21 | 4770.9388 | 918.8423 | 692.0401 | 6381.8212 | 1110.8983 | 0 | 5270.923 | 0 | 0 | 0 | 5270.923 | 2500 | 0 | 2770.923 | 0 | 0 | 0 | 0
1 | 3 | 20 | 22 | 4420.9969 | 528.4457 | 697.1846 | 5646.6272 | 1162.5679 | 0 | 4484.0592 | 0 | 0 | 0 | 4484.0592 | 2500 | 0 | 1984.0592 | 0 | 0 | 0 | 0
1 | 3 | 20 | 23 | 3666.2691 | 475.5375 | 694.7078 | 4836.5144 | 1026.935 | 0 | 3809.5794 | 0 | 0 | 0 | 3809.5794 | 2500 | 0 | 1309.5794 | 0 | 0 | 0 | 0
1 | 3 | 20 | 24 | 2912.0108 | 475.5375 | 698.2481 | 4085.7964 | 800.8801 | 0 | 3284.9162 | 0 | 0 | 0 | 3284.9162 | 2500 | 0 | 784.9162 | 0 | 0 | 0 | 0
1 | 3 | 21 | 1 | 2213.7933 | 475.5375 | 695.5571 | 3384.8879 | 794.4214 | 0 | 2590.4665 | 0 | 0 | 0 | 2590.4665 | 2500 | 0 | 90.4665 | 0 | 0 | 0 | 0
1 | 3 | 21 | 2 | 1894.2632 | 475.5375 | 699.6031 | 3069.4038 | 859.0085 | 0 | 2210.3953 | 0 | 0 | 0 | 2210.3953 | 2210.3953 | 0 | 0 | 0 | 0 | 0 | 0
1 | 3 | 21 | 3 | 1595.2322 | 475.5375 | 697.1369 | 2767.9066 | 820.2563 | 0 | 1947.6503 | 0 | 0 | 0 | 1947.6503 | 1947.6503 | 0 | 0 | 0 | 0 | 0 | 0
1 | 3 | 21 | 4 | 1405.8448 | 475.5375 | 700.8246 | 2582.2069 | 1007.5589 | 0 | 1574.648 | 0 | 0 | 0 | 1574.648 | 1574.648 | 0 | 0 | 0 | 0 | 0 | 0
1 | 3 | 21 | 5 | 1308.1442 | 528.4457 | 697.3331 | 2533.9229 | 671.7059 | 0 | 1862.217 | 0 | 0 | 0 | 1862.217 | 1862.217 | 0 | 0 | 0 | 0 | 0 | 0
1 | 3 | 21 | 6 | 1423.8582 | 1004.7254 | 864.0341 | 3292.6177 | 258.3484 | 0 | 3034.2693 | 0 | 0 | 0 | 3034.2693 | 2500 | 0 | 534.2693 | 0 | 0 | 0 | 0
1 | 3 | 21 | 7 | 1771.682 | 995.6069 | 1021.0856 | 3788.3745 | 90.422 | 43.8313 | 3654.1213 | 0 | 0 | 0 | 3654.1213 | 2500 | 0 | 1154.1213 | 0 | 0 | 0 | 0
1 | 3 | 21 | 8 | 2206.3903 | 2083.0345 | 1290.6077 | 5580.0324 | 32.2936 | 275.5814 | 5272.1575 | 0 | 0 | 0 | 5272.1575 | 2500 | 0 | 2772.1575 | 0 | 0 | 0 | 0
1 | 3 | 21 | 9 | 2134.1649 | 2213.9796 | 1317.4223 | 5665.5667 | 6.4587 | 549.4924 | 5109.6157 | 0 | 0 | 0 | 5109.6157 | 2500 | 0 | 2609.6157 | 0 | 0 | 0 | 0
1 | 3 | 21 | 10 | 2018.5014 | 2280.1413 | 1317.4223 | 5616.065 | 25.8348 | 758.7522 | 4831.478 | 0 | 0 | 0 | 4831.478 | 2500 | 0 | 2331.478 | 0 | 0 | 0 | 0
1 | 3 | 21 | 11 | 2075.8634 | 2287.8814 | 1317.4223 | 5681.1671 | 25.8348 | 896.1321 | 4759.2002 | 0 | 0 | 0 | 4759.2002 | 2500 | 0 | 2259.2002 | 0 | 0 | 0 | 0
1 | 3 | 21 | 12 | 2082.6796 | 2214.0856 | 1290.6077 | 5587.3729 | 12.9174 | 962.2194 | 4612.2361 | 0 | 0 | 0 | 4612.2361 | 2500 | 0 | 2112.2361 | 0 | 0 | 0 | 0
1 | 3 | 21 | 13 | 2056.54 | 2367.1907 | 1317.4223 | 5741.153 | 0 | 963.9526 | 4777.2004 | 0 | 0 | 0 | 4777.2004 | 2500 | 0 | 2277.2004 | 0 | 0 | 0 | 0
1 | 3 | 21 | 14 | 2071.8918 | 2311.6318 | 1317.4223 | 5700.9459 | 0 | 904.6616 | 4796.2843 | 0 | 0 | 0 | 4796.2843 | 2500 | 0 | 2296.2843 | 0 | 0 | 0 | 0
1 | 3 | 21 | 15 | 2080.6547 | 2311.5257 | 1317.4223 | 5709.6027 | 0 | 786.1004 | 4923.5023 | 0 | 0 | 0 | 4923.5023 | 2500 | 0 | 2423.5023 | 0 | 0 | 0 | 0
1 | 3 | 21 | 16 | 2214.3011 | 2331.353 | 1317.4223 | 5863.0764 | 0 | 601.3239 | 5261.7525 | 0 | 0 | 0 | 5261.7525 | 2500 | 0 | 2761.7525 | 0 | 0 | 0 | 0
1 | 3 | 21 | 17 | 2581.3894 | 1903.1042 | 659.1936 | 5143.6872 | 0 | 349.1241 | 4794.5631 | 0 | 0 | 0 | 4794.5631 | 2500 | 0 | 2294.5631 | 0 | 0 | 0 | 0
1 | 3 | 21 | 18 | 3301.4706 | 1370.3114 | 663.2481 | 5335.0301 | 142.0916 | 95.752 | 5097.1865 | 0 | 0 | 0 | 5097.1865 | 2500 | 0 | 2597.1865 | 0 | 0 | 0 | 0
1 | 3 | 21 | 19 | 3874.6617 | 1279.339 | 681.7904 | 5835.791 | 258.3484 | 0.0087313 | 5577.4339 | 0 | 0 | 0 | 5577.4339 | 2500 | 0 | 3077.4339 | 0 | 0 | 0 | 0
1 | 3 | 21 | 20 | 4334.0894 | 894.3498 | 691.8779 | 5920.317 | 574.8253 | 0 | 5345.4918 | 0 | 0 | 0 | 5345.4918 | 2500 | 0 | 2845.4918 | 0 | 0 | 0 | 0
1 | 3 | 21 | 21 | 4828.1941 | 845.4707 | 705.8514 | 6379.5162 | 516.6969 | 0 | 5862.8193 | 0 | 0 | 0 | 5862.8193 | 2500 | 0 | 3362.8193 | 0 | 0 | 0 | 0
1 | 3 | 21 | 22 | 4478.2522 | 528.4457 | 708.8011 | 5715.499 | 426.2749 | 0 | 5289.2241 | 0 | 0 | 0 | 5289.2241 | 2500 | 0 | 2789.2241 | 0 | 0 | 0 | 0
1 | 3 | 21 | 23 | 3755.333 | 475.5375 | 721.9932 | 4952.8636 | 374.6052 | 0 | 4578.2584 | 0 | 0 | 0 | 4578.2584 | 2500 | 0 | 2078.2584 | 0 | 0 | 0 | 0
1 | 3 | 21 | 24 | 3028.6421 | 475.5375 | 721.7758 | 4225.9554 | 348.7704 | 0 | 3877.185 | 0 | 0 | 0 | 3877.185 | 2500 | 0 | 1377.185 | 0 | 0 | 0 | 0
1 | 3 | 22 | 1 | 2341.0274 | 475.5375 | 733.264 | 3549.8289 | 271.2659 | 0 | 3278.563 | 0 | 0 | 0 | 3278.563 | 2500 | 0 | 778.563 | 0 | 0 | 0 | 0
1 | 3 | 22 | 2 | 2029.9796 | 475.5375 | 728.3379 | 3233.855 | 361.6878 | 0 | 2872.1671 | 0 | 0 | 0 | 2872.1671 | 2500 | 0 | 372.1671 | 0 | 0 | 0 | 0
1 | 3 | 22 | 3 | 1743.672 | 475.5375 | 738.8262 | 2958.0357 | 303.5594 | 0 | 2654.4763 | 0 | 0 | 0 | 2654.4763 | 2500 | 0 | 154.4763 | 0 | 0 | 0 | 0
1 | 3 | 22 | 4 | 1562.7669 | 475.7496 | 733.1283 | 2771.6447 | 277.7246 | 0 | 2493.9201 | 0 | 0 | 0 | 2493.9201 | 2493.9201 | 0 | 0 | 0 | 0 | 0 | 0
1 | 3 | 22 | 5 | 1479.9102 | 529.1879 | 743.8424 | 2752.9405 | 271.2659 | 0 | 2481.6747 | 0 | 0 | 0 | 2481.6747 | 2481.6747 | 0 | 0 | 0 | 0 | 0 | 0
1 | 3 | 22 | 6 | 1623.1917 | 950.6509 | 864.0341 | 3437.8767 | 155.0091 | 0 | 3282.8676 | 0 | 0 | 0 | 3282.8676 | 2500 | 0 | 782.8676 | 0 | 0 | 0 | 0
1 | 3 | 22 | 7 | 1975.2566 | 739.7603 | 1020.7569 | 3735.7738 | 51.6697 | 46.0292 | 3638.0749 | 0 | 0 | 0 | 3638.0749 | 2500 | 0 | 1138.0749 | 0 | 0 | 0 | 0
1 | 3 | 22 | 8 | 2424.8088 | 1902.362 | 1290.6077 | 5617.7786 | 0 | 278.3127 | 5339.4658 | 0 | 0 | 0 | 5339.4658 | 2500 | 0 | 2839.4658 | 0 | 0 | 0 | 0
1 | 3 | 22 | 9 | 2327.1366 | 1902.362 | 1317.4223 | 5546.9209 | 0 | 537.3884 | 5009.5325 | 0 | 0 | 0 | 5009.5325 | 2500 | 0 | 2509.5325 | 0 | 0 | 0 | 0
1 | 3 | 22 | 10 | 2188.1469 | 1902.362 | 1317.4223 | 5407.9312 | 0 | 737.7228 | 4670.2084 | 0 | 0 | 0 | 4670.2084 | 2500 | 0 | 2170.2084 | 0 | 0 | 0 | 0
1 | 3 | 22 | 11 | 2264.594 | 1902.362 | 1317.4223 | 5484.3784 | 0 | 870.6085 | 4613.7699 | 0 | 0 | 0 | 4613.7699 | 2500 | 0 | 2113.7699 | 0 | 0 | 0 | 0
1 | 3 | 22 | 12 | 2243.8428 | 1796.7577 | 1290.6077 | 5331.2082 | 0 | 930.8969 | 4400.3114 | 0 | 0 | 0 | 4400.3114 | 2500 | 0 | 1900.3114 | 0 | 0 | 0 | 0
1 | 3 | 22 | 13 | 2194.377 | 2064.0554 | 1317.4223 | 5575.8546 | 0 | 931.9015 | 4643.9532 | 0 | 0 | 0 | 4643.9532 | 2500 | 0 | 2143.9532 | 0 | 0 | 0 | 0
1 | 3 | 22 | 14 | 2160.9557 | 1961.738 | 1317.4223 | 5440.1159 | 0 | 879.1191 | 4560.9968 | 0 | 0 | 0 | 4560.9968 | 2500 | 0 | 2060.9968 | 0 | 0 | 0 | 0
1 | 3 | 22 | 15 | 2169.7185 | 1953.1497 | 1317.4223 | 5440.2905 | 0 | 766.1058 | 4674.1847 | 0 | 0 | 0 | 4674.1847 | 2500 | 0 | 2174.1847 | 0 | 0 | 0 | 0
1 | 3 | 22 | 16 | 2299.1238 | 1922.1893 | 1317.4223 | 5538.7354 | 0 | 588.5597 | 4950.1757 | 0 | 0 | 0 | 4950.1757 | 2500 | 0 | 2450.1757 | 0 | 0 | 0 | 0
1 | 3 | 22 | 17 | 2621.6802 | 1585.4431 | 684.7507 | 4891.8739 | 19.3761 | 348.2008 | 4524.297 | 0 | 0 | 0 | 4524.297 | 2500 | 0 | 2024.297 | 0 | 0 | 0 | 0
1 | 3 | 22 | 18 | 3384.1728 | 1162.6017 | 679.375 | 5226.1495 | 303.5594 | 96.4741 | 4826.116 | 0 | 0 | 0 | 4826.116 | 2500 | 0 | 2326.116 | 0 | 0 | 0 | 0
1 | 3 | 22 | 19 | 3897.9879 | 1162.6017 | 714.0962 | 5774.6858 | 439.1923 | 0.023809 | 5335.4696 | 0 | 0 | 0 | 5335.4696 | 2500 | 0 | 2835.4696 | 0 | 0 | 0 | 0
1 | 3 | 22 | 20 | 4374.3802 | 845.4707 | 704.7413 | 5924.5921 | 387.5226 | 0 | 5537.0695 | 0 | 0 | 0 | 5537.0695 | 2500 | 0 | 3037.0695 | 0 | 0 | 0 | 0
1 | 3 | 22 | 21 | 4853.6409 | 845.4707 | 738.031 | 6437.1426 | 368.1465 | 0 | 6068.9961 | 0 | 0 | 0 | 6068.9961 | 2500 | 0 | 3568.9961 | 0 | 0 | 0 | 0
1 | 3 | 22 | 22 | 4518.543 | 528.4457 | 717.3205 | 5764.3092 | 271.2659 | 0 | 5493.0433 | 0 | 0 | 0 | 5493.0433 | 2500 | 0 | 2993.0433 | 0 | 0 | 0 | 0
1 | 3 | 22 | 23 | 3778.6592 | 475.5375 | 750.3367 | 5004.5334 | 251.8897 | 0 | 4752.6437 | 0 | 0 | 0 | 4752.6437 | 2500 | 0 | 2252.6437 | 0 | 0 | 0 | 0
1 | 3 | 22 | 24 | 3047.7272 | 475.5375 | 725.314 | 4248.5786 | 142.0916 | 0 | 4106.487 | 0 | 0 | 0 | 4106.487 | 2500 | 0 | 1606.487 | 0 | 0 | 0 | 0
1 | 3 | 23 | 1 | 2368.5948 | 475.5375 | 759.8538 | 3603.9861 | 83.9632 | 0 | 3520.0228 | 0 | 0 | 0 | 3520.0228 | 2500 | 0 | 1020.0228 | 0 | 0 | 0 | 0
1 | 3 | 23 | 2 | 2068.1498 | 475.7496 | 731.911 | 3275.8104 | 45.211 | 0 | 3230.5994 | 0 | 0 | 0 | 3230.5994 | 2500 | 0 | 730.5994 | 0 | 0 | 0 | 0
1 | 3 | 23 | 3 | 1771.2394 | 476.0676 | 768.019 | 3015.326 | 19.3761 | 0 | 2995.9499 | 0 | 0 | 0 | 2995.9499 | 2500 | 0 | 495.9499 | 0 | 0 | 0 | 0
1 | 3 | 23 | 4 | 1598.8166 | 476.3857 | 741.9689 | 2817.1712 | 6.4587 | 0 | 2810.7125 | 0 | 0 | 0 | 2810.7125 | 2500 | 0 | 310.7125 | 0 | 0 | 0 | 0
1 | 3 | 23 | 5 | 1509.5982 | 528.7638 | 779.1435 | 2817.5055 | 0 | 0 | 2817.5055 | 0 | 0 | 0 | 2817.5055 | 2500 | 0 | 317.5055 | 0 | 0 | 0 | 0
1 | 3 | 23 | 6 | 1629.5534 | 951.7112 | 866.898 | 3448.1625 | 0 | 0 | 3448.1625 | 0 | 0 | 0 | 3448.1625 | 2500 | 0 | 948.1625 | 0 | 0 | 0 | 0
1 | 3 | 23 | 7 | 2004.9446 | 739.7603 | 1023.9494 | 3768.6543 | 0 | 46.4049 | 3722.2493 | 0 | 0 | 0 | 3722.2493 | 2500 | 0 | 1222.2493 | 0 | 0 | 0 | 0
1 | 3 | 23 | 8 | 2403.6031 | 1902.362 | 1289.4414 | 5595.4066 | 0 | 274.6558 | 5320.7507 | 0 | 0 | 0 | 5320.7507 | 2500 | 0 | 2820.7507 | 0 | 0 | 0 | 0
1 | 3 | 23 | 9 | 2310.1721 | 1902.362 | 1317.4223 | 5529.9564 | 6.4587 | 531.3767 | 4992.121 | 0 | 0 | 0 | 4992.121 | 2500 | 0 | 2492.121 | 0 | 0 | 0 | 0
1 | 3 | 23 | 10 | 2139.3738 | 1902.362 | 1317.4223 | 5359.1581 | 38.7523 | 731.947 | 4588.4589 | 0 | 0 | 0 | 4588.4589 | 2500 | 0 | 2088.4589 | 0 | 0 | 0 | 0
1 | 3 | 23 | 11 | 2211.5798 | 2067.6604 | 1317.4223 | 5596.6625 | 135.6329 | 866.7005 | 4594.3291 | 0 | 0 | 0 | 4594.3291 | 2500 | 0 | 2094.3291 | 0 | 0 | 0 | 0
1 | 3 | 23 | 12 | 2175.9846 | 1895.4702 | 1290.6077 | 5362.0625 | 335.853 | 890.5365 | 4135.6731 | 0 | 0 | 0 | 4135.6731 | 2500 | 0 | 1635.6731 | 0 | 0 | 0 | 0
1 | 3 | 23 | 13 | 2132.8805 | 2095.3338 | 1317.4223 | 5545.6365 | 652.3298 | 855.6177 | 4037.689 | 0 | 0 | 0 | 4037.689 | 2500 | 0 | 1537.689 | 0 | 0 | 0 | 0
1 | 3 | 23 | 14 | 2112.1826 | 2134.7763 | 1317.4223 | 5564.3812 | 923.5956 | 806.371 | 3834.4146 | 0 | 0 | 0 | 3834.4146 | 2500 | 0 | 1334.4146 | 0 | 0 | 0 | 0
1 | 3 | 23 | 15 | 2127.3072 | 2100.6352 | 1317.4223 | 5545.3646 | 1252.9899 | 699.6487 | 3592.7261 | 0 | 0 | 0 | 3592.7261 | 2500 | 0 | 1092.7261 | 0 | 0 | 0 | 0
1 | 3 | 23 | 16 | 2243.989 | 2078.4753 | 1317.4223 | 5639.8865 | 1427.3751 | 533.4776 | 3679.0339 | 0 | 0 | 0 | 3679.0339 | 2500 | 0 | 1179.0339 | 0 | 0 | 0 | 0
1 | 3 | 23 | 17 | 2553.822 | 1816.1609 | 666.9591 | 5036.942 | 1220.6963 | 314.0346 | 3502.2111 | 0 | 0 | 0 | 3502.2111 | 2500 | 0 | 1002.2111 | 0 | 0 | 0 | 0
1 | 3 | 23 | 18 | 3288.7472 | 1407.8455 | 667.3928 | 5363.9854 | 768.5866 | 88.4908 | 4506.908 | 0 | 0 | 0 | 4506.908 | 2500 | 0 | 2006.908 | 0 | 0 | 0 | 0
1 | 3 | 23 | 19 | 3817.4063 | 1338.7149 | 679.3178 | 5835.439 | 665.2472 | 0.036449 | 5170.1554 | 0 | 0 | 0 | 5170.1554 | 2500 | 0 | 2670.1554 | 0 | 0 | 0 | 0
1 | 3 | 23 | 20 | 4283.1957 | 985.4282 | 693.7504 | 5962.3743 | 807.3388 | 0 | 5155.0354 | 0 | 0 | 0 | 5155.0354 | 2500 | 0 | 2655.0354 | 0 | 0 | 0 | 0
1 | 3 | 23 | 21 | 4760.3359 | 949.5906 | 696.47 | 6406.3965 | 942.9718 | 0 | 5463.4247 | 0 | 0 | 0 | 5463.4247 | 2500 | 0 | 2963.4247 | 0 | 0 | 0 | 0
1 | 3 | 23 | 22 | 4427.3586 | 528.4457 | 706.4186 | 5662.2229 | 1207.7789 | 0 | 4454.444 | 0 | 0 | 0 | 4454.444 | 2500 | 0 | 1954.444 | 0 | 0 | 0 | 0
1 | 3 | 23 | 23 | 3681.1131 | 475.5375 | 704.0849 | 4860.7355 | 1272.366 | 0 | 3588.3695 | 0 | 0 | 0 | 3588.3695 | 2500 | 0 | 1088.3695 | 0 | 0 | 0 | 0
1 | 3 | 23 | 24 | 2954.4222 | 475.5375 | 713.7876 | 4143.7473 | 1317.577 | 0 | 2826.1703 | 0 | 0 | 0 | 2826.1703 | 2500 | 0 | 326.1703 | 0 | 0 | 0 | 0
1 | 3 | 24 | 1 | 2268.9281 | 475.5375 | 710.0247 | 3454.4902 | 1227.1551 | 0 | 2227.3352 | 0 | 0 | 0 | 2227.3352 | 2227.3352 | 0 | 0 | 0 | 0 | 0 | 0
1 | 3 | 24 | 2 | 1951.5185 | 475.5375 | 718.6988 | 3145.7549 | 981.724 | 0 | 2164.0308 | 0 | 0 | 0 | 2164.0308 | 2164.0308 | 0 | 0 | 0 | 0 | 0 | 0
1 | 3 | 24 | 3 | 1673.6932 | 475.5375 | 713.2702 | 2862.5009 | 1156.1092 | 0 | 1706.3917 | 0 | 0 | 0 | 1706.3917 | 1706.3917 | 0 | 0 | 0 | 0 | 0 | 0
1 | 3 | 24 | 4 | 1482.1853 | 475.5375 | 723.4054 | 2681.1282 | 1336.9531 | 0 | 1344.1751 | 0 | 0 | 0 | 1344.1751 | 1344.1751 | 0 | 0 | 0 | 0 | 0 | 0
1 | 3 | 24 | 5 | 1388.7258 | 528.4457 | 719.2173 | 2636.3888 | 1272.366 | 0 | 1364.0228 | 0 | 0 | 0 | 1364.0228 | 1364.0228 | 0 | 0 | 0 | 0 | 0 | 0
1 | 3 | 24 | 6 | 1506.5604 | 956.4824 | 864.0341 | 3327.077 | 1149.6505 | 0 | 2177.4264 | 0 | 0 | 0 | 2177.4264 | 2177.4264 | 0 | 0 | 0 | 0 | 0 | 0
1 | 3 | 24 | 7 | 1871.3488 | 739.7603 | 1021.0856 | 3632.1946 | 839.6324 | 45.3655 | 2747.1967 | 0 | 0 | 0 | 2747.1967 | 2500 | 0 | 247.1967 | 0 | 0 | 0 | 0
1 | 3 | 24 | 8 | 2270.0073 | 2100.8472 | 1290.6077 | 5661.4623 | 277.7246 | 254.5067 | 5129.231 | 0 | 0 | 0 | 5129.231 | 2500 | 0 | 2629.231 | 0 | 0 | 0 | 0
1 | 3 | 24 | 9 | 2178.6968 | 2088.866 | 1317.4223 | 5584.9851 | 122.7155 | 486.5616 | 4975.708 | 0 | 0 | 0 | 4975.708 | 2500 | 0 | 2475.708 | 0 | 0 | 0 | 0
1 | 3 | 24 | 10 | 2005.778 | 2210.2686 | 1317.4223 | 5533.4689 | 122.7155 | 672.2921 | 4738.4613 | 0 | 0 | 0 | 4738.4613 | 2500 | 0 | 2238.4613 | 0 | 0 | 0 | 0
1 | 3 | 24 | 11 | 2065.2606 | 2343.5463 | 1317.4223 | 5726.2292 | 187.3026 | 820.1004 | 4718.8262 | 0 | 0 | 0 | 4718.8262 | 2500 | 0 | 2218.8262 | 0 | 0 | 0 | 0
1 | 3 | 24 | 12 | 2042.3888 | 2335.3821 | 1290.6077 | 5668.3786 | 219.5962 | 884.4804 | 4564.3021 | 0 | 0 | 0 | 4564.3021 | 2500 | 0 | 2064.3021 | 0 | 0 | 0 | 0
1 | 3 | 24 | 13 | 2014.1287 | 2474.1733 | 1317.4223 | 5805.7243 | 355.2291 | 858.414 | 4592.0812 | 0 | 0 | 0 | 4592.0812 | 2500 | 0 | 2092.0812 | 0 | 0 | 0 | 0
1 | 3 | 24 | 14 | 1993.4308 | 2478.0964 | 1317.4223 | 5788.9495 | 548.9904 | 811.2552 | 4428.7039 | 0 | 0 | 0 | 4428.7039 | 2500 | 0 | 1928.7039 | 0 | 0 | 0 | 0
1 | 3 | 24 | 15 | 2014.917 | 2466.7513 | 1317.4223 | 5799.0907 | 755.6692 | 673.9558 | 4369.4657 | 0 | 0 | 0 | 4369.4657 | 2500 | 0 | 1869.4657 | 0 | 0 | 0 | 0
1 | 3 | 24 | 16 | 2150.684 | 2454.134 | 1317.4223 | 5922.2403 | 923.5956 | 485.6951 | 4512.9495 | 0 | 0 | 0 | 4512.9495 | 2500 | 0 | 2012.9495 | 0 | 0 | 0 | 0
1 | 3 | 24 | 17 | 2496.5667 | 2032.671 | 647.9312 | 5177.1689 | 1046.3111 | 266.5848 | 3864.273 | 0 | 0 | 0 | 3864.273 | 2500 | 0 | 1364.273 | 0 | 0 | 0 | 0
1 | 3 | 24 | 18 | 3246.3358 | 1474.8554 | 650.8067 | 5371.998 | 820.2563 | 79.1306 | 4472.6111 | 0 | 0 | 0 | 4472.6111 | 2500 | 0 | 1972.6111 | 0 | 0 | 0 | 0
1 | 3 | 24 | 19 | 3777.1155 | 1407.1033 | 663.7878 | 5848.0066 | 607.1188 | 0.04408 | 5240.8437 | 0 | 0 | 0 | 5240.8437 | 2500 | 0 | 2740.8437 | 0 | 0 | 0 | 0
1 | 3 | 24 | 20 | 4242.9049 | 1096.9701 | 674.0121 | 6013.8871 | 620.0362 | 0 | 5393.8509 | 0 | 0 | 0 | 5393.8509 | 2500 | 0 | 2893.8509 | 0 | 0 | 0 | 0
1 | 3 | 24 | 21 | 4707.3217 | 1074.4921 | 678.073 | 6459.8868 | 581.284 | 0 | 5878.6028 | 0 | 0 | 0 | 5878.6028 | 2500 | 0 | 3378.6028 | 0 | 0 | 0 | 0
1 | 3 | 24 | 22 | 4363.7415 | 528.4457 | 684.6786 | 5576.8658 | 510.2382 | 0 | 5066.6276 | 0 | 0 | 0 | 5066.6276 | 2500 | 0 | 2566.6276 | 0 | 0 | 0 | 0
1 | 3 | 24 | 23 | 3619.6166 | 475.5375 | 684.6277 | 4779.7818 | 645.8711 | 0 | 4133.9107 | 0 | 0 | 0 | 4133.9107 | 2500 | 0 | 1633.9107 | 0 | 0 | 0 | 0
1 | 3 | 24 | 24 | 2880.2023 | 475.5375 | 688.7967 | 4044.5365 | 555.4491 | 0 | 3489.0873 | 0 | 0 | 0 | 3489.0873 | 2500 | 0 | 989.0873 | 0 | 0 | 0 | 0
1 | 3 | 25 | 1 | 2211.6727 | 369.8272 | 688.5794 | 3270.0792 | 465.0272 | 0 | 2805.0521 | 0 | 0 | 0 | 2805.0521 | 2500 | 0 | 305.0521 | 0 | 0 | 0 | 0
1 | 3 | 25 | 2 | 1896.3837 | 369.8272 | 693.4821 | 2959.693 | 348.7704 | 0 | 2610.9226 | 0 | 0 | 0 | 2610.9226 | 2500 | 0 | 110.9226 | 0 | 0 | 0 | 0
1 | 3 | 25 | 3 | 1595.2322 | 369.8272 | 692.2787 | 2657.338 | 264.8071 | 0 | 2392.5309 | 0 | 0 | 0 | 2392.5309 | 2392.5309 | 0 | 0 | 0 | 0 | 0 | 0
1 | 3 | 25 | 4 | 1407.9654 | 369.8272 | 695.5931 | 2473.3857 | 167.9265 | 0 | 2305.4592 | 0 | 0 | 0 | 2305.4592 | 2305.4592 | 0 | 0 | 0 | 0 | 0 | 0
1 | 3 | 25 | 5 | 1316.6264 | 369.8272 | 692.6816 | 2379.1352 | 180.8439 | 0 | 2198.2913 | 0 | 0 | 0 | 2198.2913 | 2198.2913 | 0 | 0 | 0 | 0 | 0 | 0
1 | 3 | 25 | 6 | 1428.0994 | 1059.5421 | 695.2305 | 3182.8719 | 122.7155 | 0 | 3060.1564 | 0 | 0 | 0 | 3060.1564 | 2500 | 0 | 560.1564 | 0 | 0 | 0 | 0
1 | 3 | 25 | 7 | 1788.6466 | 892.7594 | 864.0341 | 3545.4401 | 148.5503 | 40.7648 | 3356.125 | 0 | 0 | 0 | 3356.125 | 2500 | 0 | 856.125 | 0 | 0 | 0 | 0
1 | 3 | 25 | 8 | 2259.4045 | 1289.7298 | 864.0341 | 4413.1684 | 109.7981 | 217.0529 | 4086.3174 | 0 | 0 | 0 | 4086.3174 | 2500 | 0 | 1586.3174 | 0 | 0 | 0 | 0
1 | 3 | 25 | 9 | 2235.9522 | 1292.0624 | 864.0341 | 4392.0487 | 96.8807 | 411.9924 | 3883.1756 | 0 | 0 | 0 | 3883.1756 | 2500 | 0 | 1383.1756 | 0 | 0 | 0 | 0
1 | 3 | 25 | 10 | 2130.8915 | 1349.2117 | 864.0341 | 4344.1374 | 71.0458 | 588.2354 | 3684.8562 | 0 | 0 | 0 | 3684.8562 | 2500 | 0 | 1184.8562 | 0 | 0 | 0 | 0
1 | 3 | 25 | 11 | 2192.4947 | 1351.5444 | 864.0341 | 4408.0732 | 38.7523 | 749.9608 | 3619.3602 | 0 | 0 | 0 | 3619.3602 | 2500 | 0 | 1119.3602 | 0 | 0 | 0 | 0
1 | 3 | 25 | 12 | 2245.9634 | 1351.7564 | 864.0341 | 4461.7539 | 174.3852 | 829.6471 | 3457.7216 | 0 | 0 | 0 | 3457.7216 | 2500 | 0 | 957.7216 | 0 | 0 | 0 | 0
1 | 3 | 25 | 13 | 2228.3061 | 1351.3323 | 864.0341 | 4443.6725 | 568.3665 | 850.6261 | 3024.6799 | 0 | 0 | 0 | 3024.6799 | 2500 | 0 | 524.6799 | 0 | 0 | 0 | 0
1 | 3 | 25 | 14 | 2216.0905 | 815.4646 | 864.0341 | 3895.5892 | 1104.4395 | 773.9275 | 2017.2222 | 0 | 0 | 0 | 2017.2222 | 2017.2222 | 0 | 0 | 0 | 0 | 0 | 0
1 | 3 | 25 | 15 | 2220.6122 | 806.8763 | 864.0341 | 3891.5226 | 1336.9531 | 612.4164 | 1942.1531 | 0 | 0 | 0 | 1942.1531 | 1942.1531 | 0 | 0 | 0 | 0 | 0 | 0
1 | 3 | 25 | 16 | 2324.5706 | 822.5685 | 670.9871 | 3818.1263 | 1356.3293 | 404.4367 | 2057.3603 | 0 | 0 | 0 | 2057.3603 | 2057.3603 | 0 | 0 | 0 | 0 | 0 | 0
1 | 3 | 25 | 17 | 2640.7653 | 685.7919 | 666.078 | 3992.6352 | 1233.6138 | 243.6684 | 2515.353 | 0 | 0 | 0 | 2515.353 | 2500 | 0 | 15.353 | 0 | 0 | 0 | 0
1 | 3 | 25 | 18 | 3369.3288 | 369.8272 | 678.0168 | 4417.1728 | 820.2563 | 76.0339 | 3520.8826 | 0 | 0 | 0 | 3520.8826 | 2500 | 0 | 1020.8826 | 0 | 0 | 0 | 0
1 | 3 | 25 | 19 | 3878.9028 | 369.8272 | 672.5553 | 4921.2853 | 419.8162 | 0.14032 | 4501.3287 | 0 | 0 | 0 | 4501.3287 | 2500 | 0 | 2001.3287 | 0 | 0 | 0 | 0
1 | 3 | 25 | 20 | 4329.8482 | 369.8272 | 691.5736 | 5391.249 | 400.4401 | 0 | 4990.8089 | 0 | 0 | 0 | 4990.8089 | 2500 | 0 | 2490.8089 | 0 | 0 | 0 | 0
1 | 3 | 25 | 21 | 4800.6267 | 369.8272 | 680.5106 | 5850.9645 | 568.3665 | 0 | 5282.5979 | 0 | 0 | 0 | 5282.5979 | 2500 | 0 | 2782.5979 | 0 | 0 | 0 | 0
1 | 3 | 25 | 22 | 4452.8054 | 369.8272 | 697.6162 | 5520.2487 | 691.0821 | 0 | 4829.1666 | 0 | 0 | 0 | 4829.1666 | 2500 | 0 | 2329.1666 | 0 | 0 | 0 | 0
1 | 3 | 25 | 23 | 3689.5953 | 369.8272 | 683.0341 | 4742.4566 | 826.715 | 0 | 3915.7416 | 0 | 0 | 0 | 3915.7416 | 2500 | 0 | 1415.7416 | 0 | 0 | 0 | 0
1 | 3 | 25 | 24 | 2914.1314 | 369.8272 | 699.7622 | 3983.7207 | 678.1646 | 0 | 3305.5561 | 0 | 0 | 0 | 3305.5561 | 2500 | 0 | 805.5561 | 0 | 0 | 0 | 0
1 | 3 | 26 | 1 | 2205.311 | 369.8272 | 685.4102 | 3260.5483 | 587.7427 | 0 | 2672.8057 | 0 | 0 | 0 | 2672.8057 | 2500 | 0 | 172.8057 | 0 | 0 | 0 | 0
1 | 3 | 26 | 2 | 1879.4192 | 369.8272 | 704.2217 | 2953.4681 | 574.8253 | 0 | 2378.6428 | 0 | 0 | 0 | 2378.6428 | 2378.6428 | 0 | 0 | 0 | 0 | 0 | 0
1 | 3 | 26 | 3 | 1578.2676 | 369.8272 | 687.1851 | 2635.2799 | 703.9995 | 0 | 1931.2804 | 0 | 0 | 0 | 1931.2804 | 1931.2804 | 0 | 0 | 0 | 0 | 0 | 0
1 | 3 | 26 | 4 | 1388.8803 | 369.8272 | 703.8432 | 2462.5506 | 652.3298 | 0 | 1810.2208 | 0 | 0 | 0 | 1810.2208 | 1810.2208 | 0 | 0 | 0 | 0 | 0 | 0
1 | 3 | 26 | 5 | 1295.4208 | 369.8272 | 686.0262 | 2351.2741 | 490.862 | 0 | 1860.4121 | 0 | 0 | 0 | 1860.4121 | 1860.4121 | 0 | 0 | 0 | 0 | 0 | 0
1 | 3 | 26 | 6 | 1413.2554 | 369.8272 | 704.7285 | 2487.8111 | 193.7613 | 0 | 2294.0497 | 0 | 0 | 0 | 2294.0497 | 2294.0497 | 0 | 0 | 0 | 0 | 0 | 0
1 | 3 | 26 | 7 | 1792.8877 | 369.8272 | 686.7514 | 2849.4663 | 187.3026 | 30.7789 | 2631.3848 | 0 | 0 | 0 | 2631.3848 | 2500 | 0 | 131.3848 | 0 | 0 | 0 | 0
1 | 3 | 26 | 8 | 2238.1988 | 369.8272 | 693.1513 | 3301.1773 | 142.0916 | 189.3903 | 2969.6953 | 0 | 0 | 0 | 2969.6953 | 2500 | 0 | 469.6953 | 0 | 0 | 0 | 0
1 | 3 | 26 | 9 | 2174.4557 | 369.8272 | 664.7526 | 3209.0355 | 413.3575 | 392.1169 | 2403.5611 | 0 | 0 | 0 | 2403.5611 | 2403.5611 | 0 | 0 | 0 | 0 | 0 | 0
1 | 3 | 26 | 10 | 2067.2745 | 369.8272 | 663.264 | 3100.3656 | 910.6782 | 548.6816 | 1641.0058 | 0 | 0 | 0 | 1641.0058 | 1641.0058 | 0 | 0 | 0 | 0 | 0 | 0
1 | 3 | 26 | 11 | 2173.4096 | 369.8272 | 657.618 | 3200.8547 | 1479.0448 | 610.6945 | 1111.1154 | 0 | 0 | 0 | 1111.1154 | 1111.1154 | 0 | 0 | 0 | 0 | 0 | 0
1 | 3 | 26 | 12 | 2150.5378 | 369.8272 | 657.2077 | 3177.5726 | 1808.439 | 604.884 | 764.2496 | 0 | 0 | 0 | 764.2496 | 764.2496 | 0 | 0 | 0 | 0 | 0 | 0
1 | 3 | 26 | 13 | 2096.8308 | 369.8272 | 638.9029 | 3105.5609 | 2254.0901 | 565.0704 | 286.4004 | 0 | 0 | 0 | 286.4004 | 286.4004 | 0 | 0 | 0 | 0 | 0 | 0
1 | 3 | 26 | 14 | 2069.7712 | 369.8272 | 636.1706 | 3075.769 | 2189.503 | 492.6721 | 393.5939 | 0 | 0 | 0 | 393.5939 | 393.5939 | 0 | 0 | 0 | 0 | 0 | 0
1 | 3 | 26 | 15 | 2074.293 | 369.8272 | 636.1706 | 3080.2907 | 1614.6777 | 442.8036 | 1022.8093 | 0 | 0 | 0 | 1022.8093 | 1022.8093 | 0 | 0 | 0 | 0 | 0 | 0
1 | 3 | 26 | 16 | 2186.7337 | 369.8272 | 636.1706 | 3192.7314 | 620.0362 | 312.4615 | 2260.2337 | 0 | 0 | 0 | 2260.2337 | 2260.2337 | 0 | 0 | 0 | 0 | 0 | 0
1 | 3 | 26 | 17 | 2519.8929 | 369.8272 | 636.1706 | 3525.8906 | 1059.2286 | 185.3946 | 2281.2675 | 0 | 0 | 0 | 2281.2675 | 2281.2675 | 0 | 0 | 0 | 0 | 0 | 0
1 | 3 | 26 | 18 | 3246.3358 | 369.8272 | 646.5751 | 4262.7381 | 1782.6042 | 55.361 | 2424.7729 | 0 | 0 | 0 | 2424.7729 | 2424.7729 | 0 | 0 | 0 | 0 | 0 | 0
1 | 3 | 26 | 19 | 3777.1155 | 369.8272 | 657.5417 | 4804.4843 | 471.4859 | 0.055123 | 4332.9433 | 0 | 0 | 0 | 4332.9433 | 2500 | 0 | 1832.9433 | 0 | 0 | 0 | 0
1 | 3 | 26 | 20 | 4242.9049 | 369.8272 | 666.183 | 5278.915 | 632.9537 | 0 | 4645.9614 | 0 | 0 | 0 | 4645.9614 | 2500 | 0 | 2145.9614 | 0 | 0 | 0 | 0
1 | 3 | 26 | 21 | 4724.2863 | 369.8272 | 670.9479 | 5765.0613 | 632.9537 | 0 | 5132.1076 | 0 | 0 | 0 | 5132.1076 | 2500 | 0 | 2632.1076 | 0 | 0 | 0 | 0
1 | 3 | 26 | 22 | 4393.4295 | 369.8272 | 677.7941 | 5441.0508 | 755.6692 | 0 | 4685.3816 | 0 | 0 | 0 | 4685.3816 | 2500 | 0 | 2185.3816 | 0 | 0 | 0 | 0
1 | 3 | 26 | 23 | 3647.184 | 369.8272 | 679.2902 | 4696.3013 | 865.4672 | 0 | 3830.8341 | 0 | 0 | 0 | 3830.8341 | 2500 | 0 | 1330.8341 | 0 | 0 | 0 | 0
1 | 3 | 26 | 24 | 2878.0817 | 369.8272 | 683.1475 | 3931.0564 | 904.2195 | 0 | 3026.8369 | 0 | 0 | 0 | 3026.8369 | 2500 | 0 | 526.8369 | 0 | 0 | 0 | 0
1 | 3 | 27 | 1 | 2150.1762 | 475.5375 | 680.8181 | 3306.5318 | 910.6782 | 0 | 2395.8536 | 0 | 0 | 0 | 2395.8536 | 2395.8536 | 0 | 0 | 0 | 0 | 0 | 0
1 | 3 | 27 | 2 | 1837.0078 | 475.5375 | 683.7286 | 2996.2739 | 749.2105 | 0 | 2247.0634 | 0 | 0 | 0 | 2247.0634 | 2247.0634 | 0 | 0 | 0 | 0 | 0 | 0
1 | 3 | 27 | 3 | 1544.3385 | 475.5375 | 682.5697 | 2702.4457 | 716.9169 | 0 | 1985.5288 | 0 | 0 | 0 | 1985.5288 | 1985.5288 | 0 | 0 | 0 | 0 | 0 | 0
1 | 3 | 27 | 4 | 1357.0717 | 475.5375 | 687.395 | 2520.0043 | 749.2105 | 0 | 1770.7938 | 0 | 0 | 0 | 1770.7938 | 1770.7938 | 0 | 0 | 0 | 0 | 0 | 0
1 | 3 | 27 | 5 | 1261.4917 | 528.4457 | 686.5733 | 2476.5106 | 807.3388 | 0 | 1669.1718 | 0 | 0 | 0 | 1669.1718 | 1669.1718 | 0 | 0 | 0 | 0 | 0 | 0
1 | 3 | 27 | 6 | 1372.9646 | 1120.2964 | 864.0341 | 3357.2951 | 794.4214 | 0 | 2562.8736 | 0 | 0 | 0 | 2562.8736 | 2500 | 0 | 62.8736 | 0 | 0 | 0 | 0
1 | 3 | 27 | 7 | 1720.7884 | 1175.9613 | 1021.0856 | 3917.8352 | 658.7885 | 57.5075 | 3201.5393 | 0 | 0 | 0 | 3201.5393 | 2500 | 0 | 701.5393 | 0 | 0 | 0 | 0
1 | 3 | 27 | 8 | 2172.4612 | 2319.902 | 1290.6077 | 5782.9709 | 542.5317 | 291.7312 | 4948.708 | 0 | 0 | 0 | 4948.708 | 2500 | 0 | 2448.708 | 0 | 0 | 0 | 0
1 | 3 | 27 | 9 | 2115.0798 | 2471.2045 | 1317.4223 | 5903.7066 | 561.9078 | 541.1026 | 4800.6961 | 0 | 0 | 0 | 4800.6961 | 2500 | 0 | 2300.6961 | 0 | 0 | 0 | 0
1 | 3 | 27 | 10 | 1980.3312 | 2609.9958 | 1317.4223 | 5907.7492 | 484.4033 | 752.9814 | 4670.3645 | 0 | 0 | 0 | 4670.3645 | 2500 | 0 | 2170.3645 | 0 | 0 | 0 | 0
1 | 3 | 27 | 11 | 2041.9343 | 2662.3738 | 1317.4223 | 6021.7304 | 477.9446 | 873.01 | 4670.7759 | 0 | 0 | 0 | 4670.7759 | 2500 | 0 | 2170.7759 | 0 | 0 | 0 | 0
1 | 3 | 27 | 12 | 2038.1477 | 2628.1266 | 1290.6077 | 5956.882 | 594.2014 | 927.5422 | 4435.1384 | 0 | 0 | 0 | 4435.1384 | 2500 | 0 | 1935.1384 | 0 | 0 | 0 | 0
1 | 3 | 27 | 13 | 1978.079 | 2824.8093 | 1317.4223 | 6120.3106 | 632.9537 | 904.2996 | 4583.0574 | 0 | 0 | 0 | 4583.0574 | 2500 | 0 | 2083.0574 | 0 | 0 | 0 | 0
1 | 3 | 27 | 14 | 1942.5371 | 2878.3537 | 1317.4223 | 6138.3131 | 658.7885 | 880.1551 | 4599.3695 | 0 | 0 | 0 | 4599.3695 | 2500 | 0 | 2099.3695 | 0 | 0 | 0 | 0
1 | 3 | 27 | 15 | 1957.6617 | 2851.4225 | 1317.4223 | 6126.5065 | 678.1646 | 787.6615 | 4660.6803 | 0 | 0 | 0 | 4660.6803 | 2500 | 0 | 2160.6803 | 0 | 0 | 0 | 0
1 | 3 | 27 | 16 | 2057.379 | 2831.5952 | 1317.4223 | 6206.3964 | 787.9627 | 595.8329 | 4822.6009 | 0 | 0 | 0 | 4822.6009 | 2500 | 0 | 2322.6009 | 0 | 0 | 0 | 0
1 | 3 | 27 | 17 | 2386.2971 | 2522.5223 | 647.9312 | 5556.7506 | 813.7976 | 330.4224 | 4412.5307 | 0 | 0 | 0 | 4412.5307 | 2500 | 0 | 1912.5307 | 0 | 0 | 0 | 0
1 | 3 | 27 | 18 | 3072.4492 | 2051.8621 | 636.1706 | 5760.4819 | 833.1737 | 91.4527 | 4835.8555 | 0 | 0 | 0 | 4835.8555 | 2500 | 0 | 2335.8555 | 0 | 0 | 0 | 0
1 | 3 | 27 | 19 | 3637.158 | 1999.9082 | 636.1706 | 6273.2368 | 645.8711 | 0.24288 | 5627.1228 | 0 | 0 | 0 | 5627.1228 | 2500 | 0 | 3127.1228 | 0 | 0 | 0 | 0
1 | 3 | 27 | 20 | 4100.8268 | 1637.291 | 636.1706 | 6374.2884 | 490.862 | 0 | 5883.4263 | 0 | 0 | 0 | 5883.4263 | 2500 | 0 | 3383.4263 | 0 | 0 | 0 | 0
1 | 3 | 27 | 21 | 4573.7259 | 1597.6363 | 636.1706 | 6807.5328 | 477.9446 | 0 | 6329.5882 | 0 | 0 | 0 | 6329.5882 | 2500 | 0 | 3829.5882 | 0 | 0 | 0 | 0
1 | 3 | 27 | 22 | 4244.9897 | 528.4457 | 636.1706 | 5409.6059 | 419.8162 | 0 | 4989.7897 | 0 | 0 | 0 | 4989.7897 | 2500 | 0 | 2489.7897 | 0 | 0 | 0 | 0
1 | 3 | 27 | 23 | 3513.5882 | 475.5375 | 646.3885 | 4635.5142 | 413.3575 | 0 | 4222.1567 | 0 | 0 | 0 | 4222.1567 | 2500 | 0 | 1722.1567 | 0 | 0 | 0 | 0
1 | 3 | 27 | 24 | 2780.5355 | 475.5375 | 655.0765 | 3911.1495 | 406.8988 | 0 | 3504.2508 | 0 | 0 | 0 | 3504.2508 | 2500 | 0 | 1004.2508 | 0 | 0 | 0 | 0
1 | 3 | 28 | 1 | 2095.0415 | 475.5375 | 658.5479 | 3229.1268 | 484.4033 | 0 | 2744.7235 | 0 | 0 | 0 | 2744.7235 | 2500 | 0 | 244.7235 | 0 | 0 | 0 | 0
1 | 3 | 28 | 2 | 1792.4759 | 475.5375 | 660.0482 | 2928.0615 | 465.0272 | 0 | 2463.0344 | 0 | 0 | 0 | 2463.0344 | 2463.0344 | 0 | 0 | 0 | 0 | 0 | 0
1 | 3 | 28 | 3 | 1504.0477 | 475.5375 | 666.4523 | 2646.0375 | 548.9904 | 0 | 2097.0471 | 0 | 0 | 0 | 2097.0471 | 2097.0471 | 0 | 0 | 0 | 0 | 0 | 0
1 | 3 | 28 | 4 | 1323.1427 | 475.5375 | 667.4574 | 2466.1376 | 471.4859 | 0 | 1994.6517 | 0 | 0 | 0 | 1994.6517 | 1994.6517 | 0 | 0 | 0 | 0 | 0 | 0
1 | 3 | 28 | 5 | 1231.8037 | 528.4457 | 672.8532 | 2433.1026 | 361.6878 | 0 | 2071.4148 | 0 | 0 | 0 | 2071.4148 | 2071.4148 | 0 | 0 | 0 | 0 | 0 | 0
1 | 3 | 28 | 6 | 1345.3972 | 1198.1212 | 864.0341 | 3407.5525 | 258.3484 | 0 | 3149.2041 | 0 | 0 | 0 | 3149.2041 | 2500 | 0 | 649.2041 | 0 | 0 | 0 | 0
1 | 3 | 28 | 7 | 1695.3416 | 1316.8731 | 1021.0856 | 4033.3002 | 129.1742 | 55.5404 | 3848.5856 | 0 | 0 | 0 | 3848.5856 | 2500 | 0 | 1348.5856 | 0 | 0 | 0 | 0
1 | 3 | 28 | 8 | 2155.4966 | 2446.924 | 1290.6077 | 5893.0284 | 77.5045 | 256.9689 | 5558.555 | 0 | 0 | 0 | 5558.555 | 2500 | 0 | 3058.555 | 0 | 0 | 0 | 0
1 | 3 | 28 | 9 | 2108.718 | 2479.6868 | 1317.4223 | 5905.8272 | 77.5045 | 442.491 | 5385.8317 | 0 | 0 | 0 | 5385.8317 | 2500 | 0 | 2885.8317 | 0 | 0 | 0 | 0
1 | 3 | 28 | 10 | 1959.1255 | 2472.2648 | 1317.4223 | 5748.8126 | 71.0458 | 653.2093 | 5024.5575 | 0 | 0 | 0 | 5024.5575 | 2500 | 0 | 2524.5575 | 0 | 0 | 0 | 0
1 | 3 | 28 | 11 | 2008.0053 | 2504.3914 | 1317.4223 | 5829.819 | 90.422 | 795.2634 | 4944.1336 | 0 | 0 | 0 | 4944.1336 | 2500 | 0 | 2444.1336 | 0 | 0 | 0 | 0
1 | 3 | 28 | 12 | 2014.8214 | 2417.024 | 1290.6077 | 5722.4531 | 258.3484 | 931.0431 | 4533.0616 | 0 | 0 | 0 | 4533.0616 | 2500 | 0 | 2033.0616 | 0 | 0 | 0 | 0
1 | 3 | 28 | 13 | 1986.5613 | 2534.2915 | 1317.4223 | 5838.275 | 542.5317 | 935.6839 | 4360.0594 | 0 | 0 | 0 | 4360.0594 | 2500 | 0 | 1860.0594 | 0 | 0 | 0 | 0
1 | 3 | 28 | 14 | 1978.5868 | 2542.0315 | 1317.4223 | 5838.0406 | 787.9627 | 870.6458 | 4179.4321 | 0 | 0 | 0 | 4179.4321 | 2500 | 0 | 1679.4321 | 0 | 0 | 0 | 0
1 | 3 | 28 | 15 | 1995.8319 | 2539.3808 | 1317.4223 | 5852.635 | 968.8066 | 745.8366 | 4137.9918 | 0 | 0 | 0 | 4137.9918 | 2500 | 0 | 1637.9918 | 0 | 0 | 0 | 0
1 | 3 | 28 | 16 | 2123.1166 | 2538.5326 | 1317.4223 | 5979.0715 | 1059.2286 | 577.1385 | 4342.7044 | 0 | 0 | 0 | 4342.7044 | 2500 | 0 | 1842.7044 | 0 | 0 | 0 | 0
1 | 3 | 28 | 17 | 2456.2759 | 2216.6303 | 647.9312 | 5320.8374 | 1117.357 | 333.2428 | 3870.2376 | 0 | 0 | 0 | 3870.2376 | 2500 | 0 | 1370.2376 | 0 | 0 | 0 | 0
1 | 3 | 28 | 18 | 3191.201 | 1772.7953 | 636.1706 | 5600.1669 | 1046.3111 | 100.4957 | 4453.36 | 0 | 0 | 0 | 4453.36 | 2500 | 0 | 1953.36 | 0 | 0 | 0 | 0
1 | 3 | 28 | 19 | 3726.2219 | 1722.1137 | 647.8294 | 6096.165 | 968.8066 | 0.64489 | 5126.7135 | 0 | 0 | 0 | 5126.7135 | 2500 | 0 | 2626.7135 | 0 | 0 | 0 | 0
1 | 3 | 28 | 20 | 4196.2524 | 1360.9809 | 660.0365 | 6217.2698 | 962.3479 | 0 | 5254.9219 | 0 | 0 | 0 | 5254.9219 | 2500 | 0 | 2754.9219 | 0 | 0 | 0 | 0
1 | 3 | 28 | 21 | 4683.9955 | 1278.5968 | 661.3778 | 6623.97 | 1046.3111 | 0 | 5577.6589 | 0 | 0 | 0 | 5577.6589 | 2500 | 0 | 3077.6589 | 0 | 0 | 0 | 0
1 | 3 | 28 | 22 | 4344.6564 | 528.4457 | 677.6234 | 5550.7255 | 1298.2009 | 0 | 4252.5246 | 0 | 0 | 0 | 4252.5246 | 2500 | 0 | 1752.5246 | 0 | 0 | 0 | 0
1 | 3 | 28 | 23 | 3606.8932 | 475.5375 | 671.2045 | 4753.6351 | 1149.6505 | 0 | 3603.9846 | 0 | 0 | 0 | 3603.9846 | 2500 | 0 | 1103.9846 | 0 | 0 | 0 | 0
1 | 3 | 28 | 24 | 2884.4434 | 475.5375 | 689.8559 | 4049.8368 | 1110.8983 | 0 | 2938.9386 | 0 | 0 | 0 | 2938.9386 | 2500 | 0 | 438.9386 | 0 | 0 | 0 | 0
1 | 3 | 29 | 1 | 2207.4316 | 475.5375 | 683.208 | 3366.177 | 1156.1092 | 0 | 2210.0678 | 0 | 0 | 0 | 2210.0678 | 2210.0678 | 0 | 0 | 0 | 0 | 0 | 0
1 | 3 | 29 | 2 | 1898.5043 | 475.5375 | 707.9094 | 3081.9512 | 1026.935 | 0 | 2055.0162 | 0 | 0 | 0 | 2055.0162 | 2055.0162 | 0 | 0 | 0 | 0 | 0 | 0
1 | 3 | 29 | 3 | 1612.1967 | 475.5375 | 695.643 | 2783.3772 | 846.0911 | 0 | 1937.2861 | 0 | 0 | 0 | 1937.2861 | 1937.2861 | 0 | 0 | 0 | 0 | 0 | 0
1 | 3 | 29 | 4 | 1439.7739 | 475.5375 | 721.5309 | 2636.8423 | 846.0911 | 0 | 1790.7512 | 0 | 0 | 0 | 1790.7512 | 1790.7512 | 0 | 0 | 0 | 0 | 0 | 0
1 | 3 | 29 | 5 | 1354.7967 | 528.4457 | 704.192 | 2587.4344 | 949.4305 | 0 | 1638.0039 | 0 | 0 | 0 | 1638.0039 | 1638.0039 | 0 | 0 | 0 | 0 | 0 | 0
1 | 3 | 29 | 6 | 1476.8724 | 1007.9062 | 864.0341 | 3348.8128 | 1052.7699 | 0 | 2296.0429 | 0 | 0 | 0 | 2296.0429 | 2296.0429 | 0 | 0 | 0 | 0 | 0 | 0
1 | 3 | 29 | 7 | 1852.2636 | 872.2959 | 1021.0856 | 3745.6451 | 1001.1002 | 56.1833 | 2688.3616 | 0 | 0 | 0 | 2688.3616 | 2500 | 0 | 188.3616 | 0 | 0 | 0 | 0
1 | 3 | 29 | 8 | 2265.7662 | 1981.5653 | 1290.6077 | 5537.9392 | 729.8343 | 269.7577 | 4538.3472 | 0 | 0 | 0 | 4538.3472 | 2500 | 0 | 2038.3472 | 0 | 0 | 0 | 0
1 | 3 | 29 | 9 | 2180.8174 | 2045.8185 | 1317.4223 | 5544.0582 | 749.2105 | 464.68 | 4330.1677 | 0 | 0 | 0 | 4330.1677 | 2500 | 0 | 1830.1677 | 0 | 0 | 0 | 0
1 | 3 | 29 | 10 | 2014.2603 | 2113.1465 | 1317.4223 | 5444.8291 | 846.0911 | 608.2755 | 3990.4625 | 0 | 0 | 0 | 3990.4625 | 2500 | 0 | 1490.4625 | 0 | 0 | 0 | 0
1 | 3 | 29 | 11 | 2067.3812 | 2236.7757 | 1317.4223 | 5621.5792 | 1130.2744 | 683.724 | 3807.5807 | 0 | 0 | 0 | 3807.5807 | 2500 | 0 | 1307.5807 | 0 | 0 | 0 | 0
1 | 3 | 29 | 12 | 2067.8356 | 2264.6612 | 1290.6077 | 5623.1045 | 1349.8706 | 794.4943 | 3478.7396 | 0 | 0 | 0 | 3478.7396 | 2500 | 0 | 978.7396 | 0 | 0 | 0 | 0
1 | 3 | 29 | 13 | 2037.4549 | 2405.3609 | 1317.4223 | 5760.2381 | 1517.797 | 739.829 | 3502.6121 | 0 | 0 | 0 | 3502.6121 | 2500 | 0 | 1002.6121 | 0 | 0 | 0 | 0
1 | 3 | 29 | 14 | 2018.8776 | 2431.2318 | 1317.4223 | 5767.5317 | 1563.008 | 679.7521 | 3524.7716 | 0 | 0 | 0 | 3524.7716 | 2500 | 0 | 1024.7716 | 0 | 0 | 0 | 0
1 | 3 | 29 | 15 | 2036.1227 | 2380.0201 | 1317.4223 | 5733.5651 | 1614.6777 | 595.0755 | 3523.8119 | 0 | 0 | 0 | 3523.8119 | 2500 | 0 | 1023.8119 | 0 | 0 | 0 | 0
1 | 3 | 29 | 16 | 2159.1663 | 2298.6963 | 1317.4223 | 5775.2849 | 1537.1732 | 438.4642 | 3799.6475 | 0 | 0 | 0 | 3799.6475 | 2500 | 0 | 1299.6475 | 0 | 0 | 0 | 0
1 | 3 | 29 | 17 | 2498.6872 | 1921.023 | 647.9312 | 5067.6415 | 1433.8338 | 280.675 | 3353.1327 | 0 | 0 | 0 | 3353.1327 | 2500 | 0 | 853.1327 | 0 | 0 | 0 | 0
1 | 3 | 29 | 18 | 3252.6975 | 1397.5607 | 663.2174 | 5313.4756 | 1214.2376 | 84.0967 | 4015.1413 | 0 | 0 | 0 | 4015.1413 | 2500 | 0 | 1515.1413 | 0 | 0 | 0 | 0
1 | 3 | 29 | 19 | 3783.4772 | 1311.9958 | 667.3132 | 5762.7862 | 1265.9073 | 0.57336 | 4496.3056 | 0 | 0 | 0 | 4496.3056 | 2500 | 0 | 1996.3056 | 0 | 0 | 0 | 0
1 | 3 | 29 | 20 | 4255.6283 | 949.3785 | 694.5477 | 5899.5546 | 1317.577 | 0 | 4581.9776 | 0 | 0 | 0 | 4581.9776 | 2500 | 0 | 2081.9776 | 0 | 0 | 0 | 0
1 | 3 | 29 | 21 | 4741.2508 | 927.8548 | 687.0939 | 6356.1995 | 1575.9254 | 0 | 4780.274 | 0 | 0 | 0 | 4780.274 | 2500 | 0 | 2280.274 | 0 | 0 | 0 | 0
1 | 3 | 29 | 22 | 4406.1529 | 528.4457 | 710.8527 | 5645.4513 | 1672.8061 | 0 | 3972.6452 | 0 | 0 | 0 | 3972.6452 | 2500 | 0 | 1472.6452 | 0 | 0 | 0 | 0
1 | 3 | 29 | 23 | 3670.5102 | 475.5375 | 693.2881 | 4839.3358 | 1601.7603 | 0 | 3237.5755 | 0 | 0 | 0 | 3237.5755 | 2500 | 0 | 737.5755 | 0 | 0 | 0 | 0
1 | 3 | 29 | 24 | 2937.4576 | 475.5375 | 715.466 | 4128.4612 | 1556.5493 | 0 | 2571.9119 | 0 | 0 | 0 | 2571.9119 | 2500 | 0 | 71.9119 | 0 | 0 | 0 | 0
1 | 3 | 30 | 1 | 2251.9635 | 475.5375 | 696.9248 | 3424.4259 | 1491.9622 | 0 | 1932.4637 | 0 | 0 | 0 | 1932.4637 | 1932.4637 | 0 | 0 | 0 | 0 | 0 | 0
1 | 3 | 30 | 2 | 1947.2774 | 475.5375 | 720.7749 | 3143.5898 | 1556.5493 | 0 | 1587.0405 | 0 | 0 | 0 | 1587.0405 | 1587.0405 | 0 | 0 | 0 | 0 | 0 | 0
1 | 3 | 30 | 3 | 1652.4875 | 475.5375 | 701.2466 | 2829.2716 | 1472.5861 | 0 | 1356.6855 | 0 | 0 | 0 | 1356.6855 | 1356.6855 | 0 | 0 | 0 | 0 | 0 | 0
1 | 3 | 30 | 4 | 1458.859 | 475.5375 | 725.3564 | 2659.7529 | 1479.0448 | 0 | 1180.7081 | 0 | 0 | 0 | 1180.7081 | 1180.7081 | 0 | 0 | 0 | 0 | 0 | 0
1 | 3 | 30 | 5 | 1363.279 | 528.4457 | 703.6396 | 2595.3643 | 1440.2925 | 0 | 1155.0718 | 0 | 0 | 0 | 1155.0718 | 1155.0718 | 0 | 0 | 0 | 0 | 0 | 0
1 | 3 | 30 | 6 | 1481.1136 | 963.0562 | 864.0341 | 3308.2039 | 1123.8157 | 0 | 2184.3882 | 0 | 0 | 0 | 2184.3882 | 2184.3882 | 0 | 0 | 0 | 0 | 0 | 0
1 | 3 | 30 | 7 | 1824.6962 | 739.7603 | 1021.0856 | 3585.5421 | 697.5408 | 55.6303 | 2832.371 | 0 | 0 | 0 | 2832.371 | 2500 | 0 | 332.371 | 0 | 0 | 0 | 0
1 | 3 | 30 | 8 | 2274.2485 | 2059.8142 | 1290.6077 | 5624.6704 | 277.7246 | 248.631 | 5098.3148 | 0 | 0 | 0 | 5098.3148 | 2500 | 0 | 2598.3148 | 0 | 0 | 0 | 0
1 | 3 | 30 | 9 | 2225.3493 | 1953.5738 | 1317.4223 | 5496.3454 | 142.0916 | 480.01 | 4874.2437 | 0 | 0 | 0 | 4874.2437 | 2500 | 0 | 2374.2437 | 0 | 0 | 0 | 0
1 | 3 | 30 | 10 | 2099.083 | 1973.7192 | 1317.4223 | 5390.2245 | 32.2936 | 664.3686 | 4693.5623 | 0 | 0 | 0 | 4693.5623 | 2500 | 0 | 2193.5623 | 0 | 0 | 0 | 0
1 | 3 | 30 | 11 | 2186.133 | 2021.8561 | 1317.4223 | 5525.4114 | 6.4587 | 754.7948 | 4764.1579 | 0 | 0 | 0 | 4764.1579 | 2500 | 0 | 2264.1579 | 0 | 0 | 0 | 0
1 | 3 | 30 | 12 | 2175.9846 | 1958.345 | 1290.6077 | 5424.9374 | 6.4587 | 821.5576 | 4596.921 | 0 | 0 | 0 | 4596.921 | 2500 | 0 | 2096.921 | 0 | 0 | 0 | 0
1 | 3 | 30 | 13 | 2139.2422 | 2111.9802 | 1317.4223 | 5568.6447 | 19.3761 | 803.732 | 4745.5366 | 0 | 0 | 0 | 4745.5366 | 2500 | 0 | 2245.5366 | 0 | 0 | 0 | 0
1 | 3 | 30 | 14 | 2116.4237 | 2162.7679 | 1317.4223 | 5596.6139 | 122.7155 | 751.5781 | 4722.3203 | 0 | 0 | 0 | 4722.3203 | 2500 | 0 | 2222.3203 | 0 | 0 | 0 | 0
1 | 3 | 30 | 15 | 2118.8249 | 2189.0629 | 1317.4223 | 5625.3101 | 393.9814 | 643.9176 | 4587.4111 | 0 | 0 | 0 | 4587.4111 | 2500 | 0 | 2087.4111 | 0 | 0 | 0 | 0
1 | 3 | 30 | 16 | 2235.5067 | 2201.2562 | 1317.4223 | 5754.1852 | 942.9718 | 457.6562 | 4353.5573 | 0 | 0 | 0 | 4353.5573 | 2500 | 0 | 1853.5573 | 0 | 0 | 0 | 0
1 | 3 | 30 | 17 | 2560.1837 | 1866.9485 | 669.0595 | 5096.1918 | 1485.5035 | 277.2071 | 3333.4812 | 0 | 0 | 0 | 3333.4812 | 2500 | 0 | 833.4812 | 0 | 0 | 0 | 0
1 | 3 | 30 | 18 | 3292.9883 | 1418.0242 | 668.4689 | 5379.4815 | 1659.8887 | 83.2391 | 3636.3537 | 0 | 0 | 0 | 3636.3537 | 2500 | 0 | 1136.3537 | 0 | 0 | 0 | 0
1 | 3 | 30 | 19 | 3813.1652 | 1374.1284 | 676.2769 | 5863.5705 | 1614.6777 | 0.61241 | 4248.2804 | 0 | 0 | 0 | 4248.2804 | 2500 | 0 | 1748.2804 | 0 | 0 | 0 | 0
1 | 3 | 30 | 20 | 4268.3517 | 1017.0247 | 688.4383 | 5973.8147 | 1659.8887 | 0 | 4313.9261 | 0 | 0 | 0 | 4313.9261 | 2500 | 0 | 1813.9261 | 0 | 0 | 0 | 0
1 | 3 | 30 | 21 | 4734.8891 | 1001.5445 | 689.9885 | 6426.4221 | 1653.43 | 0 | 4772.9921 | 0 | 0 | 0 | 4772.9921 | 2500 | 0 | 2272.9921 | 0 | 0 | 0 | 0
1 | 3 | 30 | 22 | 4389.1883 | 528.4457 | 695.7882 | 5613.4222 | 1588.8429 | 0 | 4024.5794 | 0 | 0 | 0 | 4024.5794 | 2500 | 0 | 1524.5794 | 0 | 0 | 0 | 0
1 | 3 | 30 | 23 | 3647.184 | 475.5375 | 693.6443 | 4816.3658 | 1498.4209 | 0 | 3317.9449 | 0 | 0 | 0 | 3317.9449 | 2500 | 0 | 817.9449 | 0 | 0 | 0 | 0
1 | 3 | 30 | 24 | 2905.6491 | 475.5375 | 699.5353 | 4080.7219 | 1246.5312 | 0 | 2834.1907 | 0 | 0 | 0 | 2834.1907 | 2500 | 0 | 334.1907 | 0 | 0 | 0 | 0
1 | 3 | 31 | 1 | 2215.9139 | 475.5375 | 697.4529 | 3388.9042 | 1227.1551 | 0 | 2161.7492 | 0 | 0 | 0 | 2161.7492 | 2161.7492 | 0 | 0 | 0 | 0 | 0 | 0
1 | 3 | 31 | 2 | 1900.6249 | 475.5375 | 702.8285 | 3078.9909 | 1220.6963 | 0 | 1858.2946 | 0 | 0 | 0 | 1858.2946 | 1858.2946 | 0 | 0 | 0 | 0 | 0 | 0
1 | 3 | 31 | 3 | 1601.5939 | 475.5375 | 698.9913 | 2776.1227 | 1214.2376 | 0 | 1561.8851 | 0 | 0 | 0 | 1561.8851 | 1561.8851 | 0 | 0 | 0 | 0 | 0 | 0
1 | 3 | 31 | 4 | 1412.2065 | 475.5375 | 703.6852 | 2591.4292 | 1001.1002 | 0 | 1590.3291 | 0 | 0 | 0 | 1590.3291 | 1590.3291 | 0 | 0 | 0 | 0 | 0 | 0
1 | 3 | 31 | 5 | 1320.8676 | 528.4457 | 701.4353 | 2550.7486 | 691.0821 | 0 | 1859.6665 | 0 | 0 | 0 | 1859.6665 | 1859.6665 | 0 | 0 | 0 | 0 | 0 | 0
1 | 3 | 31 | 6 | 1432.3405 | 1031.3385 | 864.0341 | 3327.7131 | 452.1098 | 0 | 2875.6034 | 0 | 0 | 0 | 2875.6034 | 2500 | 0 | 375.6034 | 0 | 0 | 0 | 0
1 | 3 | 31 | 7 | 1778.0437 | 1034.8374 | 1021.0856 | 3833.9667 | 180.8439 | 61.2659 | 3591.857 | 0 | 0 | 0 | 3591.857 | 2500 | 0 | 1091.857 | 0 | 0 | 0 | 0
1 | 3 | 31 | 8 | 2231.8371 | 2088.9721 | 1290.6077 | 5611.4169 | 12.9174 | 294.058 | 5304.4414 | 0 | 0 | 0 | 5304.4414 | 2500 | 0 | 2804.4414 | 0 | 0 | 0 | 0
1 | 3 | 31 | 9 | 2174.4557 | 2176.4455 | 1317.4223 | 5668.3235 | 0 | 546.2621 | 5122.0614 | 0 | 0 | 0 | 5122.0614 | 2500 | 0 | 2622.0614 | 0 | 0 | 0 | 0
1 | 3 | 31 | 10 | 2046.0688 | 2191.0774 | 1317.4223 | 5554.5685 | 0 | 707.5935 | 4846.975 | 0 | 0 | 0 | 4846.975 | 2500 | 0 | 2346.975 | 0 | 0 | 0 | 0
1 | 3 | 31 | 11 | 2128.8777 | 2234.337 | 1317.4223 | 5680.637 | 0 | 800.3065 | 4880.3305 | 0 | 0 | 0 | 4880.3305 | 2500 | 0 | 2380.3305 | 0 | 0 | 0 | 0
1 | 3 | 31 | 12 | 2118.7293 | 2223.6282 | 1290.6077 | 5632.9651 | 0 | 870.61 | 4762.3551 | 0 | 0 | 0 | 4762.3551 | 2500 | 0 | 2262.3551 | 0 | 0 | 0 | 0
1 | 3 | 31 | 13 | 2094.7103 | 2394.1219 | 1317.4223 | 5806.2544 | 12.9174 | 868.5326 | 4924.8044 | 0 | 0 | 0 | 4924.8044 | 2500 | 0 | 2424.8044 | 0 | 0 | 0 | 0
1 | 3 | 31 | 14 | 2088.8564 | 2383.0949 | 1317.4223 | 5789.3736 | 122.7155 | 788.9131 | 4877.745 | 0 | 0 | 0 | 4877.745 | 2500 | 0 | 2377.745 | 0 | 0 | 0 | 0
1 | 3 | 31 | 15 | 2103.9809 | 2359.1325 | 1317.4223 | 5780.5357 | 555.4491 | 649.5859 | 4575.5007 | 0 | 0 | 0 | 4575.5007 | 2500 | 0 | 2075.5007 | 0 | 0 | 0 | 0
1 | 3 | 31 | 16 | 2227.0245 | 2360.2988 | 1317.4223 | 5904.7456 | 1091.5221 | 496.6143 | 4316.6091 | 0 | 0 | 0 | 4316.6091 | 2500 | 0 | 1816.6091 | 0 | 0 | 0 | 0
1 | 3 | 31 | 17 | 2553.822 | 2020.7958 | 671.5512 | 5246.169 | 1375.7054 | 296.7183 | 3573.7453 | 0 | 0 | 0 | 3573.7453 | 2500 | 0 | 1073.7453 | 0 | 0 | 0 | 0
1 | 3 | 31 | 18 | 3280.2649 | 1562.0108 | 671.8311 | 5514.1068 | 1491.9622 | 90.5837 | 3931.5609 | 0 | 0 | 0 | 3931.5609 | 2500 | 0 | 1431.5609 | 0 | 0 | 0 | 0
1 | 3 | 31 | 19 | 3796.2006 | 1550.0296 | 675.154 | 6021.3843 | 1453.2099 | 1.1439 | 4567.0304 | 0 | 0 | 0 | 4567.0304 | 2500 | 0 | 2067.0304 | 0 | 0 | 0 | 0
1 | 3 | 31 | 20 | 4251.3872 | 1224.6283 | 682.3078 | 6158.3233 | 1407.999 | 0 | 4750.3243 | 0 | 0 | 0 | 4750.3243 | 2500 | 0 | 2250.3243 | 0 | 0 | 0 | 0
1 | 3 | 31 | 21 | 4715.804 | 1215.0858 | 681.908 | 6612.7978 | 1459.6686 | 0 | 5153.1292 | 0 | 0 | 0 | 5153.1292 | 2500 | 0 | 2653.1292 | 0 | 0 | 0 | 0
1 | 3 | 31 | 22 | 4374.3444 | 528.4457 | 687.3579 | 5590.1479 | 1420.9164 | 0 | 4169.2316 | 0 | 0 | 0 | 4169.2316 | 2500 | 0 | 1669.2316 | 0 | 0 | 0 | 0
1 | 3 | 31 | 23 | 3630.2194 | 475.5375 | 687.1671 | 4792.924 | 1395.0815 | 0 | 3397.8424 | 0 | 0 | 0 | 3397.8424 | 2500 | 0 | 897.8424 | 0 | 0 | 0 | 0
1 | 3 | 31 | 24 | 2892.9257 | 475.5375 | 695.4935 | 4063.9566 | 1440.2925 | 0 | 2623.6641 | 0 | 0 | 0 | 2623.6641 | 2500 | 0 | 123.6641 | 0 | 0 | 0 | 0
1 | 4 | 1 | 1 | 2213.7933 | 369.8272 | 695.4882 | 3279.1086 | 1395.0815 | 0 | 1884.0271 | 0 | 0 | 0 | 1884.0271 | 1884.0271 | 0 | 0 | 0 | 0 | 0 | 0
1 | 4 | 1 | 2 | 1911.2277 | 369.8272 | 706.4674 | 2987.5223 | 1420.9164 | 0 | 1566.6059 | 0 | 0 | 0 | 1566.6059 | 1566.6059 | 0 | 0 | 0 | 0 | 0 | 0
1 | 4 | 1 | 3 | 1618.5584 | 369.8272 | 704.8992 | 2693.2848 | 1420.9164 | 0 | 1272.3685 | 0 | 0 | 0 | 1272.3685 | 1272.3685 | 0 | 0 | 0 | 0 | 0 | 0
1 | 4 | 1 | 4 | 1439.7739 | 369.8272 | 714.8118 | 2524.4129 | 1427.3751 | 0 | 1097.0378 | 0 | 0 | 0 | 1097.0378 | 1097.0378 | 0 | 0 | 0 | 0 | 0 | 0
1 | 4 | 1 | 5 | 1350.5555 | 369.8272 | 709.2549 | 2429.6376 | 1375.7054 | 0 | 1053.9322 | 0 | 0 | 0 | 1053.9322 | 1053.9322 | 0 | 0 | 0 | 0 | 0 | 0
1 | 4 | 1 | 6 | 1470.5107 | 1023.2803 | 716.6536 | 3210.4446 | 1259.4486 | 0 | 1950.996 | 0 | 0 | 0 | 1950.996 | 1950.996 | 0 | 0 | 0 | 0 | 0 | 0
1 | 4 | 1 | 7 | 1869.2282 | 643.5926 | 864.0341 | 3376.8549 | 1091.5221 | 64.7692 | 2220.5635 | 0 | 0 | 0 | 2220.5635 | 2220.5635 | 0 | 0 | 0 | 0 | 0 | 0
1 | 4 | 1 | 8 | 2348.4684 | 1125.0676 | 864.0341 | 4337.5701 | 781.504 | 287.9938 | 3268.0724 | 0 | 0 | 0 | 3268.0724 | 2500 | 0 | 768.0724 | 0 | 0 | 0 | 0
1 | 4 | 1 | 9 | 2312.2926 | 1184.6556 | 864.0341 | 4360.9824 | 1026.935 | 522.6704 | 2811.3769 | 0 | 0 | 0 | 2811.3769 | 2500 | 0 | 311.3769 | 0 | 0 | 0 | 0
1 | 4 | 1 | 10 | 2166.9412 | 1207.6638 | 864.0341 | 4238.6391 | 1543.6319 | 705.5626 | 1989.4446 | 0 | 0 | 0 | 1989.4446 | 1989.4446 | 0 | 0 | 0 | 0 | 0 | 0
1 | 4 | 1 | 11 | 2281.5586 | 1186.246 | 864.0341 | 4331.8388 | 1989.2829 | 827.5874 | 1514.9684 | 0 | 0 | 0 | 1514.9684 | 1514.9684 | 0 | 0 | 0 | 0 | 0 | 0
1 | 4 | 1 | 12 | 2290.4953 | 1157.3003 | 864.0341 | 4311.8297 | 2183.0442 | 868.4763 | 1260.3092 | 0 | 0 | 0 | 1260.3092 | 1260.3092 | 0 | 0 | 0 | 0 | 0 | 0
1 | 4 | 1 | 13 | 2245.2706 | 1171.9322 | 864.0341 | 4281.237 | 2208.8791 | 867.4336 | 1204.9243 | 0 | 0 | 0 | 1204.9243 | 1204.9243 | 0 | 0 | 0 | 0 | 0 | 0
1 | 4 | 1 | 14 | 2222.4522 | 688.5486 | 864.0341 | 3775.0349 | 2079.7049 | 862.8625 | 832.4675 | 0 | 0 | 0 | 832.4675 | 832.4675 | 0 | 0 | 0 | 0 | 0 | 0
1 | 4 | 1 | 15 | 2222.7327 | 685.0497 | 864.0341 | 3771.8165 | 1989.2829 | 727.0647 | 1055.4689 | 0 | 0 | 0 | 1055.4689 | 1055.4689 | 0 | 0 | 0 | 0 | 0 | 0
1 | 4 | 1 | 16 | 2301.8621 | 708.694 | 664.1451 | 3674.7012 | 2176.5855 | 557.1386 | 940.977 | 0 | 0 | 0 | 940.977 | 940.977 | 0 | 0 | 0 | 0 | 0 | 0
1 | 4 | 1 | 17 | 2535.0738 | 574.462 | 660.1446 | 3769.6805 | 2066.7875 | 315.9747 | 1386.9183 | 0 | 0 | 0 | 1386.9183 | 1386.9183 | 0 | 0 | 0 | 0 | 0 | 0
1 | 4 | 1 | 18 | 3044.8818 | 369.8272 | 676.1412 | 4090.8501 | 2040.9526 | 91.3713 | 1958.5262 | 0 | 0 | 0 | 1958.5262 | 1958.5262 | 0 | 0 | 0 | 0 | 0 | 0
1 | 4 | 1 | 19 | 3217.2854 | 369.8272 | 672.6613 | 4259.7739 | 2092.6223 | 0.94359 | 2166.208 | 0 | 0 | 0 | 2166.208 | 2166.208 | 0 | 0 | 0 | 0 | 0 | 0
1 | 4 | 1 | 20 | 3547.3584 | 369.8272 | 692.2596 | 4609.4452 | 1847.1913 | 0 | 2762.2539 | 0 | 0 | 0 | 2762.2539 | 2500 | 0 | 262.2539 | 0 | 0 | 0 | 0
1 | 4 | 1 | 21 | 4427.4067 | 369.8272 | 681.7925 | 5479.0263 | 2099.081 | 0 | 3379.9453 | 0 | 0 | 0 | 3379.9453 | 2500 | 0 | 879.9453 | 0 | 0 | 0 | 0
1 | 4 | 1 | 22 | 4474.0111 | 369.8272 | 700.9232 | 5544.7614 | 2131.3746 | 0 | 3413.3868 | 0 | 0 | 0 | 3413.3868 | 2500 | 0 | 913.3868 | 0 | 0 | 0 | 0
1 | 4 | 1 | 23 | 3715.0422 | 369.8272 | 686.8246 | 4771.6939 | 2131.3746 | 0 | 2640.3193 | 0 | 0 | 0 | 2640.3193 | 2500 | 0 | 140.3193 | 0 | 0 | 0 | 0
1 | 4 | 1 | 24 | 2935.337 | 369.8272 | 706.5999 | 4011.7641 | 2099.081 | 0 | 1912.6831 | 0 | 0 | 0 | 1912.6831 | 1912.6831 | 0 | 0 | 0 | 0 | 0 | 0
1 | 4 | 2 | 1 | 2019.0084 | 369.8272 | 690.8484 | 3079.6839 | 2053.87 | 0 | 1025.8139 | 0 | 0 | 0 | 1025.8139 | 1025.8139 | 0 | 0 | 0 | 0 | 0 | 0
1 | 4 | 2 | 2 | 1838.552 | 369.8272 | 712.6743 | 2921.0535 | 1776.1455 | 0 | 1144.908 | 0 | 0 | 0 | 1144.908 | 1144.908 | 0 | 0 | 0 | 0 | 0 | 0
1 | 4 | 2 | 3 | 1614.8307 | 369.8272 | 695.59 | 2680.2478 | 1608.219 | 0 | 1072.0288 | 0 | 0 | 0 | 1072.0288 | 1072.0288 | 0 | 0 | 0 | 0 | 0 | 0
1 | 4 | 2 | 4 | 1450.834 | 372.0537 | 716.6981 | 2539.5858 | 1278.8247 | 0 | 1260.7611 | 0 | 0 | 0 | 1260.7611 | 1260.7611 | 0 | 0 | 0 | 0 | 0 | 0
1 | 4 | 2 | 5 | 1468.2752 | 373.9623 | 697.0415 | 2539.2789 | 1162.5679 | 0 | 1376.711 | 0 | 0 | 0 | 1376.711 | 1376.711 | 0 | 0 | 0 | 0 | 0 | 0
1 | 4 | 2 | 6 | 1811.2911 | 373.6442 | 718.3118 | 2903.2472 | 1065.6873 | 0 | 1837.5599 | 0 | 0 | 0 | 1837.5599 | 1837.5599 | 0 | 0 | 0 | 0 | 0 | 0
1 | 4 | 2 | 7 | 2317.2404 | 374.3864 | 695.9155 | 3387.5422 | 1265.9073 | 74.7889 | 2046.846 | 0 | 0 | 0 | 2046.846 | 2046.846 | 0 | 0 | 0 | 0 | 0 | 0
1 | 4 | 2 | 8 | 2264.1029 | 374.0683 | 706.2214 | 3344.3926 | 1834.2739 | 330.4025 | 1179.7162 | 0 | 0 | 0 | 1179.7162 | 1179.7162 | 0 | 0 | 0 | 0 | 0 | 0
1 | 4 | 2 | 9 | 2142.9894 | 369.8272 | 679.5404 | 3192.357 | 2363.8881 | 603.3547 | 225.1141 | 0 | 0 | 0 | 225.1141 | 225.1141 | 0 | 0 | 0 | 0 | 0 | 0
1 | 4 | 2 | 10 | 2208.7776 | 369.8272 | 680.1639 | 3258.7686 | 2305.7598 | 815.4279 | 137.5809 | 0 | 0 | 0 | 137.5809 | 137.5809 | 0 | 0 | 0 | 0 | 0 | 0
1 | 4 | 2 | 11 | 2215.131 | 369.8272 | 657.9689 | 3242.9271 | 2189.503 | 960.5008 | 92.9233 | 0 | 0 | 0 | 92.9233 | 92.9233 | 0 | 0 | 0 | 0 | 0 | 0
1 | 4 | 2 | 12 | 2179.9369 | 369.8272 | 650.7473 | 3200.5114 | 2247.6314 | 987.734 | -34.854 | 0 | 0 | 34.854 | 0 | 0 | 0 | 0 | 0 | 0 | 0 | 0
1 | 4 | 2 | 13 | 2118.951 | 369.8272 | 648.3045 | 3137.0826 | 2292.8423 | 974.0995 | -129.8593 | 0 | 0 | 129.8593 | 0 | 0 | 0 | 0 | 0 | 0 | 0 | 0
1 | 4 | 2 | 14 | 2122.0955 | 369.8272 | 645.3367 | 3137.2593 | 2338.0533 | 955.6414 | -156.4354 | 0 | 0 | 156.4354 | 0 | 0 | 0 | 0 | 0 | 0 | 0 | 0
1 | 4 | 2 | 15 | 2202.7276 | 369.8272 | 644.2913 | 3216.8461 | 2396.1817 | 835.0398 | -14.3755 | 0 | 0 | 14.3755 | 0 | 0 | 0 | 0 | 0 | 0 | 0 | 0
1 | 4 | 2 | 16 | 2474.445 | 369.8272 | 645.5721 | 3489.8442 | 2396.1817 | 639.833 | 453.8295 | 0 | 0 | 0 | 453.8295 | 453.8295 | 0 | 0 | 0 | 0 | 0 | 0
1 | 4 | 2 | 17 | 2934.3971 | 369.8272 | 648.4465 | 3952.6708 | 2396.1817 | 381.5037 | 1174.9854 | 0 | 0 | 0 | 1174.9854 | 1174.9854 | 0 | 0 | 0 | 0 | 0 | 0
1 | 4 | 2 | 18 | 3135.9097 | 369.8272 | 657.7367 | 4163.4736 | 2396.1817 | 114.1885 | 1653.1034 | 0 | 0 | 0 | 1653.1034 | 1653.1034 | 0 | 0 | 0 | 0 | 0 | 0
1 | 4 | 2 | 19 | 3466.4548 | 369.8272 | 667.4044 | 4503.6864 | 2389.723 | 2.2775 | 2111.6858 | 0 | 0 | 0 | 2111.6858 | 2111.6858 | 0 | 0 | 0 | 0 | 0 | 0
1 | 4 | 2 | 20 | 4020.9885 | 369.8272 | 674.6536 | 5065.4692 | 2389.723 | 0 | 2675.7462 | 0 | 0 | 0 | 2675.7462 | 2500 | 0 | 175.7462 | 0 | 0 | 0 | 0
1 | 4 | 2 | 21 | 4482.6883 | 369.8272 | 685.8311 | 5538.3465 | 2318.6772 | 0 | 3219.6694 | 0 | 0 | 0 | 3219.6694 | 2500 | 0 | 719.6694 | 0 | 0 | 0 | 0
1 | 4 | 2 | 22 | 3846.225 | 375.0225 | 687.7979 | 4909.0454 | 2111.9984 | 0 | 2797.047 | 0 | 0 | 0 | 2797.047 | 2500 | 0 | 297.047 | 0 | 0 | 0 | 0
1 | 4 | 2 | 23 | 3091.294 | 377.7793 | 696.3268 | 4165.4001 | 1840.7326 | 0 | 2324.6675 | 0 | 0 | 0 | 2324.6675 | 2324.6675 | 0 | 0 | 0 | 0 | 0 | 0
1 | 4 | 2 | 24 | 2316.8007 | 376.0828 | 695.3111 | 3388.1947 | 1640.5125 | 0 | 1747.6821 | 0 | 0 | 0 | 1747.6821 | 1747.6821 | 0 | 0 | 0 | 0 | 0 | 0
1 | 4 | 3 | 1 | 2012.6467 | 482.4293 | 703.4965 | 3198.5725 | 1201.3202 | 0 | 1997.2523 | 0 | 0 | 0 | 1997.2523 | 1997.2523 | 0 | 0 | 0 | 0 | 0 | 0
1 | 4 | 3 | 2 | 1830.0697 | 480.9449 | 700.4673 | 3011.4819 | 826.715 | 0 | 2184.7669 | 0 | 0 | 0 | 2184.7669 | 2184.7669 | 0 | 0 | 0 | 0 | 0 | 0
1 | 4 | 3 | 3 | 1614.8307 | 481.051 | 709.2623 | 2805.1439 | 807.3388 | 0 | 1997.8051 | 0 | 0 | 0 | 1997.8051 | 1997.8051 | 0 | 0 | 0 | 0 | 0 | 0
1 | 4 | 3 | 4 | 1446.5929 | 479.7786 | 706.2151 | 2632.5865 | 600.6601 | 0 | 2031.9264 | 0 | 0 | 0 | 2031.9264 | 2031.9264 | 0 | 0 | 0 | 0 | 0 | 0
1 | 4 | 3 | 5 | 1461.9134 | 532.4748 | 715.0812 | 2709.4694 | 458.5685 | 0 | 2250.9009 | 0 | 0 | 0 | 2250.9009 | 2250.9009 | 0 | 0 | 0 | 0 | 0 | 0
1 | 4 | 3 | 6 | 1826.1351 | 964.6466 | 864.0341 | 3654.8159 | 355.2291 | 0.0037413 | 3299.583 | 0 | 0 | 0 | 3299.583 | 2500 | 0 | 799.583 | 0 | 0 | 0 | 0
1 | 4 | 3 | 7 | 2281.1907 | 739.7603 | 1021.0856 | 4042.0366 | 77.5045 | 78.5092 | 3886.0229 | 0 | 0 | 0 | 3886.0229 | 2500 | 0 | 1386.0229 | 0 | 0 | 0 | 0
1 | 4 | 3 | 8 | 2196.2447 | 2091.0926 | 1290.6077 | 5577.945 | 0 | 325.6949 | 5252.2501 | 0 | 0 | 0 | 5252.2501 | 2500 | 0 | 2752.2501 | 0 | 0 | 0 | 0
1 | 4 | 3 | 9 | 2036.9609 | 2041.2593 | 1317.4223 | 5395.6425 | 12.9174 | 601.1186 | 4781.6065 | 0 | 0 | 0 | 4781.6065 | 2500 | 0 | 2281.6065 | 0 | 0 | 0 | 0
1 | 4 | 3 | 10 | 2083.664 | 2097.2423 | 1317.4223 | 5498.3286 | 25.8348 | 804.8009 | 4667.6929 | 0 | 0 | 0 | 4667.6929 | 2500 | 0 | 2167.6929 | 0 | 0 | 0 | 0
1 | 4 | 3 | 11 | 2070.9323 | 2208.5721 | 1317.4223 | 5596.9267 | 32.2936 | 938.3561 | 4626.277 | 0 | 0 | 0 | 4626.277 | 2500 | 0 | 2126.277 | 0 | 0 | 0 | 0
1 | 4 | 3 | 12 | 2029.3765 | 2182.2771 | 1290.6077 | 5502.2613 | 32.2936 | 958.2716 | 4511.6961 | 0 | 0 | 0 | 4511.6961 | 2500 | 0 | 2011.6961 | 0 | 0 | 0 | 0
1 | 4 | 3 | 13 | 1989.5963 | 2322.1286 | 1317.4223 | 5629.1471 | 12.9174 | 948.7955 | 4667.4343 | 0 | 0 | 0 | 4667.4343 | 2500 | 0 | 2167.4343 | 0 | 0 | 0 | 0
1 | 4 | 3 | 14 | 1990.6202 | 2369.3112 | 1317.4223 | 5677.3537 | 6.4587 | 819.962 | 4850.933 | 0 | 0 | 0 | 4850.933 | 2500 | 0 | 2350.933 | 0 | 0 | 0 | 0
1 | 4 | 3 | 15 | 2075.4935 | 2378.8538 | 1317.4223 | 5771.7696 | 0 | 731.2715 | 5040.4981 | 0 | 0 | 0 | 5040.4981 | 2500 | 0 | 2540.4981 | 0 | 0 | 0 | 0
1 | 4 | 3 | 16 | 2359.9343 | 2337.3967 | 1317.4223 | 6014.7532 | 19.3761 | 559.9871 | 5435.3899 | 0 | 0 | 0 | 5435.3899 | 2500 | 0 | 2935.3899 | 0 | 0 | 0 | 0
1 | 4 | 3 | 17 | 2836.8509 | 1958.8752 | 647.9312 | 5443.6574 | 122.7155 | 351.9784 | 4968.9635 | 0 | 0 | 0 | 4968.9635 | 2500 | 0 | 2468.9635 | 0 | 0 | 0 | 0
1 | 4 | 3 | 18 | 3040.4841 | 1443.8951 | 636.1706 | 5120.5498 | 445.651 | 105.8713 | 4569.0274 | 0 | 0 | 0 | 4569.0274 | 2500 | 0 | 2069.0274 | 0 | 0 | 0 | 0
1 | 4 | 3 | 19 | 3373.1498 | 1370.6295 | 658.3125 | 5402.0917 | 871.926 | 2.3485 | 4527.8172 | 0 | 0 | 0 | 4527.8172 | 2500 | 0 | 2027.8172 | 0 | 0 | 0 | 0
1 | 4 | 3 | 20 | 3931.9246 | 1008.3303 | 669.5366 | 5609.7916 | 787.9627 | 0 | 4821.8289 | 0 | 0 | 0 | 4821.8289 | 2500 | 0 | 2321.8289 | 0 | 0 | 0 | 0
1 | 4 | 3 | 21 | 4395.745 | 972.0686 | 677.2545 | 6045.068 | 678.1646 | 0 | 5366.9034 | 0 | 0 | 0 | 5366.9034 | 2500 | 0 | 2866.9034 | 0 | 0 | 0 | 0
1 | 4 | 3 | 22 | 3776.2462 | 528.4457 | 686.4673 | 4991.1591 | 387.5226 | 0 | 4603.6365 | 0 | 0 | 0 | 4603.6365 | 2500 | 0 | 2103.6365 | 0 | 0 | 0 | 0
1 | 4 | 3 | 23 | 3048.8826 | 475.5375 | 688.1584 | 4212.5785 | 109.7981 | 0 | 4102.7804 | 0 | 0 | 0 | 4102.7804 | 2500 | 0 | 1602.7804 | 0 | 0 | 0 | 0
1 | 4 | 3 | 24 | 2299.8362 | 475.5375 | 694.7163 | 3470.09 | 32.2936 | 0 | 3437.7964 | 0 | 0 | 0 | 3437.7964 | 2500 | 0 | 937.7964 | 0 | 0 | 0 | 0
1 | 4 | 4 | 1 | 2008.4055 | 475.5375 | 694.9146 | 3178.8576 | 19.3761 | 0 | 3159.4814 | 0 | 0 | 0 | 3159.4814 | 2500 | 0 | 659.4814 | 0 | 0 | 0 | 0
1 | 4 | 4 | 2 | 1827.9492 | 475.5375 | 700.6189 | 3004.1055 | 25.8348 | 0 | 2978.2707 | 0 | 0 | 0 | 2978.2707 | 2500 | 0 | 478.2707 | 0 | 0 | 0 | 0
1 | 4 | 4 | 3 | 1604.2278 | 475.5375 | 699.0221 | 2778.7874 | 45.211 | 0 | 2733.5764 | 0 | 0 | 0 | 2733.5764 | 2500 | 0 | 233.5764 | 0 | 0 | 0 | 0
1 | 4 | 4 | 4 | 1435.99 | 475.5375 | 704.157 | 2615.6846 | 51.6697 | 0 | 2564.0149 | 0 | 0 | 0 | 2564.0149 | 2500 | 0 | 64.0149 | 0 | 0 | 0 | 0
1 | 4 | 4 | 5 | 1451.3106 | 528.4457 | 702.3917 | 2682.148 | 32.2936 | 0 | 2649.8544 | 0 | 0 | 0 | 2649.8544 | 2500 | 0 | 149.8544 | 0 | 0 | 0 | 0
1 | 4 | 4 | 6 | 1781.6032 | 962.8441 | 864.0341 | 3608.4815 | 32.2936 | 0.020009 | 3576.1679 | 0 | 0 | 0 | 3576.1679 | 2500 | 0 | 1076.1679 | 0 | 0 | 0 | 0
1 | 4 | 4 | 7 | 2262.1056 | 918.6303 | 1021.0856 | 4201.8214 | 19.3761 | 74.684 | 4107.7613 | 0 | 0 | 0 | 4107.7613 | 2500 | 0 | 1607.7613 | 0 | 0 | 0 | 0
1 | 4 | 4 | 8 | 2175.039 | 2032.4589 | 1290.6077 | 5498.1056 | 0 | 290.797 | 5207.3086 | 0 | 0 | 0 | 5207.3086 | 2500 | 0 | 2707.3086 | 0 | 0 | 0 | 0
1 | 4 | 4 | 9 | 2003.0318 | 2185.0338 | 1317.4223 | 5505.488 | 0 | 513.9366 | 4991.5514 | 0 | 0 | 0 | 4991.5514 | 2500 | 0 | 2491.5514 | 0 | 0 | 0 | 0
1 | 4 | 4 | 10 | 2045.4938 | 2327.8541 | 1317.4223 | 5690.7702 | 0 | 696.7621 | 4994.0081 | 0 | 0 | 0 | 4994.0081 | 2500 | 0 | 2494.0081 | 0 | 0 | 0 | 0
1 | 4 | 4 | 11 | 2051.8472 | 2437.3815 | 1317.4223 | 5806.651 | 0 | 848.9753 | 4957.6757 | 0 | 0 | 0 | 4957.6757 | 2500 | 0 | 2457.6757 | 0 | 0 | 0 | 0
1 | 4 | 4 | 12 | 2003.9297 | 2363.6917 | 1290.6077 | 5658.2291 | 0 | 919.894 | 4738.3351 | 0 | 0 | 0 | 4738.3351 | 2500 | 0 | 2238.3351 | 0 | 0 | 0 | 0
1 | 4 | 4 | 13 | 1966.27 | 2474.2794 | 1317.4223 | 5757.9717 | 0 | 917.8443 | 4840.1274 | 0 | 0 | 0 | 4840.1274 | 2500 | 0 | 2340.1274 | 0 | 0 | 0 | 0
1 | 4 | 4 | 14 | 1973.6557 | 2475.9758 | 1317.4223 | 5767.0538 | 45.211 | 834.6178 | 4887.225 | 0 | 0 | 0 | 4887.225 | 2500 | 0 | 2387.225 | 0 | 0 | 0 | 0
1 | 4 | 4 | 15 | 2058.529 | 2487.957 | 1317.4223 | 5863.9083 | 303.5594 | 711.1505 | 4849.1984 | 0 | 0 | 0 | 4849.1984 | 2500 | 0 | 2349.1984 | 0 | 0 | 0 | 0
1 | 4 | 4 | 16 | 2345.0903 | 2494.5308 | 1317.4223 | 6157.0434 | 736.293 | 543.5384 | 4877.212 | 0 | 0 | 0 | 4877.212 | 2500 | 0 | 2377.212 | 0 | 0 | 0 | 0
1 | 4 | 4 | 17 | 2811.4041 | 2168.8115 | 647.9312 | 5628.1468 | 1078.6047 | 324.3823 | 4225.1599 | 0 | 0 | 0 | 4225.1599 | 2500 | 0 | 1725.1599 | 0 | 0 | 0 | 0
1 | 4 | 4 | 18 | 3021.399 | 1642.9105 | 636.1706 | 5300.48 | 1156.1092 | 99.2877 | 4045.0831 | 0 | 0 | 0 | 4045.0831 | 2500 | 0 | 1545.0831 | 0 | 0 | 0 | 0
1 | 4 | 4 | 19 | 3356.1852 | 1544.4101 | 645.6993 | 5546.2946 | 1382.1641 | 2.0778 | 4162.0528 | 0 | 0 | 0 | 4162.0528 | 2500 | 0 | 1662.0528 | 0 | 0 | 0 | 0
1 | 4 | 4 | 20 | 3908.5984 | 1209.7843 | 652.5573 | 5770.94 | 1563.008 | 0 | 4207.9319 | 0 | 0 | 0 | 4207.9319 | 2500 | 0 | 1707.9319 | 0 | 0 | 0 | 0
1 | 4 | 4 | 21 | 4363.9364 | 1201.8322 | 666.201 | 6231.9697 | 1627.5951 | 0 | 4604.3745 | 0 | 0 | 0 | 4604.3745 | 2500 | 0 | 2104.3745 | 0 | 0 | 0 | 0
1 | 4 | 4 | 22 | 3731.7143 | 528.4457 | 661.4594 | 4921.6193 | 1659.8887 | 0 | 3261.7307 | 0 | 0 | 0 | 3261.7307 | 2500 | 0 | 761.7307 | 0 | 0 | 0 | 0
1 | 4 | 4 | 23 | 3008.5918 | 475.5375 | 674.7034 | 4158.8327 | 1692.1822 | 0 | 2466.6505 | 0 | 0 | 0 | 2466.6505 | 2466.6505 | 0 | 0 | 0 | 0 | 0 | 0
1 | 4 | 4 | 24 | 2251.0631 | 475.5375 | 669.4105 | 3396.0111 | 1776.1455 | 0 | 1619.8656 | 0 | 0 | 0 | 1619.8656 | 1619.8656 | 0 | 0 | 0 | 0 | 0 | 0
1 | 4 | 5 | 1 | 1957.5119 | 475.5375 | 685.1928 | 3118.2422 | 1840.7326 | 0 | 1277.5096 | 0 | 0 | 0 | 1277.5096 | 1277.5096 | 0 | 0 | 0 | 0 | 0 | 0
1 | 4 | 5 | 2 | 1777.0555 | 475.5375 | 676.1571 | 2928.7501 | 1763.228 | 0 | 1165.522 | 0 | 0 | 0 | 1165.522 | 1165.522 | 0 | 0 | 0 | 0 | 0 | 0
1 | 4 | 5 | 3 | 1555.4547 | 475.5375 | 693.4121 | 2724.4044 | 1795.5216 | 0 | 928.8828 | 0 | 0 | 0 | 928.8828 | 928.8828 | 0 | 0 | 0 | 0 | 0 | 0
1 | 4 | 5 | 4 | 1389.3375 | 475.5375 | 681.432 | 2546.307 | 1918.2371 | 0 | 628.0699 | 0 | 0 | 0 | 628.0699 | 628.0699 | 0 | 0 | 0 | 0 | 0 | 0
1 | 4 | 5 | 5 | 1404.6581 | 528.4457 | 700.0145 | 2633.1183 | 1924.6958 | 0 | 708.4225 | 0 | 0 | 0 | 708.4225 | 708.4225 | 0 | 0 | 0 | 0 | 0 | 0
1 | 4 | 5 | 6 | 1728.589 | 1045.7584 | 864.0341 | 3638.3815 | 1847.1913 | 0.028937 | 1791.1613 | 0 | 0 | 0 | 1791.1613 | 1791.1613 | 0 | 0 | 0 | 0 | 0 | 0
1 | 4 | 5 | 7 | 2204.8502 | 1108.2091 | 1021.0856 | 4334.1449 | 1737.3932 | 70.831 | 2525.9207 | 0 | 0 | 0 | 2525.9207 | 2500 | 0 | 25.9207 | 0 | 0 | 0 | 0
1 | 4 | 5 | 8 | 2128.3865 | 2273.3555 | 1290.6077 | 5692.3497 | 1504.8796 | 264.8977 | 3922.5724 | 0 | 0 | 0 | 3922.5724 | 2500 | 0 | 1422.5724 | 0 | 0 | 0 | 0
1 | 4 | 5 | 9 | 1964.8616 | 2422.1134 | 1317.4223 | 5704.3973 | 1395.0815 | 517.7222 | 3791.5936 | 0 | 0 | 0 | 3791.5936 | 2500 | 0 | 1291.5936 | 0 | 0 | 0 | 0
1 | 4 | 5 | 10 | 2003.0824 | 2528.672 | 1317.4223 | 5849.1767 | 1343.4118 | 737.2567 | 3768.5081 | 0 | 0 | 0 | 3768.5081 | 2500 | 0 | 1268.5081 | 0 | 0 | 0 | 0
1 | 4 | 5 | 11 | 2011.5564 | 2576.0667 | 1317.4223 | 5905.0453 | 1324.0357 | 873.1256 | 3707.884 | 0 | 0 | 0 | 3707.884 | 2500 | 0 | 1207.884 | 0 | 0 | 0 | 0
1 | 4 | 5 | 12 | 1989.0857 | 2498.2418 | 1290.6077 | 5777.9352 | 1330.4944 | 925.8831 | 3521.5576 | 0 | 0 | 0 | 3521.5576 | 2500 | 0 | 1021.5576 | 0 | 0 | 0 | 0
1 | 4 | 5 | 13 | 1959.9083 | 2607.4511 | 1317.4223 | 5884.7817 | 1453.2099 | 928.4191 | 3503.1527 | 0 | 0 | 0 | 3503.1527 | 2500 | 0 | 1003.1527 | 0 | 0 | 0 | 0
1 | 4 | 5 | 14 | 1975.7762 | 2610.844 | 1317.4223 | 5904.0425 | 1517.797 | 873.5836 | 3512.6618 | 0 | 0 | 0 | 3512.6618 | 2500 | 0 | 1012.6618 | 0 | 0 | 0 | 0
1 | 4 | 5 | 15 | 2071.2524 | 2613.4947 | 1317.4223 | 6002.1694 | 1530.7145 | 735.9043 | 3735.5506 | 0 | 0 | 0 | 3735.5506 | 2500 | 0 | 1235.5506 | 0 | 0 | 0 | 0
1 | 4 | 5 | 16 | 2351.452 | 2635.0185 | 1317.4223 | 6303.8927 | 1646.9713 | 549.2357 | 4107.6858 | 0 | 0 | 0 | 4107.6858 | 2500 | 0 | 1607.6858 | 0 | 0 | 0 | 0
1 | 4 | 5 | 17 | 2817.7658 | 2312.48 | 647.9312 | 5778.1771 | 1698.6409 | 324.8863 | 3754.6498 | 0 | 0 | 0 | 3754.6498 | 2500 | 0 | 1254.6498 | 0 | 0 | 0 | 0
1 | 4 | 5 | 18 | 3010.7962 | 1873.0982 | 636.1706 | 5520.0649 | 1885.9436 | 108.9223 | 3525.199 | 0 | 0 | 0 | 3525.199 | 2500 | 0 | 1025.199 | 0 | 0 | 0 | 0
1 | 4 | 5 | 19 | 3334.9795 | 1885.2915 | 636.1706 | 5856.4416 | 1795.5216 | 3.187 | 4057.7329 | 0 | 0 | 0 | 4057.7329 | 2500 | 0 | 1557.7329 | 0 | 0 | 0 | 0
1 | 4 | 5 | 20 | 3878.9104 | 1568.7966 | 640.6153 | 6088.3223 | 1750.3106 | 0 | 4338.0116 | 0 | 0 | 0 | 4338.0116 | 2500 | 0 | 1838.0116 | 0 | 0 | 0 | 0
1 | 4 | 5 | 21 | 4325.7662 | 1570.281 | 644.7196 | 6540.7668 | 1789.0629 | 0 | 4751.704 | 0 | 0 | 0 | 4751.704 | 2500 | 0 | 2251.704 | 0 | 0 | 0 | 0
1 | 4 | 5 | 22 | 3689.3029 | 528.4457 | 649.5259 | 4867.2745 | 1885.9436 | 0 | 2981.3309 | 0 | 0 | 0 | 2981.3309 | 2500 | 0 | 481.3309 | 0 | 0 | 0 | 0
1 | 4 | 5 | 23 | 2964.0599 | 475.5375 | 654.3852 | 4093.9825 | 1866.5674 | 0 | 2227.4151 | 0 | 0 | 0 | 2227.4151 | 2227.4151 | 0 | 0 | 0 | 0 | 0 | 0
1 | 4 | 5 | 24 | 2198.0489 | 475.5375 | 655.5844 | 3329.1708 | 1924.6958 | 0 | 1404.4749 | 0 | 0 | 0 | 1404.4749 | 1404.4749 | 0 | 0 | 0 | 0 | 0 | 0
1 | 4 | 6 | 1 | 1900.2565 | 475.5375 | 658.3719 | 3034.1659 | 1853.65 | 0 | 1180.5159 | 0 | 0 | 0 | 1180.5159 | 1180.5159 | 0 | 0 | 0 | 0 | 0 | 0
1 | 4 | 6 | 2 | 1711.3179 | 475.5375 | 656.1474 | 2843.0028 | 1956.9894 | 0 | 886.0134 | 0 | 0 | 0 | 886.0134 | 886.0134 | 0 | 0 | 0 | 0 | 0 | 0
1 | 4 | 6 | 3 | 1489.7171 | 475.5375 | 660.3588 | 2625.6134 | 1821.3564 | 0 | 804.257 | 0 | 0 | 0 | 804.257 | 804.257 | 0 | 0 | 0 | 0 | 0 | 0
1 | 4 | 6 | 4 | 1321.4793 | 475.5375 | 664.4165 | 2461.4333 | 1814.8977 | 0 | 646.5356 | 0 | 0 | 0 | 646.5356 | 646.5356 | 0 | 0 | 0 | 0 | 0 | 0
1 | 4 | 6 | 5 | 1336.7999 | 528.4457 | 670.9034 | 2536.1489 | 1801.9803 | 0 | 734.1686 | 0 | 0 | 0 | 734.1686 | 734.1686 | 0 | 0 | 0 | 0 | 0 | 0
1 | 4 | 6 | 6 | 1686.1776 | 1223.0379 | 864.0341 | 3773.2496 | 1782.6042 | 0.0040354 | 1990.6414 | 0 | 0 | 0 | 1990.6414 | 1990.6414 | 0 | 0 | 0 | 0 | 0 | 0
1 | 4 | 6 | 7 | 2149.7155 | 1375.5068 | 1021.0856 | 4546.3078 | 1698.6409 | 57.5629 | 2790.104 | 0 | 0 | 0 | 2790.104 | 2500 | 0 | 290.104 | 0 | 0 | 0 | 0
1 | 4 | 6 | 8 | 2066.89 | 2589.5323 | 1290.6077 | 5947.0299 | 1537.1732 | 238.1081 | 4171.7487 | 0 | 0 | 0 | 4171.7487 | 2500 | 0 | 1671.7487 | 0 | 0 | 0 | 0
1 | 4 | 6 | 9 | 1892.7623 | 2661.3135 | 1317.4223 | 5871.4981 | 1511.3383 | 452.3423 | 3907.8174 | 0 | 0 | 0 | 3907.8174 | 2500 | 0 | 1407.8174 | 0 | 0 | 0 | 0
1 | 4 | 6 | 10 | 1905.5363 | 2702.6646 | 1317.4223 | 5925.6232 | 1543.6319 | 632.938 | 3749.0533 | 0 | 0 | 0 | 3749.0533 | 2500 | 0 | 1249.0533 | 0 | 0 | 0 | 0
1 | 4 | 6 | 11 | 1943.6982 | 2690.8954 | 1317.4223 | 5952.0159 | 1588.8429 | 778.4164 | 3584.7567 | 0 | 0 | 0 | 3584.7567 | 2500 | 0 | 1084.7567 | 0 | 0 | 0 | 0
1 | 4 | 6 | 12 | 1910.6247 | 2600.7713 | 1290.6077 | 5802.0037 | 1627.5951 | 856.2148 | 3318.1937 | 0 | 0 | 0 | 3318.1937 | 2500 | 0 | 818.1937 | 0 | 0 | 0 | 0
1 | 4 | 6 | 13 | 1894.1707 | 2738.1841 | 1317.4223 | 5949.7771 | 1724.4758 | 872.685 | 3352.6164 | 0 | 0 | 0 | 3352.6164 | 2500 | 0 | 852.6164 | 0 | 0 | 0 | 0
1 | 4 | 6 | 14 | 1918.5209 | 2748.6809 | 1317.4223 | 5984.6241 | 1808.439 | 914.6262 | 3261.5588 | 0 | 0 | 0 | 3261.5588 | 2500 | 0 | 761.5588 | 0 | 0 | 0 | 0
1 | 4 | 6 | 15 | 2011.8765 | 2732.6706 | 1317.4223 | 6061.9694 | 1789.0629 | 829.9725 | 3442.934 | 0 | 0 | 0 | 3442.934 | 2500 | 0 | 942.934 | 0 | 0 | 0 | 0
1 | 4 | 6 | 16 | 2294.1966 | 2706.6937 | 1317.4223 | 6318.3126 | 1756.7693 | 635.7162 | 3925.8271 | 0 | 0 | 0 | 3925.8271 | 2500 | 0 | 1425.8271 | 0 | 0 | 0 | 0
1 | 4 | 6 | 17 | 2718.0991 | 2385.1095 | 647.9312 | 5751.1398 | 1789.0629 | 379.3315 | 3582.7454 | 0 | 0 | 0 | 3582.7454 | 2500 | 0 | 1082.7454 | 0 | 0 | 0 | 0
1 | 4 | 6 | 18 | 2947.1791 | 1953.5738 | 636.1706 | 5536.9234 | 1504.8796 | 119.8951 | 3912.1487 | 0 | 0 | 0 | 3912.1487 | 2500 | 0 | 1412.1487 | 0 | 0 | 0 | 0
1 | 4 | 6 | 19 | 3271.3625 | 1917.5241 | 636.1706 | 5825.0571 | 1459.6686 | 3.5473 | 4361.8412 | 0 | 0 | 0 | 4361.8412 | 2500 | 0 | 1861.8412 | 0 | 0 | 0 | 0
1 | 4 | 6 | 20 | 3817.4139 | 1564.2374 | 636.1706 | 6017.8219 | 1362.788 | 0 | 4655.0339 | 0 | 0 | 0 | 4655.0339 | 2500 | 0 | 2155.0339 | 0 | 0 | 0 | 0
1 | 4 | 6 | 21 | 4257.908 | 1579.9296 | 636.1706 | 6474.0082 | 1123.8157 | 0 | 5350.1925 | 0 | 0 | 0 | 5350.1925 | 2500 | 0 | 2850.1925 | 0 | 0 | 0 | 0
1 | 4 | 6 | 22 | 3617.2036 | 528.4457 | 636.1706 | 4781.8198 | 1020.4763 | 0 | 3761.3435 | 0 | 0 | 0 | 3761.3435 | 2500 | 0 | 1261.3435 | 0 | 0 | 0 | 0
1 | 4 | 6 | 23 | 2896.2017 | 475.5375 | 636.1706 | 4007.9097 | 794.4214 | 0 | 3213.4883 | 0 | 0 | 0 | 3213.4883 | 2500 | 0 | 713.4883 | 0 | 0 | 0 | 0
1 | 4 | 6 | 24 | 2134.4318 | 475.5375 | 636.1706 | 3246.1399 | 736.293 | 0 | 2509.8469 | 0 | 0 | 0 | 2509.8469 | 2500 | 0 | 9.8469 | 0 | 0 | 0 | 0
1 | 4 | 7 | 1 | 1834.5189 | 475.5375 | 636.1706 | 2946.227 | 794.4214 | 0 | 2151.8055 | 0 | 0 | 0 | 2151.8055 | 2151.8055 | 0 | 0 | 0 | 0 | 0 | 0
1 | 4 | 7 | 2 | 1651.942 | 475.5375 | 636.1706 | 2763.65 | 800.8801 | 0 | 1962.7699 | 0 | 0 | 0 | 1962.7699 | 1962.7699 | 0 | 0 | 0 | 0 | 0 | 0
1 | 4 | 7 | 3 | 1432.4618 | 475.5375 | 636.1706 | 2544.1698 | 568.3665 | 0 | 1975.8033 | 0 | 0 | 0 | 1975.8033 | 1975.8033 | 0 | 0 | 0 | 0 | 0 | 0
1 | 4 | 7 | 4 | 1262.1034 | 475.5375 | 643.7325 | 2381.3734 | 510.2382 | 0 | 1871.1352 | 0 | 0 | 0 | 1871.1352 | 1871.1352 | 0 | 0 | 0 | 0 | 0 | 0
1 | 4 | 7 | 5 | 1271.0623 | 528.4457 | 644.3772 | 2443.8851 | 742.7517 | 0 | 1701.1334 | 0 | 0 | 0 | 1701.1334 | 1701.1334 | 0 | 0 | 0 | 0 | 0 | 0
1 | 4 | 7 | 6 | 1601.3549 | 1316.661 | 864.0341 | 3782.05 | 794.4214 | 0.62727 | 2987.0013 | 0 | 0 | 0 | 2987.0013 | 2500 | 0 | 487.0013 | 0 | 0 | 0 | 0
1 | 4 | 7 | 7 | 2079.7367 | 1506.77 | 1021.0856 | 4607.5922 | 548.9904 | 94.8375 | 3963.7643 | 0 | 0 | 0 | 3963.7643 | 2500 | 0 | 1463.7643 | 0 | 0 | 0 | 0
1 | 4 | 7 | 8 | 2003.2729 | 2649.9685 | 1290.6077 | 5943.8491 | 381.0639 | 355.9105 | 5206.8746 | 0 | 0 | 0 | 5206.8746 | 2500 | 0 | 2706.8746 | 0 | 0 | 0 | 0
1 | 4 | 7 | 9 | 1841.8686 | 2672.7646 | 1317.4223 | 5832.0555 | 322.9355 | 622.6576 | 4886.4624 | 0 | 0 | 0 | 4886.4624 | 2500 | 0 | 2386.4624 | 0 | 0 | 0 | 0
1 | 4 | 7 | 10 | 1852.5221 | 2721.9618 | 1317.4223 | 5891.9061 | 942.9718 | 822.7428 | 4126.1916 | 0 | 0 | 0 | 4126.1916 | 2500 | 0 | 1626.1916 | 0 | 0 | 0 | 0
1 | 4 | 7 | 11 | 1920.3719 | 2765.3274 | 1317.4223 | 6003.1216 | 968.8066 | 943.9217 | 4090.3933 | 0 | 0 | 0 | 4090.3933 | 2500 | 0 | 1590.3933 | 0 | 0 | 0 | 0
1 | 4 | 7 | 12 | 1910.6247 | 2701.2862 | 1290.6077 | 5902.5186 | 671.7059 | 996.082 | 4234.7307 | 0 | 0 | 0 | 4234.7307 | 2500 | 0 | 1734.7307 | 0 | 0 | 0 | 0
1 | 4 | 7 | 13 | 1894.1707 | 2860.3289 | 1317.4223 | 6071.9219 | 458.5685 | 989.529 | 4623.8244 | 0 | 0 | 0 | 4623.8244 | 2500 | 0 | 2123.8244 | 0 | 0 | 0 | 0
1 | 4 | 7 | 14 | 1918.5209 | 2888.8505 | 1317.4223 | 6124.7937 | 355.2291 | 947.0812 | 4822.4834 | 0 | 0 | 0 | 4822.4834 | 2500 | 0 | 2322.4834 | 0 | 0 | 0 | 0
1 | 4 | 7 | 15 | 2011.8765 | 2881.0044 | 1317.4223 | 6210.3032 | 303.5594 | 817.4839 | 5089.2599 | 0 | 0 | 0 | 5089.2599 | 2500 | 0 | 2589.2599 | 0 | 0 | 0 | 0
1 | 4 | 7 | 16 | 2294.1966 | 2886.7299 | 1317.4223 | 6498.3489 | 232.5136 | 610.7971 | 5655.0382 | 0 | 0 | 0 | 5655.0382 | 2500 | 0 | 3155.0382 | 0 | 0 | 0 | 0
1 | 4 | 7 | 17 | 2718.0991 | 2567.4784 | 647.9312 | 5933.5087 | 213.1375 | 363.7397 | 5356.6315 | 0 | 0 | 0 | 5356.6315 | 2500 | 0 | 2856.6315 | 0 | 0 | 0 | 0
1 | 4 | 7 | 18 | 2947.1791 | 2117.5997 | 636.1706 | 5700.9494 | 193.7613 | 114.5289 | 5392.6592 | 0 | 0 | 0 | 5392.6592 | 2500 | 0 | 2892.6592 | 0 | 0 | 0 | 0
1 | 4 | 7 | 19 | 3271.3625 | 2085.4731 | 636.1706 | 5993.0062 | 277.7246 | 3.3282 | 5711.9534 | 0 | 0 | 0 | 5711.9534 | 2500 | 0 | 3211.9534 | 0 | 0 | 0 | 0
1 | 4 | 7 | 20 | 3817.4139 | 1754.0283 | 636.1706 | 6207.6127 | 387.5226 | 0 | 5820.0901 | 0 | 0 | 0 | 5820.0901 | 2500 | 0 | 3320.0901 | 0 | 0 | 0 | 0
1 | 4 | 7 | 21 | 4257.908 | 1714.1616 | 636.1706 | 6608.2402 | 413.3575 | 0 | 6194.8827 | 0 | 0 | 0 | 6194.8827 | 2500 | 0 | 3694.8827 | 0 | 0 | 0 | 0
1 | 4 | 7 | 22 | 3606.6007 | 528.4457 | 636.1706 | 4771.2169 | 736.293 | 0 | 4034.9239 | 0 | 0 | 0 | 4034.9239 | 2500 | 0 | 1534.9239 | 0 | 0 | 0 | 0
1 | 4 | 7 | 23 | 2855.9109 | 475.5375 | 636.1706 | 3967.6189 | 703.9995 | 0 | 3263.6195 | 0 | 0 | 0 | 3263.6195 | 2500 | 0 | 763.6195 | 0 | 0 | 0 | 0
1 | 4 | 7 | 24 | 2075.0559 | 475.5375 | 636.1706 | 3186.764 | 477.9446 | 0 | 2708.8194 | 0 | 0 | 0 | 2708.8194 | 2500 | 0 | 208.8194 | 0 | 0 | 0 | 0
1 | 4 | 8 | 1 | 1773.0224 | 369.8272 | 636.1706 | 2779.0201 | 316.4768 | 0 | 2462.5433 | 0 | 0 | 0 | 2462.5433 | 2462.5433 | 0 | 0 | 0 | 0 | 0 | 0
1 | 4 | 8 | 2 | 1575.6015 | 369.8272 | 636.1706 | 2581.5992 | 329.3943 | 0 | 2252.205 | 0 | 0 | 0 | 2252.205 | 2252.205 | 0 | 0 | 0 | 0 | 0 | 0
1 | 4 | 8 | 3 | 1360.3624 | 369.8272 | 636.1706 | 2366.3601 | 271.2659 | 0 | 2095.0943 | 0 | 0 | 0 | 2095.0943 | 2095.0943 | 0 | 0 | 0 | 0 | 0 | 0
1 | 4 | 8 | 4 | 1206.9686 | 369.8272 | 636.1706 | 2212.9663 | 290.642 | 0 | 1922.3243 | 0 | 0 | 0 | 1922.3243 | 1922.3243 | 0 | 0 | 0 | 0 | 0 | 0
1 | 4 | 8 | 5 | 1232.892 | 369.8272 | 636.1706 | 2238.8898 | 406.8988 | 0 | 1831.991 | 0 | 0 | 0 | 1831.991 | 1831.991 | 0 | 0 | 0 | 0 | 0 | 0
1 | 4 | 8 | 6 | 1599.2343 | 1343.6983 | 636.1706 | 3579.1031 | 510.2382 | 0.52724 | 3068.3377 | 0 | 0 | 0 | 3068.3377 | 2500 | 0 | 568.3377 | 0 | 0 | 0 | 0
1 | 4 | 8 | 7 | 2092.4601 | 1312.2078 | 864.0341 | 4268.7021 | 400.4401 | 85.4976 | 3782.7644 | 0 | 0 | 0 | 3782.7644 | 2500 | 0 | 1282.7644 | 0 | 0 | 0 | 0
1 | 4 | 8 | 8 | 2039.3226 | 1869.4932 | 864.0341 | 4772.8499 | 174.3852 | 325.0238 | 4273.441 | 0 | 0 | 0 | 4273.441 | 2500 | 0 | 1773.441 | 0 | 0 | 0 | 0
1 | 4 | 8 | 9 | 1909.7268 | 1930.5656 | 864.0341 | 4704.3266 | 83.9632 | 594.0822 | 4026.2811 | 0 | 0 | 0 | 4026.2811 | 2500 | 0 | 1526.2811 | 0 | 0 | 0 | 0
1 | 4 | 8 | 10 | 1952.1888 | 1981.2472 | 864.0341 | 4797.4701 | 148.5503 | 792.354 | 3856.5658 | 0 | 0 | 0 | 3856.5658 | 2500 | 0 | 1356.5658 | 0 | 0 | 0 | 0
1 | 4 | 8 | 11 | 2032.7621 | 2014.3281 | 864.0341 | 4911.1243 | 219.5962 | 928.8632 | 3762.6649 | 0 | 0 | 0 | 3762.6649 | 2500 | 0 | 1262.6649 | 0 | 0 | 0 | 0
1 | 4 | 8 | 12 | 2012.412 | 2006.2699 | 864.0341 | 4882.716 | 226.0549 | 982.6782 | 3673.9829 | 0 | 0 | 0 | 3673.9829 | 2500 | 0 | 1173.9829 | 0 | 0 | 0 | 0
1 | 4 | 8 | 13 | 1985.3551 | 2016.1305 | 864.0341 | 4865.5198 | 161.4678 | 969.7355 | 3734.3165 | 0 | 0 | 0 | 3734.3165 | 2500 | 0 | 1234.3165 | 0 | 0 | 0 | 0
1 | 4 | 8 | 14 | 2001.223 | 1463.7224 | 864.0341 | 4328.9796 | 142.0916 | 907.6727 | 3279.2153 | 0 | 0 | 0 | 3279.2153 | 2500 | 0 | 779.2153 | 0 | 0 | 0 | 0
1 | 4 | 8 | 15 | 2090.3375 | 1430.0054 | 864.0341 | 4384.377 | 90.422 | 786.3288 | 3507.6263 | 0 | 0 | 0 | 3507.6263 | 2500 | 0 | 1007.6263 | 0 | 0 | 0 | 0
1 | 4 | 8 | 16 | 2370.5371 | 1394.3798 | 636.1706 | 4401.0875 | 51.6697 | 611.188 | 3738.2298 | 0 | 0 | 0 | 3738.2298 | 2500 | 0 | 1238.2298 | 0 | 0 | 0 | 0
1 | 4 | 8 | 17 | 2792.319 | 1187.7304 | 636.1706 | 4616.22 | 12.9174 | 369.1503 | 4234.1523 | 0 | 0 | 0 | 4234.1523 | 2500 | 0 | 1734.1523 | 0 | 0 | 0 | 0
1 | 4 | 8 | 18 | 3019.2784 | 369.8272 | 636.1706 | 4025.2762 | 0 | 117.8872 | 3907.389 | 0 | 0 | 0 | 3907.389 | 2500 | 0 | 1407.389 | 0 | 0 | 0 | 0
1 | 4 | 8 | 19 | 3343.4618 | 369.8272 | 636.1706 | 4349.4595 | 0 | 3.2676 | 4346.1919 | 0 | 0 | 0 | 4346.1919 | 2500 | 0 | 1846.1919 | 0 | 0 | 0 | 0
1 | 4 | 8 | 20 | 3891.6338 | 369.8272 | 636.1706 | 4897.6315 | 0 | 0 | 4897.6315 | 0 | 0 | 0 | 4897.6315 | 2500 | 0 | 2397.6315 | 0 | 0 | 0 | 0
1 | 4 | 8 | 21 | 4334.2485 | 369.8272 | 636.1706 | 5340.2462 | 0 | 0 | 5340.2462 | 0 | 0 | 0 | 5340.2462 | 2500 | 0 | 2840.2462 | 0 | 0 | 0 | 0
1 | 4 | 8 | 22 | 3668.0972 | 369.8272 | 636.1706 | 4674.0949 | 0 | 0 | 4674.0949 | 0 | 0 | 0 | 4674.0949 | 2500 | 0 | 2174.0949 | 0 | 0 | 0 | 0
1 | 4 | 8 | 23 | 2889.84 | 369.8272 | 636.1706 | 3895.8377 | 90.422 | 0 | 3805.4157 | 0 | 0 | 0 | 3805.4157 | 2500 | 0 | 1305.4157 | 0 | 0 | 0 | 0
1 | 4 | 8 | 24 | 2098.3822 | 369.8272 | 636.1706 | 3104.3799 | 161.4678 | 0 | 2942.9121 | 0 | 0 | 0 | 2942.9121 | 2500 | 0 | 442.9121 | 0 | 0 | 0 | 0
1 | 4 | 9 | 1 | 1809.0721 | 369.8272 | 636.1706 | 2815.0698 | 90.422 | 0 | 2724.6478 | 0 | 0 | 0 | 2724.6478 | 2500 | 0 | 224.6478 | 0 | 0 | 0 | 0
1 | 4 | 9 | 2 | 1634.9774 | 369.8272 | 644.9041 | 2649.7087 | 71.0458 | 0 | 2578.6629 | 0 | 0 | 0 | 2578.6629 | 2500 | 0 | 78.6629 | 0 | 0 | 0 | 0
1 | 4 | 9 | 3 | 1419.7383 | 369.8272 | 647.84 | 2437.4055 | 77.5045 | 0 | 2359.901 | 0 | 0 | 0 | 2359.901 | 2359.901 | 0 | 0 | 0 | 0 | 0 | 0
1 | 4 | 9 | 4 | 1259.9828 | 369.8272 | 649.4771 | 2279.2871 | 103.3394 | 0 | 2175.9477 | 0 | 0 | 0 | 2175.9477 | 2175.9477 | 0 | 0 | 0 | 0 | 0 | 0
1 | 4 | 9 | 5 | 1279.5446 | 369.8272 | 650.9562 | 2300.3279 | 135.6329 | 0 | 2164.695 | 0 | 0 | 0 | 2164.695 | 2164.695 | 0 | 0 | 0 | 0 | 0 | 0
1 | 4 | 9 | 6 | 1626.8017 | 369.8272 | 658.3941 | 2655.023 | 193.7613 | 1.0141 | 2460.2475 | 0 | 0 | 0 | 2460.2475 | 2460.2475 | 0 | 0 | 0 | 0 | 0 | 0
1 | 4 | 9 | 7 | 2130.6303 | 369.8272 | 651.5786 | 3152.0361 | 245.431 | 86.9031 | 2819.702 | 0 | 0 | 0 | 2819.702 | 2500 | 0 | 319.702 | 0 | 0 | 0 | 0
1 | 4 | 9 | 8 | 2085.9751 | 369.8272 | 642.8238 | 3098.6261 | 167.9265 | 317.3285 | 2613.3711 | 0 | 0 | 0 | 2613.3711 | 2500 | 0 | 113.3711 | 0 | 0 | 0 | 0
1 | 4 | 9 | 9 | 1943.6559 | 757.255 | 637.0262 | 3337.9372 | 122.7155 | 550.8337 | 2664.3879 | 0 | 0 | 0 | 2664.3879 | 2500 | 0 | 164.3879 | 0 | 0 | 0 | 0
1 | 4 | 9 | 10 | 1979.7562 | 369.8272 | 636.1706 | 2985.7539 | 116.2568 | 750.494 | 2119.0031 | 0 | 0 | 0 | 2119.0031 | 2119.0031 | 0 | 0 | 0 | 0 | 0 | 0
1 | 4 | 9 | 11 | 2034.8826 | 369.8272 | 636.1706 | 3040.8804 | 90.422 | 843.6629 | 2106.7955 | 0 | 0 | 0 | 2106.7955 | 2106.7955 | 0 | 0 | 0 | 0 | 0 | 0
1 | 4 | 9 | 12 | 2012.412 | 369.8272 | 636.1706 | 3018.4097 | 38.7523 | 878.1805 | 2101.477 | 0 | 0 | 0 | 2101.477 | 2101.477 | 0 | 0 | 0 | 0 | 0 | 0
1 | 4 | 9 | 13 | 1985.3551 | 802.7412 | 636.1706 | 3424.2669 | 19.3761 | 885.5643 | 2519.3265 | 0 | 0 | 0 | 2519.3265 | 2500 | 0 | 19.3265 | 0 | 0 | 0 | 0
1 | 4 | 9 | 14 | 2001.223 | 738.9121 | 636.1706 | 3376.3057 | 6.4587 | 827.6618 | 2542.1852 | 0 | 0 | 0 | 2542.1852 | 2500 | 0 | 42.1852 | 0 | 0 | 0 | 0
1 | 4 | 9 | 15 | 2090.3375 | 369.8272 | 636.1706 | 3096.3352 | 12.9174 | 718.9878 | 2364.43 | 0 | 0 | 0 | 2364.43 | 2364.43 | 0 | 0 | 0 | 0 | 0 | 0
1 | 4 | 9 | 16 | 2370.5371 | 1078.3091 | 636.1706 | 4085.0168 | 368.1465 | 516.1804 | 3200.6899 | 0 | 0 | 0 | 3200.6899 | 2500 | 0 | 700.6899 | 0 | 0 | 0 | 0
1 | 4 | 9 | 17 | 2792.319 | 1026.6733 | 636.1706 | 4455.1628 | 865.4672 | 312.8041 | 3276.8915 | 0 | 0 | 0 | 3276.8915 | 2500 | 0 | 776.8915 | 0 | 0 | 0 | 0
1 | 4 | 9 | 18 | 3019.2784 | 846.3189 | 636.1706 | 4501.7679 | 652.3298 | 102.5923 | 3746.8458 | 0 | 0 | 0 | 3746.8458 | 2500 | 0 | 1246.8458 | 0 | 0 | 0 | 0
1 | 4 | 9 | 19 | 3343.4618 | 369.8272 | 636.1706 | 4349.4595 | 542.5317 | 3.2674 | 3803.6604 | 0 | 0 | 0 | 3803.6604 | 2500 | 0 | 1303.6604 | 0 | 0 | 0 | 0
1 | 4 | 9 | 20 | 3891.6338 | 369.8272 | 636.1706 | 4897.6315 | 607.1188 | 0 | 4290.5127 | 0 | 0 | 0 | 4290.5127 | 2500 | 0 | 1790.5127 | 0 | 0 | 0 | 0
1 | 4 | 9 | 21 | 4334.2485 | 369.8272 | 636.1706 | 5340.2462 | 645.8711 | 0 | 4694.3751 | 0 | 0 | 0 | 4694.3751 | 2500 | 0 | 2194.3751 | 0 | 0 | 0 | 0
1 | 4 | 9 | 22 | 3668.0972 | 369.8272 | 636.1706 | 4674.0949 | 768.5866 | 0 | 3905.5083 | 0 | 0 | 0 | 3905.5083 | 2500 | 0 | 1405.5083 | 0 | 0 | 0 | 0
1 | 4 | 9 | 23 | 2902.5634 | 369.8272 | 643.4006 | 3915.7912 | 600.6601 | 0 | 3315.1311 | 0 | 0 | 0 | 3315.1311 | 2500 | 0 | 815.1311 | 0 | 0 | 0 | 0
1 | 4 | 9 | 24 | 2130.1907 | 369.8272 | 643.1727 | 3143.1905 | 445.651 | 0 | 2697.5395 | 0 | 0 | 0 | 2697.5395 | 2500 | 0 | 197.5395 | 0 | 0 | 0 | 0
1 | 4 | 10 | 1 | 1830.2778 | 475.5375 | 647.7913 | 2953.6065 | 432.7336 | 0 | 2520.8729 | 0 | 0 | 0 | 2520.8729 | 2500 | 0 | 20.8729 | 0 | 0 | 0 | 0
1 | 4 | 10 | 2 | 1654.0625 | 475.5375 | 648.5101 | 2778.1102 | 406.8988 | 0 | 2371.2114 | 0 | 0 | 0 | 2371.2114 | 2371.2114 | 0 | 0 | 0 | 0 | 0 | 0
1 | 4 | 10 | 3 | 1432.4618 | 475.5375 | 650.2384 | 2558.2377 | 419.8162 | 0 | 2138.4215 | 0 | 0 | 0 | 2138.4215 | 2138.4215 | 0 | 0 | 0 | 0 | 0 | 0
1 | 4 | 10 | 4 | 1266.3445 | 475.5375 | 660.9844 | 2402.8664 | 303.5594 | 0 | 2099.307 | 0 | 0 | 0 | 2099.307 | 2099.307 | 0 | 0 | 0 | 0 | 0 | 0
1 | 4 | 10 | 5 | 1273.1828 | 528.4457 | 655.895 | 2457.5236 | 167.9265 | 0 | 2289.5971 | 0 | 0 | 0 | 2289.5971 | 2289.5971 | 0 | 0 | 0 | 0 | 0 | 0
1 | 4 | 10 | 6 | 1605.596 | 1353.983 | 864.0341 | 3823.6131 | 71.0458 | 1.5443 | 3751.023 | 0 | 0 | 0 | 3751.023 | 2500 | 0 | 1251.023 | 0 | 0 | 0 | 0
1 | 4 | 10 | 7 | 2073.375 | 1573.886 | 1021.0856 | 4668.3465 | 0 | 93.5896 | 4574.7569 | 0 | 0 | 0 | 4574.7569 | 2500 | 0 | 2074.7569 | 0 | 0 | 0 | 0
1 | 4 | 10 | 8 | 2001.1524 | 2752.0738 | 1290.6077 | 6043.8339 | 0 | 334.2042 | 5709.6297 | 0 | 0 | 0 | 5709.6297 | 2500 | 0 | 3209.6297 | 0 | 0 | 0 | 0
1 | 4 | 10 | 9 | 1833.3864 | 2801.059 | 1317.4223 | 5951.8676 | 0 | 582.7276 | 5369.14 | 0 | 0 | 0 | 5369.14 | 2500 | 0 | 2869.14 | 0 | 0 | 0 | 0
1 | 4 | 10 | 10 | 1846.1604 | 2826.0817 | 1317.4223 | 5989.6643 | 0 | 770.5159 | 5219.1485 | 0 | 0 | 0 | 5219.1485 | 2500 | 0 | 2719.1485 | 0 | 0 | 0 | 0
1 | 4 | 10 | 11 | 1920.3719 | 2778.899 | 1317.4223 | 6016.6933 | 0 | 895.408 | 5121.2852 | 0 | 0 | 0 | 5121.2852 | 2500 | 0 | 2621.2852 | 0 | 0 | 0 | 0
1 | 4 | 10 | 12 | 1910.6247 | 2581.8982 | 1290.6077 | 5783.1306 | 0 | 960.1683 | 4822.9623 | 0 | 0 | 0 | 4822.9623 | 2500 | 0 | 2322.9623 | 0 | 0 | 0 | 0
1 | 4 | 10 | 13 | 1894.1707 | 2634.8064 | 1317.4223 | 5846.3994 | 25.8348 | 960.635 | 4859.9296 | 0 | 0 | 0 | 4859.9296 | 2500 | 0 | 2359.9296 | 0 | 0 | 0 | 0
1 | 4 | 10 | 14 | 1918.5209 | 2634.8064 | 1317.4223 | 5870.7496 | 251.8897 | 905.814 | 4713.0459 | 0 | 0 | 0 | 4713.0459 | 2500 | 0 | 2213.0459 | 0 | 0 | 0 | 0
1 | 4 | 10 | 15 | 2011.8765 | 2654.1036 | 1317.4223 | 5983.4023 | 658.7885 | 766.8326 | 4557.7812 | 0 | 0 | 0 | 4557.7812 | 2500 | 0 | 2057.7812 | 0 | 0 | 0 | 0
1 | 4 | 10 | 16 | 2294.1966 | 2678.9142 | 1317.4223 | 6290.5331 | 1078.6047 | 559.1276 | 4652.8008 | 0 | 0 | 0 | 4652.8008 | 2500 | 0 | 2152.8008 | 0 | 0 | 0 | 0
1 | 4 | 10 | 17 | 2718.0991 | 2342.6981 | 647.9312 | 5708.7284 | 942.9718 | 314.6751 | 4451.0816 | 0 | 0 | 0 | 4451.0816 | 2500 | 0 | 1951.0816 | 0 | 0 | 0 | 0
1 | 4 | 10 | 18 | 2947.1791 | 1883.8071 | 636.1706 | 5467.1567 | 497.3207 | 97.2724 | 4872.5636 | 0 | 0 | 0 | 4872.5636 | 2500 | 0 | 2372.5636 | 0 | 0 | 0 | 0
1 | 4 | 10 | 19 | 3271.3625 | 1859.1024 | 636.1706 | 5766.6355 | 213.1375 | 3.1462 | 5550.3518 | 0 | 0 | 0 | 5550.3518 | 2500 | 0 | 3050.3518 | 0 | 0 | 0 | 0
1 | 4 | 10 | 20 | 3817.4139 | 1514.404 | 636.1706 | 5967.9885 | 219.5962 | 0 | 5748.3923 | 0 | 0 | 0 | 5748.3923 | 2500 | 0 | 3248.3923 | 0 | 0 | 0 | 0
1 | 4 | 10 | 21 | 4272.752 | 1470.8263 | 636.1706 | 6379.7489 | 174.3852 | 0 | 6205.3637 | 0 | 0 | 0 | 6205.3637 | 2500 | 0 | 3705.3637 | 0 | 0 | 0 | 0
1 | 4 | 10 | 22 | 3638.4092 | 528.4457 | 636.1706 | 4803.0255 | 200.22 | 0 | 4602.8054 | 0 | 0 | 0 | 4602.8054 | 2500 | 0 | 2102.8054 | 0 | 0 | 0 | 0
1 | 4 | 10 | 23 | 2917.4074 | 475.5375 | 636.1706 | 4029.1154 | 187.3026 | 0 | 3841.8128 | 0 | 0 | 0 | 3841.8128 | 2500 | 0 | 1341.8128 | 0 | 0 | 0 | 0
1 | 4 | 10 | 24 | 2168.3609 | 475.5375 | 646.0948 | 3289.9933 | 219.5962 | 0 | 3070.3971 | 0 | 0 | 0 | 3070.3971 | 2500 | 0 | 570.3971 | 0 | 0 | 0 | 0
1 | 4 | 11 | 1 | 1883.292 | 475.5375 | 653.749 | 3012.5785 | 258.3484 | 0 | 2754.2301 | 0 | 0 | 0 | 2754.2301 | 2500 | 0 | 254.2301 | 0 | 0 | 0 | 0
1 | 4 | 11 | 2 | 1721.9207 | 475.5375 | 658.3697 | 2855.828 | 232.5136 | 0 | 2623.3144 | 0 | 0 | 0 | 2623.3144 | 2500 | 0 | 123.3144 | 0 | 0 | 0 | 0
1 | 4 | 11 | 3 | 1521.5256 | 475.5375 | 664.706 | 2661.7691 | 232.5136 | 0 | 2429.2555 | 0 | 0 | 0 | 2429.2555 | 2429.2555 | 0 | 0 | 0 | 0 | 0 | 0
1 | 4 | 11 | 4 | 1372.373 | 475.5375 | 673.8743 | 2521.7847 | 245.431 | 0 | 2276.3537 | 0 | 0 | 0 | 2276.3537 | 2276.3537 | 0 | 0 | 0 | 0 | 0 | 0
1 | 4 | 11 | 5 | 1381.3318 | 528.4457 | 676.2419 | 2586.0194 | 232.5136 | 0 | 2353.5058 | 0 | 0 | 0 | 2353.5058 | 2353.5058 | 0 | 0 | 0 | 0 | 0 | 0
1 | 4 | 11 | 6 | 1713.745 | 1063.2531 | 864.0341 | 3641.0322 | 277.7246 | 1.5638 | 3361.7438 | 0 | 0 | 0 | 3361.7438 | 2500 | 0 | 861.7438 | 0 | 0 | 0 | 0
1 | 4 | 11 | 7 | 2194.2474 | 1085.0949 | 1021.0856 | 4300.4279 | 258.3484 | 90.6991 | 3951.3803 | 0 | 0 | 0 | 3951.3803 | 2500 | 0 | 1451.3803 | 0 | 0 | 0 | 0
1 | 4 | 11 | 8 | 2119.9042 | 2215.9941 | 1290.6077 | 5626.506 | 148.5503 | 331.079 | 5146.8767 | 0 | 0 | 0 | 5146.8767 | 2500 | 0 | 2646.8767 | 0 | 0 | 0 | 0
1 | 4 | 11 | 9 | 1964.8616 | 2329.9747 | 1317.4223 | 5612.2586 | 135.6329 | 585.2292 | 4891.3965 | 0 | 0 | 0 | 4891.3965 | 2500 | 0 | 2391.3965 | 0 | 0 | 0 | 0
1 | 4 | 11 | 10 | 2009.4441 | 2388.6084 | 1317.4223 | 5715.4748 | 329.3943 | 781.2152 | 4604.8654 | 0 | 0 | 0 | 4604.8654 | 2500 | 0 | 2104.8654 | 0 | 0 | 0 | 0
1 | 4 | 11 | 11 | 2039.1238 | 2406.6332 | 1317.4223 | 5763.1793 | 781.504 | 910.7454 | 4070.9299 | 0 | 0 | 0 | 4070.9299 | 2500 | 0 | 1570.9299 | 0 | 0 | 0 | 0
1 | 4 | 11 | 12 | 2008.1708 | 2310.4654 | 1290.6077 | 5609.244 | 1259.4486 | 978.7179 | 3371.0775 | 0 | 0 | 0 | 3371.0775 | 2500 | 0 | 871.0775 | 0 | 0 | 0 | 0
1 | 4 | 11 | 13 | 1970.5112 | 2426.7786 | 1317.4223 | 5714.7121 | 1634.0538 | 984.3508 | 3096.3075 | 0 | 0 | 0 | 3096.3075 | 2500 | 0 | 596.3075 | 0 | 0 | 0 | 0
1 | 4 | 11 | 14 | 1967.294 | 2436.5332 | 1317.4223 | 5721.2495 | 1944.0719 | 929.274 | 2847.9035 | 0 | 0 | 0 | 2847.9035 | 2500 | 0 | 347.9035 | 0 | 0 | 0 | 0
1 | 4 | 11 | 15 | 2050.0467 | 2444.0613 | 1317.4223 | 5811.5303 | 1976.3655 | 806.0823 | 3029.0825 | 0 | 0 | 0 | 3029.0825 | 2500 | 0 | 529.0825 | 0 | 0 | 0 | 0
1 | 4 | 11 | 16 | 2332.3669 | 2449.5747 | 1317.4223 | 6099.3639 | 1969.9068 | 611.3961 | 3518.061 | 0 | 0 | 0 | 3518.061 | 2500 | 0 | 1018.061 | 0 | 0 | 0 | 0
1 | 4 | 11 | 17 | 2766.8722 | 2127.5664 | 647.9312 | 5542.3698 | 1944.0719 | 367.5217 | 3230.7762 | 0 | 0 | 0 | 3230.7762 | 2500 | 0 | 730.7762 | 0 | 0 | 0 | 0
1 | 4 | 11 | 18 | 2981.1082 | 1688.8208 | 636.1706 | 5306.0996 | 1847.1913 | 115.927 | 3342.9813 | 0 | 0 | 0 | 3342.9813 | 2500 | 0 | 842.9813 | 0 | 0 | 0 | 0
1 | 4 | 11 | 19 | 3313.7739 | 1660.8293 | 636.1706 | 5610.7737 | 1795.5216 | 4.0206 | 3811.2315 | 0 | 0 | 0 | 3811.2315 | 2500 | 0 | 1311.2315 | 0 | 0 | 0 | 0
1 | 4 | 11 | 20 | 3870.4281 | 1322.4926 | 641.4455 | 5834.3662 | 1330.4944 | 0 | 4503.8717 | 0 | 0 | 0 | 4503.8717 | 2500 | 0 | 2003.8717 | 0 | 0 | 0 | 0
1 | 4 | 11 | 21 | 4340.6102 | 1288.4574 | 653.1881 | 6282.2558 | 1065.6873 | 0 | 5216.5685 | 0 | 0 | 0 | 5216.5685 | 2500 | 0 | 2716.5685 | 0 | 0 | 0 | 0
1 | 4 | 11 | 22 | 3706.2674 | 528.4457 | 657.4388 | 4892.1519 | 1117.357 | 0 | 3774.7949 | 0 | 0 | 0 | 3774.7949 | 2500 | 0 | 1274.7949 | 0 | 0 | 0 | 0
1 | 4 | 11 | 23 | 2987.3861 | 475.5375 | 672.7949 | 4135.7185 | 1110.8983 | 0 | 3024.8203 | 0 | 0 | 0 | 3024.8203 | 2500 | 0 | 524.8203 | 0 | 0 | 0 | 0
1 | 4 | 11 | 24 | 2242.5808 | 475.5375 | 669.5271 | 3387.6454 | 826.715 | 0 | 2560.9305 | 0 | 0 | 0 | 2560.9305 | 2500 | 0 | 60.9305 | 0 | 0 | 0 | 0
1 | 4 | 12 | 1 | 1961.753 | 475.5375 | 685.7282 | 3123.0188 | 335.853 | 0 | 2787.1658 | 0 | 0 | 0 | 2787.1658 | 2500 | 0 | 287.1658 | 0 | 0 | 0 | 0
1 | 4 | 12 | 2 | 1781.2966 | 475.5375 | 678.2628 | 2935.0969 | 271.2659 | 0 | 2663.8311 | 0 | 0 | 0 | 2663.8311 | 2500 | 0 | 163.8311 | 0 | 0 | 0 | 0
1 | 4 | 12 | 3 | 1566.0576 | 475.5375 | 695.8561 | 2737.4512 | 335.853 | 0 | 2401.5982 | 0 | 0 | 0 | 2401.5982 | 2401.5982 | 0 | 0 | 0 | 0 | 0 | 0
1 | 4 | 12 | 4 | 1402.0609 | 475.5375 | 685.7325 | 2563.3309 | 477.9446 | 0 | 2085.3863 | 0 | 0 | 0 | 2085.3863 | 2085.3863 | 0 | 0 | 0 | 0 | 0 | 0
1 | 4 | 12 | 5 | 1419.5021 | 528.4457 | 704.491 | 2652.4388 | 807.3388 | 0 | 1845.0999 | 0 | 0 | 0 | 1845.0999 | 1845.0999 | 0 | 0 | 0 | 0 | 0 | 0
1 | 4 | 12 | 6 | 1756.1564 | 974.2952 | 864.0341 | 3594.4857 | 458.5685 | 2.4925 | 3133.4248 | 0 | 0 | 0 | 3133.4248 | 2500 | 0 | 633.4248 | 0 | 0 | 0 | 0
1 | 4 | 12 | 7 | 2243.0205 | 964.2225 | 1021.0856 | 4228.3285 | 238.9723 | 76.3834 | 3912.9729 | 0 | 0 | 0 | 3912.9729 | 2500 | 0 | 1412.9729 | 0 | 0 | 0 | 0
1 | 4 | 12 | 8 | 2162.3156 | 2068.7206 | 1290.6077 | 5521.6439 | 510.2382 | 247.2034 | 4764.2024 | 0 | 0 | 0 | 4764.2024 | 2500 | 0 | 2264.2024 | 0 | 0 | 0 | 0
1 | 4 | 12 | 9 | 2005.1524 | 2157.7845 | 1317.4223 | 5480.3592 | 381.0639 | 392.5032 | 4706.792 | 0 | 0 | 0 | 4706.792 | 2500 | 0 | 2206.792 | 0 | 0 | 0 | 0
1 | 4 | 12 | 10 | 2064.5789 | 2233.7009 | 1317.4223 | 5615.7021 | 626.4949 | 539.6938 | 4449.5133 | 0 | 0 | 0 | 4449.5133 | 2500 | 0 | 1949.5133 | 0 | 0 | 0 | 0
1 | 4 | 12 | 11 | 2075.1734 | 2316.9332 | 1317.4223 | 5709.5289 | 781.504 | 647.5136 | 4280.5113 | 0 | 0 | 0 | 4280.5113 | 2500 | 0 | 1780.5113 | 0 | 0 | 0 | 0
1 | 4 | 12 | 12 | 2035.7382 | 2249.287 | 1290.6077 | 5575.633 | 1110.8983 | 713.9889 | 3750.7458 | 0 | 0 | 0 | 3750.7458 | 2500 | 0 | 1250.7458 | 0 | 0 | 0 | 0
1 | 4 | 12 | 13 | 1989.5963 | 2364.646 | 1317.4223 | 5671.6645 | 775.0453 | 761.6943 | 4134.925 | 0 | 0 | 0 | 4134.925 | 2500 | 0 | 1634.925 | 0 | 0 | 0 | 0
1 | 4 | 12 | 14 | 1990.6202 | 2380.0201 | 1317.4223 | 5688.0626 | 703.9995 | 656.7138 | 4327.3493 | 0 | 0 | 0 | 4327.3493 | 2500 | 0 | 1827.3493 | 0 | 0 | 0 | 0
1 | 4 | 12 | 15 | 2067.0112 | 2389.6687 | 1317.4223 | 5774.1022 | 1149.6505 | 551.1375 | 4073.3142 | 0 | 0 | 0 | 4073.3142 | 2500 | 0 | 1573.3142 | 0 | 0 | 0 | 0
1 | 4 | 12 | 16 | 2340.8491 | 2398.151 | 1317.4223 | 6056.4224 | 1582.3841 | 469.7931 | 4004.2452 | 0 | 0 | 0 | 4004.2452 | 2500 | 0 | 1504.2452 | 0 | 0 | 0 | 0
1 | 4 | 12 | 17 | 2790.1984 | 2081.5501 | 647.9312 | 5519.6797 | 1808.439 | 242.2247 | 3469.016 | 0 | 0 | 0 | 3469.016 | 2500 | 0 | 969.016 | 0 | 0 | 0 | 0
1 | 4 | 12 | 18 | 2991.7111 | 1654.5736 | 636.1706 | 5282.4552 | 1537.1732 | 78.6675 | 3666.6145 | 0 | 0 | 0 | 3666.6145 | 2500 | 0 | 1166.6145 | 0 | 0 | 0 | 0
1 | 4 | 12 | 19 | 3320.1356 | 1644.5009 | 636.1706 | 5600.807 | 1730.9345 | 2.3127 | 3867.5599 | 0 | 0 | 0 | 3867.5599 | 2500 | 0 | 1367.5599 | 0 | 0 | 0 | 0
1 | 4 | 12 | 20 | 3874.6693 | 1298.8482 | 648.2228 | 5821.7403 | 1898.861 | 0 | 3922.8793 | 0 | 0 | 0 | 3922.8793 | 2500 | 0 | 1422.8793 | 0 | 0 | 0 | 0
1 | 4 | 12 | 21 | 4336.3691 | 1215.7219 | 663.9765 | 6216.0675 | 1853.65 | 0 | 4362.4175 | 0 | 0 | 0 | 4362.4175 | 2500 | 0 | 1862.4175 | 0 | 0 | 0 | 0
1 | 4 | 12 | 22 | 3712.6291 | 528.4457 | 665.4758 | 4906.5506 | 1692.1822 | 0 | 3214.3683 | 0 | 0 | 0 | 3214.3683 | 2500 | 0 | 714.3683 | 0 | 0 | 0 | 0
1 | 4 | 12 | 23 | 2989.5067 | 475.5375 | 681.5603 | 4146.6045 | 1259.4486 | 0 | 2887.1559 | 0 | 0 | 0 | 2887.1559 | 2500 | 0 | 387.1559 | 0 | 0 | 0 | 0
1 | 4 | 12 | 24 | 2238.3397 | 475.5375 | 674.1871 | 3388.0642 | 1672.8061 | 0 | 1715.2582 | 0 | 0 | 0 | 1715.2582 | 1715.2582 | 0 | 0 | 0 | 0 | 0 | 0
1 | 4 | 13 | 1 | 1951.1502 | 475.5375 | 691.4103 | 3118.098 | 1504.8796 | 0 | 1613.2184 | 0 | 0 | 0 | 1613.2184 | 1613.2184 | 0 | 0 | 0 | 0 | 0 | 0
1 | 4 | 13 | 2 | 1768.5732 | 475.5375 | 679.9105 | 2924.0212 | 1375.7054 | 0 | 1548.3158 | 0 | 0 | 0 | 1548.3158 | 1548.3158 | 0 | 0 | 0 | 0 | 0 | 0
1 | 4 | 13 | 3 | 1551.2136 | 475.5375 | 695.0736 | 2721.8247 | 1407.999 | 0 | 1313.8257 | 0 | 0 | 0 | 1313.8257 | 1313.8257 | 0 | 0 | 0 | 0 | 0 | 0
1 | 4 | 13 | 4 | 1385.0964 | 475.5375 | 682.0448 | 2542.6787 | 1104.4395 | 0 | 1438.2391 | 0 | 0 | 0 | 1438.2391 | 1438.2391 | 0 | 0 | 0 | 0 | 0 | 0
1 | 4 | 13 | 5 | 1400.417 | 528.4457 | 698.4888 | 2627.3514 | 1123.8157 | 0 | 1503.5357 | 0 | 0 | 0 | 1503.5357 | 1503.5357 | 0 | 0 | 0 | 0 | 0 | 0
1 | 4 | 13 | 6 | 1724.3478 | 991.2598 | 864.0341 | 3579.6417 | 1136.7331 | 2.91 | 2439.9986 | 0 | 0 | 0 | 2439.9986 | 2439.9986 | 0 | 0 | 0 | 0 | 0 | 0
1 | 4 | 13 | 7 | 2202.7297 | 1056.1492 | 1021.0856 | 4279.9644 | 865.4672 | 104.4325 | 3310.0646 | 0 | 0 | 0 | 3310.0646 | 2500 | 0 | 810.0646 | 0 | 0 | 0 | 0
1 | 4 | 13 | 8 | 2136.8687 | 2157.7845 | 1290.6077 | 5585.261 | 703.9995 | 341.6161 | 4539.6453 | 0 | 0 | 0 | 4539.6453 | 2500 | 0 | 2039.6453 | 0 | 0 | 0 | 0
1 | 4 | 13 | 9 | 1996.6701 | 2210.2686 | 1317.4223 | 5524.361 | 1136.7331 | 553.1888 | 3834.4391 | 0 | 0 | 0 | 3834.4391 | 2500 | 0 | 1334.4391 | 0 | 0 | 0 | 0
1 | 4 | 13 | 10 | 2075.1818 | 2254.1644 | 1317.4223 | 5646.7684 | 1324.0357 | 774.2276 | 3548.5051 | 0 | 0 | 0 | 3548.5051 | 2500 | 0 | 1048.5051 | 0 | 0 | 0 | 0
1 | 4 | 13 | 11 | 2090.0174 | 2316.085 | 1317.4223 | 5723.5247 | 1324.0357 | 868.5571 | 3530.9319 | 0 | 0 | 0 | 3530.9319 | 2500 | 0 | 1030.9319 | 0 | 0 | 0 | 0
1 | 4 | 13 | 12 | 2061.185 | 2271.1289 | 1290.6077 | 5622.9216 | 1485.5035 | 948.2402 | 3189.178 | 0 | 0 | 0 | 3189.178 | 2500 | 0 | 689.178 | 0 | 0 | 0 | 0
1 | 4 | 13 | 13 | 2036.2488 | 2369.5233 | 1317.4223 | 5723.1944 | 1705.0996 | 917.8536 | 3100.2411 | 0 | 0 | 0 | 3100.2411 | 2500 | 0 | 600.2411 | 0 | 0 | 0 | 0
1 | 4 | 13 | 14 | 2071.2018 | 2308.769 | 1317.4223 | 5697.3931 | 1659.8887 | 863.4238 | 3174.0806 | 0 | 0 | 0 | 3174.0806 | 2500 | 0 | 674.0806 | 0 | 0 | 0 | 0
1 | 4 | 13 | 15 | 2164.5574 | 2254.5885 | 1317.4223 | 5736.5682 | 1446.7512 | 644.8881 | 3644.9288 | 0 | 0 | 0 | 3644.9288 | 2500 | 0 | 1144.9288 | 0 | 0 | 0 | 0
1 | 4 | 13 | 16 | 2444.757 | 2246.5303 | 1317.4223 | 6008.7096 | 1801.9803 | 419.038 | 3787.6913 | 0 | 0 | 0 | 3787.6913 | 2500 | 0 | 1287.6913 | 0 | 0 | 0 | 0
1 | 4 | 13 | 17 | 2919.5531 | 1868.9631 | 668.5379 | 5457.0541 | 2028.0352 | 204.0964 | 3224.9224 | 0 | 0 | 0 | 3224.9224 | 2500 | 0 | 724.9224 | 0 | 0 | 0 | 0
1 | 4 | 13 | 18 | 3106.2218 | 1410.2841 | 674.3503 | 5190.8562 | 1789.0629 | 74.0753 | 3327.718 | 0 | 0 | 0 | 3327.718 | 2500 | 0 | 827.718 | 0 | 0 | 0 | 0
1 | 4 | 13 | 19 | 3430.4051 | 1366.0703 | 678.6752 | 5475.1506 | 1730.9345 | 2.6994 | 3741.5167 | 0 | 0 | 0 | 3741.5167 | 2500 | 0 | 1241.5167 | 0 | 0 | 0 | 0
1 | 4 | 13 | 20 | 3978.5771 | 1018.6151 | 685.2151 | 5682.4073 | 1543.6319 | 0 | 4138.7754 | 0 | 0 | 0 | 4138.7754 | 2500 | 0 | 1638.7754 | 0 | 0 | 0 | 0
1 | 4 | 13 | 21 | 4427.5535 | 1006.5279 | 684.5004 | 6118.5818 | 1188.4028 | 0 | 4930.179 | 0 | 0 | 0 | 4930.179 | 2500 | 0 | 2430.179 | 0 | 0 | 0 | 0
1 | 4 | 13 | 22 | 3793.2107 | 528.4457 | 690.6543 | 5012.3107 | 994.6415 | 0 | 4017.6693 | 0 | 0 | 0 | 4017.6693 | 2500 | 0 | 1517.6693 | 0 | 0 | 0 | 0
1 | 4 | 13 | 23 | 3061.606 | 475.5375 | 689.7414 | 4226.8849 | 632.9537 | 0 | 3593.9313 | 0 | 0 | 0 | 3593.9313 | 2500 | 0 | 1093.9313 | 0 | 0 | 0 | 0
1 | 4 | 13 | 24 | 2299.8362 | 475.5375 | 695.0895 | 3470.4632 | 581.284 | 0 | 2889.1792 | 0 | 0 | 0 | 2889.1792 | 2500 | 0 | 389.1792 | 0 | 0 | 0 | 0
1 | 4 | 14 | 1 | 2008.4055 | 475.5375 | 692.1239 | 3176.0669 | 613.5775 | 0 | 2562.4894 | 0 | 0 | 0 | 2562.4894 | 2500 | 0 | 62.4894 | 0 | 0 | 0 | 0
1 | 4 | 14 | 2 | 1819.4669 | 475.5375 | 697.8621 | 2992.8665 | 490.862 | 0 | 2502.0045 | 0 | 0 | 0 | 2502.0045 | 2500 | 0 | 2.0045 | 0 | 0 | 0 | 0
1 | 4 | 14 | 3 | 1597.8661 | 475.5375 | 694.0737 | 2767.4773 | 645.8711 | 0 | 2121.6063 | 0 | 0 | 0 | 2121.6063 | 2121.6063 | 0 | 0 | 0 | 0 | 0 | 0
1 | 4 | 14 | 4 | 1425.3872 | 475.5375 | 699.6922 | 2600.6169 | 768.5866 | 0 | 1832.0303 | 0 | 0 | 0 | 1832.0303 | 1832.0303 | 0 | 0 | 0 | 0 | 0 | 0
1 | 4 | 14 | 5 | 1430.1049 | 528.4457 | 694.5551 | 2653.1057 | 497.3207 | 0 | 2155.785 | 0 | 0 | 0 | 2155.785 | 2155.785 | 0 | 0 | 0 | 0 | 0 | 0
1 | 4 | 14 | 6 | 1751.9152 | 1017.6608 | 864.0341 | 3633.6102 | 452.1098 | 0.84891 | 3180.6515 | 0 | 0 | 0 | 3180.6515 | 2500 | 0 | 680.6515 | 0 | 0 | 0 | 0
1 | 4 | 14 | 7 | 2259.985 | 1007.6942 | 1021.0856 | 4288.7648 | 568.3665 | 43.0536 | 3677.3446 | 0 | 0 | 0 | 3677.3446 | 2500 | 0 | 1177.3446 | 0 | 0 | 0 | 0
1 | 4 | 14 | 8 | 2175.039 | 2073.4919 | 1290.6077 | 5539.1386 | 820.2563 | 144.6023 | 4574.2801 | 0 | 0 | 0 | 4574.2801 | 2500 | 0 | 2074.2801 | 0 | 0 | 0 | 0
1 | 4 | 14 | 9 | 2022.117 | 2132.2317 | 1317.4223 | 5471.7709 | 516.6969 | 266.4666 | 4688.6074 | 0 | 0 | 0 | 4688.6074 | 2500 | 0 | 2188.6074 | 0 | 0 | 0 | 0
1 | 4 | 14 | 10 | 2079.4229 | 2209.3143 | 1317.4223 | 5606.1595 | 930.0544 | 273.5485 | 4402.5567 | 0 | 0 | 0 | 4402.5567 | 2500 | 0 | 1902.5567 | 0 | 0 | 0 | 0
1 | 4 | 14 | 11 | 2081.5352 | 2348.1055 | 1317.4223 | 5747.063 | 917.1369 | 281.2278 | 4548.6982 | 0 | 0 | 0 | 4548.6982 | 2500 | 0 | 2048.6982 | 0 | 0 | 0 | 0
1 | 4 | 14 | 12 | 2035.7382 | 2361.5712 | 1290.6077 | 5687.9171 | 1382.1641 | 276.1733 | 4029.5797 | 0 | 0 | 0 | 4029.5797 | 2500 | 0 | 1529.5797 | 0 | 0 | 0 | 0
1 | 4 | 14 | 13 | 1991.7169 | 2488.3811 | 1317.4223 | 5797.5203 | 755.6692 | 302.8518 | 4738.9994 | 0 | 0 | 0 | 4738.9994 | 2500 | 0 | 2238.9994 | 0 | 0 | 0 | 0
1 | 4 | 14 | 14 | 1999.1025 | 2481.8074 | 1317.4223 | 5798.3322 | 607.1188 | 309.0701 | 4882.1433 | 0 | 0 | 0 | 4882.1433 | 2500 | 0 | 2382.1433 | 0 | 0 | 0 | 0
1 | 4 | 14 | 15 | 2086.0964 | 2467.2815 | 1317.4223 | 5870.8001 | 568.3665 | 241.2731 | 5061.1604 | 0 | 0 | 0 | 5061.1604 | 2500 | 0 | 2561.1604 | 0 | 0 | 0 | 0
1 | 4 | 14 | 16 | 2368.4165 | 2446.6059 | 1317.4223 | 6132.4448 | 1530.7145 | 166.9701 | 4434.7602 | 0 | 0 | 0 | 4434.7602 | 2500 | 0 | 1934.7602 | 0 | 0 | 0 | 0
1 | 4 | 14 | 17 | 2834.7304 | 2056.1033 | 647.9312 | 5538.7649 | 1646.9713 | 100.3552 | 3791.4384 | 0 | 0 | 0 | 3791.4384 | 2500 | 0 | 1291.4384 | 0 | 0 | 0 | 0
1 | 4 | 14 | 18 | 3032.0019 | 1548.015 | 636.1706 | 5216.1874 | 2021.5765 | 56.3179 | 3138.2931 | 0 | 0 | 0 | 3138.2931 | 2500 | 0 | 638.2931 | 0 | 0 | 0 | 0
1 | 4 | 14 | 19 | 3362.5469 | 1469.3419 | 655.3638 | 5487.2527 | 1698.6409 | 2.7242 | 3785.8876 | 0 | 0 | 0 | 3785.8876 | 2500 | 0 | 1285.8876 | 0 | 0 | 0 | 0
1 | 4 | 14 | 20 | 3919.2012 | 1119.9783 | 664.5088 | 5703.6882 | 1317.577 | 0 | 4386.1112 | 0 | 0 | 0 | 4386.1112 | 2500 | 0 | 1886.1112 | 0 | 0 | 0 | 0
1 | 4 | 14 | 21 | 4370.2982 | 1108.2091 | 668.9143 | 6147.4215 | 1511.3383 | 0 | 4636.0832 | 0 | 0 | 0 | 4636.0832 | 2500 | 0 | 2136.0832 | 0 | 0 | 0 | 0
1 | 4 | 14 | 22 | 3740.1965 | 528.4457 | 673.9177 | 4942.5599 | 1330.4944 | 0 | 3612.0655 | 0 | 0 | 0 | 3612.0655 | 2500 | 0 | 1112.0655 | 0 | 0 | 0 | 0
1 | 4 | 14 | 23 | 3010.7124 | 475.5375 | 674.644 | 4160.8939 | 1685.7235 | 0 | 2475.1704 | 0 | 0 | 0 | 2475.1704 | 2475.1704 | 0 | 0 | 0 | 0 | 0 | 0
1 | 4 | 14 | 24 | 2255.3042 | 475.5375 | 679.2669 | 3410.1086 | 1698.6409 | 0 | 1711.4677 | 0 | 0 | 0 | 1711.4677 | 1711.4677 | 0 | 0 | 0 | 0 | 0 | 0
1 | 4 | 15 | 1 | 1970.2353 | 369.8272 | 679.8235 | 3019.886 | 1640.5125 | 0 | 1379.3734 | 0 | 0 | 0 | 1379.3734 | 1379.3734 | 0 | 0 | 0 | 0 | 0 | 0
1 | 4 | 15 | 2 | 1783.4172 | 369.8272 | 683.8081 | 2837.0524 | 1446.7512 | 0 | 1390.3012 | 0 | 0 | 0 | 1390.3012 | 1390.3012 | 0 | 0 | 0 | 0 | 0 | 0
1 | 4 | 15 | 3 | 1557.5753 | 369.8272 | 683.1433 | 2610.5457 | 1543.6319 | 0 | 1066.9139 | 0 | 0 | 0 | 1066.9139 | 1066.9139 | 0 | 0 | 0 | 0 | 0 | 0
1 | 4 | 15 | 4 | 1382.9758 | 369.8272 | 685.8491 | 2438.6521 | 1485.5035 | 0 | 953.1486 | 0 | 0 | 0 | 953.1486 | 953.1486 | 0 | 0 | 0 | 0 | 0 | 0
1 | 4 | 15 | 5 | 1398.2964 | 369.8272 | 683.7678 | 2451.8913 | 1446.7512 | 0 | 1005.1401 | 0 | 0 | 0 | 1005.1401 | 1005.1401 | 0 | 0 | 0 | 0 | 0 | 0
1 | 4 | 15 | 6 | 1739.1918 | 1059.33 | 686.2902 | 3484.812 | 1440.2925 | 2.04 | 2042.4795 | 0 | 0 | 0 | 2042.4795 | 2042.4795 | 0 | 0 | 0 | 0 | 0 | 0
1 | 4 | 15 | 7 | 2268.4673 | 892.6533 | 864.0341 | 4025.1548 | 1246.5312 | 86.9899 | 2691.6336 | 0 | 0 | 0 | 2691.6336 | 2500 | 0 | 191.6336 | 0 | 0 | 0 | 0
1 | 4 | 15 | 8 | 2208.9681 | 1322.4926 | 864.0341 | 4395.4948 | 1110.8983 | 314.7362 | 2969.8603 | 0 | 0 | 0 | 2969.8603 | 2500 | 0 | 469.8603 | 0 | 0 | 0 | 0
1 | 4 | 15 | 9 | 2094.2163 | 1347.6213 | 864.0341 | 4305.8717 | 1117.357 | 546.7166 | 2641.7982 | 0 | 0 | 0 | 2641.7982 | 2500 | 0 | 141.7982 | 0 | 0 | 0 | 0
1 | 4 | 15 | 10 | 2198.1747 | 1401.9079 | 864.0341 | 4464.1167 | 1065.6873 | 746.3706 | 2652.0589 | 0 | 0 | 0 | 2652.0589 | 2500 | 0 | 152.0589 | 0 | 0 | 0 | 0
1 | 4 | 15 | 11 | 2229.975 | 1399.4692 | 864.0341 | 4493.4783 | 1291.7422 | 789.9406 | 2411.7955 | 0 | 0 | 0 | 2411.7955 | 2411.7955 | 0 | 0 | 0 | 0 | 0 | 0
1 | 4 | 15 | 12 | 2194.7809 | 1442.6228 | 864.0341 | 4501.4378 | 1931.1545 | 823.208 | 1747.0752 | 0 | 0 | 0 | 1747.0752 | 1747.0752 | 0 | 0 | 0 | 0 | 0 | 0
1 | 4 | 15 | 13 | 2155.0006 | 1490.5476 | 864.0341 | 4509.5824 | 2118.4571 | 838.2157 | 1552.9095 | 0 | 0 | 0 | 1552.9095 | 1552.9095 | 0 | 0 | 0 | 0 | 0 | 0
1 | 4 | 15 | 14 | 2162.3863 | 1005.2555 | 864.0341 | 4031.6759 | 2176.5855 | 805.1356 | 1049.9547 | 0 | 0 | 0 | 1049.9547 | 1049.9547 | 0 | 0 | 0 | 0 | 0 | 0
1 | 4 | 15 | 15 | 2245.139 | 1026.3552 | 864.0341 | 4135.5283 | 2267.0075 | 706.4118 | 1162.109 | 0 | 0 | 0 | 1162.109 | 1162.109 | 0 | 0 | 0 | 0 | 0 | 0
1 | 4 | 15 | 16 | 2518.9769 | 1024.7647 | 664.2108 | 4207.9525 | 2279.9249 | 531.4605 | 1396.5671 | 0 | 0 | 0 | 1396.5671 | 1396.5671 | 0 | 0 | 0 | 0 | 0 | 0
1 | 4 | 15 | 17 | 2972.5673 | 859.1483 | 662.6119 | 4494.3276 | 2241.1726 | 343.9888 | 1909.1662 | 0 | 0 | 0 | 1909.1662 | 1909.1662 | 0 | 0 | 0 | 0 | 0 | 0
1 | 4 | 15 | 18 | 3152.8743 | 369.8272 | 672.0336 | 4194.735 | 2157.2094 | 119.2096 | 1918.3161 | 0 | 0 | 0 | 1918.3161 | 1918.3161 | 0 | 0 | 0 | 0 | 0 | 0
1 | 4 | 15 | 19 | 3468.5754 | 369.8272 | 663.9649 | 4502.3674 | 2040.9526 | 5.5271 | 2455.8877 | 0 | 0 | 0 | 2455.8877 | 2455.8877 | 0 | 0 | 0 | 0 | 0 | 0
1 | 4 | 15 | 20 | 4010.3856 | 369.8272 | 675.7669 | 5055.9797 | 1918.2371 | 0 | 3137.7426 | 0 | 0 | 0 | 3137.7426 | 2500 | 0 | 637.7426 | 0 | 0 | 0 | 0
1 | 4 | 15 | 21 | 4455.1209 | 369.8272 | 666.7682 | 5491.7163 | 1808.439 | 0 | 3683.2773 | 0 | 0 | 0 | 3683.2773 | 2500 | 0 | 1183.2773 | 0 | 0 | 0 | 0
1 | 4 | 15 | 22 | 3797.4519 | 369.8272 | 677.3467 | 4844.6257 | 1782.6042 | 0 | 3062.0216 | 0 | 0 | 0 | 3062.0216 | 2500 | 0 | 562.0216 | 0 | 0 | 0 | 0
1 | 4 | 15 | 23 | 3034.0386 | 369.8272 | 665.3952 | 4069.261 | 1801.9803 | 0 | 2267.2807 | 0 | 0 | 0 | 2267.2807 | 2267.2807 | 0 | 0 | 0 | 0 | 0 | 0
1 | 4 | 15 | 24 | 2244.7014 | 369.8272 | 673.36 | 3287.8886 | 1627.5951 | 0 | 1660.2935 | 0 | 0 | 0 | 1660.2935 | 1660.2935 | 0 | 0 | 0 | 0 | 0 | 0
1 | 4 | 16 | 1 | 1936.3062 | 369.8272 | 664.8608 | 2970.9941 | 1285.2834 | 0 | 1685.7107 | 0 | 0 | 0 | 1685.7107 | 1685.7107 | 0 | 0 | 0 | 0 | 0 | 0
1 | 4 | 16 | 2 | 1745.247 | 369.8272 | 678.1758 | 2793.25 | 994.6415 | 0 | 1798.6085 | 0 | 0 | 0 | 1798.6085 | 1798.6085 | 0 | 0 | 0 | 0 | 0 | 0
1 | 4 | 16 | 3 | 1515.1639 | 369.8272 | 669.8081 | 2554.7992 | 942.9718 | 0 | 1611.8274 | 0 | 0 | 0 | 1611.8274 | 1611.8274 | 0 | 0 | 0 | 0 | 0 | 0
1 | 4 | 16 | 4 | 1344.8056 | 369.8272 | 683.7953 | 2398.4281 | 613.5775 | 0 | 1784.8505 | 0 | 0 | 0 | 1784.8505 | 1784.8505 | 0 | 0 | 0 | 0 | 0 | 0
1 | 4 | 16 | 5 | 1362.2467 | 369.8272 | 673.5042 | 2405.5781 | 497.3207 | 0 | 1908.2574 | 0 | 0 | 0 | 1908.2574 | 1908.2574 | 0 | 0 | 0 | 0 | 0 | 0
1 | 4 | 16 | 6 | 1701.0216 | 369.8272 | 685.5448 | 2756.3936 | 652.3298 | 3.9301 | 2100.1337 | 0 | 0 | 0 | 2100.1337 | 2100.1337 | 0 | 0 | 0 | 0 | 0 | 0
1 | 4 | 16 | 7 | 2200.6091 | 369.8272 | 667.4786 | 3237.9149 | 322.9355 | 113.8937 | 2801.0857 | 0 | 0 | 0 | 2801.0857 | 2500 | 0 | 301.0857 | 0 | 0 | 0 | 0
1 | 4 | 16 | 8 | 2141.1099 | 456.6644 | 664.4547 | 3262.229 | 38.7523 | 367.3847 | 2856.0921 | 0 | 0 | 0 | 2856.0921 | 2500 | 0 | 356.0921 | 0 | 0 | 0 | 0
1 | 4 | 16 | 9 | 1996.6701 | 834.3377 | 641.9852 | 3472.993 | 0 | 611.1102 | 2861.8828 | 0 | 0 | 0 | 2861.8828 | 2500 | 0 | 361.8828 | 0 | 0 | 0 | 0
1 | 4 | 16 | 10 | 2039.1321 | 487.8368 | 636.1706 | 3163.1394 | 0 | 791.8885 | 2371.2509 | 0 | 0 | 0 | 2371.2509 | 2371.2509 | 0 | 0 | 0 | 0 | 0 | 0
1 | 4 | 16 | 11 | 2077.294 | 369.8272 | 636.1706 | 3083.2917 | 0 | 907.0976 | 2176.1941 | 0 | 0 | 0 | 2176.1941 | 2176.1941 | 0 | 0 | 0 | 0 | 0 | 0
1 | 4 | 16 | 12 | 2027.2559 | 369.8272 | 636.1706 | 3033.2537 | 0 | 964.3761 | 2068.8775 | 0 | 0 | 0 | 2068.8775 | 2068.8775 | 0 | 0 | 0 | 0 | 0 | 0
1 | 4 | 16 | 13 | 1985.3551 | 369.8272 | 636.1706 | 2991.3529 | 0 | 964.8519 | 2026.5009 | 0 | 0 | 0 | 2026.5009 | 2026.5009 | 0 | 0 | 0 | 0 | 0 | 0
1 | 4 | 16 | 14 | 2001.223 | 369.8272 | 636.1706 | 3007.2208 | 19.3761 | 901.9207 | 2085.9239 | 0 | 0 | 0 | 2085.9239 | 2085.9239 | 0 | 0 | 0 | 0 | 0 | 0
1 | 4 | 16 | 15 | 2090.3375 | 369.8272 | 636.1706 | 3096.3352 | 161.4678 | 787.2987 | 2147.5687 | 0 | 0 | 0 | 2147.5687 | 2147.5687 | 0 | 0 | 0 | 0 | 0 | 0
1 | 4 | 16 | 16 | 2370.5371 | 783.5501 | 636.1706 | 3790.2577 | 374.6052 | 603.7042 | 2811.9483 | 0 | 0 | 0 | 2811.9483 | 2500 | 0 | 311.9483 | 0 | 0 | 0 | 0
1 | 4 | 16 | 17 | 2792.319 | 950.0147 | 636.1706 | 4378.5043 | 658.7885 | 366.3718 | 3353.3439 | 0 | 0 | 0 | 3353.3439 | 2500 | 0 | 853.3439 | 0 | 0 | 0 | 0
1 | 4 | 16 | 18 | 3019.2784 | 759.1635 | 636.1706 | 4414.6125 | 1130.2744 | 120.2834 | 3164.0548 | 0 | 0 | 0 | 3164.0548 | 2500 | 0 | 664.0548 | 0 | 0 | 0 | 0
1 | 4 | 16 | 19 | 3343.4618 | 369.8272 | 636.1706 | 4349.4595 | 1550.0906 | 6.2053 | 2793.1637 | 0 | 0 | 0 | 2793.1637 | 2500 | 0 | 293.1637 | 0 | 0 | 0 | 0
1 | 4 | 16 | 20 | 3891.6338 | 369.8272 | 636.1706 | 4897.6315 | 1666.3474 | 0 | 3231.2841 | 0 | 0 | 0 | 3231.2841 | 2500 | 0 | 731.2841 | 0 | 0 | 0 | 0
1 | 4 | 16 | 21 | 4334.2485 | 369.8272 | 636.1706 | 5340.2462 | 1446.7512 | 0 | 3893.495 | 0 | 0 | 0 | 3893.495 | 2500 | 0 | 1393.495 | 0 | 0 | 0 | 0
1 | 4 | 16 | 22 | 3668.0972 | 369.8272 | 636.1706 | 4674.0949 | 1181.9441 | 0 | 3492.1508 | 0 | 0 | 0 | 3492.1508 | 2500 | 0 | 992.1508 | 0 | 0 | 0 | 0
1 | 4 | 16 | 23 | 2889.84 | 369.8272 | 636.1706 | 3895.8377 | 962.3479 | 0 | 2933.4898 | 0 | 0 | 0 | 2933.4898 | 2500 | 0 | 433.4898 | 0 | 0 | 0 | 0
1 | 4 | 16 | 24 | 2089.8999 | 369.8272 | 636.1706 | 3095.8976 | 684.6233 | 0 | 2411.2743 | 0 | 0 | 0 | 2411.2743 | 2411.2743 | 0 | 0 | 0 | 0 | 0 | 0
1 | 4 | 17 | 1 | 1792.1075 | 475.5375 | 636.1706 | 2903.8156 | 510.2382 | 0 | 2393.5774 | 0 | 0 | 0 | 2393.5774 | 2393.5774 | 0 | 0 | 0 | 0 | 0 | 0
1 | 4 | 17 | 2 | 1622.254 | 475.5375 | 636.1706 | 2733.9621 | 477.9446 | 0 | 2256.0175 | 0 | 0 | 0 | 2256.0175 | 2256.0175 | 0 | 0 | 0 | 0 | 0 | 0
1 | 4 | 17 | 3 | 1409.1355 | 475.5375 | 642.6086 | 2527.2816 | 432.7336 | 0 | 2094.548 | 0 | 0 | 0 | 2094.548 | 2094.548 | 0 | 0 | 0 | 0 | 0 | 0
1 | 4 | 17 | 4 | 1247.2594 | 475.5375 | 645.7926 | 2368.5895 | 310.0181 | 0 | 2058.5714 | 0 | 0 | 0 | 2058.5714 | 2058.5714 | 0 | 0 | 0 | 0 | 0 | 0
1 | 4 | 17 | 5 | 1271.0623 | 528.4457 | 648.6056 | 2448.1135 | 258.3484 | 0 | 2189.7651 | 0 | 0 | 0 | 2189.7651 | 2189.7651 | 0 | 0 | 0 | 0 | 0 | 0
1 | 4 | 17 | 6 | 1620.44 | 1263.9649 | 864.0341 | 3748.439 | 167.9265 | 4.1266 | 3576.3859 | 0 | 0 | 0 | 3576.3859 | 2500 | 0 | 1076.3859 | 0 | 0 | 0 | 0
1 | 4 | 17 | 7 | 2111.5452 | 1451.4231 | 1021.0856 | 4584.0539 | 77.5045 | 112.6327 | 4393.9167 | 0 | 0 | 0 | 4393.9167 | 2500 | 0 | 1893.9167 | 0 | 0 | 0 | 0
1 | 4 | 17 | 8 | 2030.8403 | 2610.738 | 1290.6077 | 5932.186 | 6.4587 | 352.4942 | 5573.2331 | 0 | 0 | 0 | 5573.2331 | 2500 | 0 | 3073.2331 | 0 | 0 | 0 | 0
1 | 4 | 17 | 9 | 1890.6417 | 2633.11 | 1317.4223 | 5841.174 | 0 | 587.9287 | 5253.2453 | 0 | 0 | 0 | 5253.2453 | 2500 | 0 | 2753.2453 | 0 | 0 | 0 | 0
1 | 4 | 17 | 10 | 1960.6711 | 2656.1181 | 1317.4223 | 5934.2115 | 6.4587 | 767.1109 | 5160.6419 | 0 | 0 | 0 | 5160.6419 | 2500 | 0 | 2660.6419 | 0 | 0 | 0 | 0
1 | 4 | 17 | 11 | 2003.0741 | 2666.6149 | 1317.4223 | 5987.1113 | 6.4587 | 890.7735 | 5089.8791 | 0 | 0 | 0 | 5089.8791 | 2500 | 0 | 2589.8791 | 0 | 0 | 0 | 0
1 | 4 | 17 | 12 | 1984.8446 | 2557.8298 | 1290.6077 | 5833.282 | 6.4587 | 944.7861 | 4882.0373 | 0 | 0 | 0 | 4882.0373 | 2500 | 0 | 2382.0373 | 0 | 0 | 0 | 0
1 | 4 | 17 | 13 | 1962.0289 | 2657.1784 | 1317.4223 | 5936.6296 | 0 | 935.4979 | 5001.1317 | 0 | 0 | 0 | 5001.1317 | 2500 | 0 | 2501.1317 | 0 | 0 | 0 | 0
1 | 4 | 17 | 14 | 1988.4996 | 2637.6692 | 1317.4223 | 5943.5911 | 0 | 880.1331 | 5063.458 | 0 | 0 | 0 | 5063.458 | 2500 | 0 | 2563.458 | 0 | 0 | 0 | 0
1 | 4 | 17 | 15 | 2090.3375 | 2595.4699 | 1317.4223 | 6003.2297 | 0 | 757.4091 | 5245.8206 | 0 | 0 | 0 | 5245.8206 | 2500 | 0 | 2745.8206 | 0 | 0 | 0 | 0
1 | 4 | 17 | 16 | 2370.5371 | 2569.5989 | 1317.4223 | 6257.5583 | 0 | 575.8468 | 5681.7116 | 0 | 0 | 0 | 5681.7116 | 2500 | 0 | 3181.7116 | 0 | 0 | 0 | 0
1 | 4 | 17 | 17 | 2841.0921 | 2211.965 | 647.9312 | 5700.9884 | 96.8807 | 347.1623 | 5256.9454 | 0 | 0 | 0 | 5256.9454 | 2500 | 0 | 2756.9454 | 0 | 0 | 0 | 0
1 | 4 | 17 | 18 | 3040.4841 | 1716.2821 | 636.1706 | 5392.9368 | 374.6052 | 116.8702 | 4901.4614 | 0 | 0 | 0 | 4901.4614 | 2500 | 0 | 2401.4614 | 0 | 0 | 0 | 0
1 | 4 | 17 | 19 | 3360.4264 | 1689.3509 | 648.2567 | 5698.034 | 645.8711 | 6.1265 | 5046.0365 | 0 | 0 | 0 | 5046.0365 | 2500 | 0 | 2546.0365 | 0 | 0 | 0 | 0
1 | 4 | 17 | 20 | 3910.7189 | 1364.0557 | 661.0268 | 5935.8014 | 1188.4028 | 0 | 4747.3987 | 0 | 0 | 0 | 4747.3987 | 2500 | 0 | 2247.3987 | 0 | 0 | 0 | 0
1 | 4 | 17 | 21 | 4363.9364 | 1305.8461 | 657.7707 | 6327.5532 | 1285.2834 | 0 | 5042.2698 | 0 | 0 | 0 | 5042.2698 | 2500 | 0 | 2542.2698 | 0 | 0 | 0 | 0
1 | 4 | 17 | 22 | 3731.7143 | 528.4457 | 669.9194 | 4930.0793 | 1272.366 | 0 | 3657.7133 | 0 | 0 | 0 | 3657.7133 | 2500 | 0 | 1157.7133 | 0 | 0 | 0 | 0
1 | 4 | 17 | 23 | 3000.1095 | 475.5375 | 663.5609 | 4139.2079 | 1246.5312 | 0 | 2892.6767 | 0 | 0 | 0 | 2892.6767 | 2500 | 0 | 392.6767 | 0 | 0 | 0 | 0
1 | 4 | 17 | 24 | 2238.3397 | 475.5375 | 674.7236 | 3388.6007 | 1298.2009 | 0 | 2090.3999 | 0 | 0 | 0 | 2090.3999 | 2090.3999 | 0 | 0 | 0 | 0 | 0 | 0
1 | 4 | 18 | 1 | 1942.6679 | 475.5375 | 666.729 | 3084.9344 | 1324.0357 | 0 | 1760.8987 | 0 | 0 | 0 | 1760.8987 | 1760.8987 | 0 | 0 | 0 | 0 | 0 | 0
1 | 4 | 18 | 2 | 1760.091 | 475.5375 | 679.85 | 2915.4785 | 1207.7789 | 0 | 1707.6996 | 0 | 0 | 0 | 1707.6996 | 1707.6996 | 0 | 0 | 0 | 0 | 0 | 0
1 | 4 | 18 | 3 | 1536.3696 | 475.5375 | 670.9352 | 2682.8423 | 1104.4395 | 0 | 1578.4027 | 0 | 0 | 0 | 1578.4027 | 1578.4027 | 0 | 0 | 0 | 0 | 0 | 0
1 | 4 | 18 | 4 | 1366.0113 | 475.5375 | 684.7623 | 2526.3111 | 988.1828 | 0 | 1538.1283 | 0 | 0 | 0 | 1538.1283 | 1538.1283 | 0 | 0 | 0 | 0 | 0 | 0
1 | 4 | 18 | 5 | 1379.2113 | 528.4457 | 673.6346 | 2581.2916 | 807.3388 | 0 | 1773.9528 | 0 | 0 | 0 | 1773.9528 | 1773.9528 | 0 | 0 | 0 | 0 | 0 | 0
1 | 4 | 18 | 6 | 1709.5039 | 1111.0719 | 864.0341 | 3684.6099 | 503.7794 | 4.739 | 3176.0915 | 0 | 0 | 0 | 3176.0915 | 2500 | 0 | 676.0915 | 0 | 0 | 0 | 0
1 | 4 | 18 | 7 | 2217.5737 | 1077.991 | 1021.0856 | 4316.6502 | 213.1375 | 112.4279 | 3991.0848 | 0 | 0 | 0 | 3991.0848 | 2500 | 0 | 1491.0848 | 0 | 0 | 0 | 0
1 | 4 | 18 | 8 | 2141.1099 | 2133.398 | 1290.6077 | 5565.1156 | 19.3761 | 358.018 | 5187.7214 | 0 | 0 | 0 | 5187.7214 | 2500 | 0 | 2687.7214 | 0 | 0 | 0 | 0
1 | 4 | 18 | 9 | 2003.0318 | 2187.2604 | 1317.4223 | 5507.7146 | 0 | 590.5682 | 4917.1464 | 0 | 0 | 0 | 4917.1464 | 2500 | 0 | 2417.1464 | 0 | 0 | 0 | 0
1 | 4 | 18 | 10 | 2087.9052 | 2219.9172 | 1317.4223 | 5625.2446 | 0 | 761.9467 | 4863.2979 | 0 | 0 | 0 | 4863.2979 | 2500 | 0 | 2363.2979 | 0 | 0 | 0 | 0
1 | 4 | 18 | 11 | 2115.4642 | 2286.9271 | 1317.4223 | 5719.8137 | 6.4587 | 872.2991 | 4841.0559 | 0 | 0 | 0 | 4841.0559 | 2500 | 0 | 2341.0559 | 0 | 0 | 0 | 0
1 | 4 | 18 | 12 | 2082.3907 | 2246.3183 | 1290.6077 | 5619.3167 | 0 | 925.4907 | 4693.826 | 0 | 0 | 0 | 4693.826 | 2500 | 0 | 2193.826 | 0 | 0 | 0 | 0
1 | 4 | 18 | 13 | 2055.3339 | 2397.4088 | 1317.4223 | 5770.165 | 6.4587 | 925.5854 | 4838.1209 | 0 | 0 | 0 | 4838.1209 | 2500 | 0 | 2338.1209 | 0 | 0 | 0 | 0
1 | 4 | 18 | 14 | 2071.2018 | 2425.1882 | 1317.4223 | 5813.8123 | 51.6697 | 871.5448 | 4890.5978 | 0 | 0 | 0 | 4890.5978 | 2500 | 0 | 2390.5978 | 0 | 0 | 0 | 0
1 | 4 | 18 | 15 | 2158.1957 | 2457.1028 | 1317.4223 | 5932.7207 | 245.431 | 760.5079 | 4926.7818 | 0 | 0 | 0 | 4926.7818 | 2500 | 0 | 2426.7818 | 0 | 0 | 0 | 0
1 | 4 | 18 | 16 | 2432.0336 | 2488.5932 | 1317.4223 | 6238.0491 | 671.7059 | 581.3633 | 4984.9798 | 0 | 0 | 0 | 4984.9798 | 2500 | 0 | 2484.9798 | 0 | 0 | 0 | 0
1 | 4 | 18 | 17 | 2887.7446 | 2145.9093 | 647.9312 | 5681.5852 | 871.926 | 349.7276 | 4459.9316 | 0 | 0 | 0 | 4459.9316 | 2500 | 0 | 1959.9316 | 0 | 0 | 0 | 0
1 | 4 | 18 | 18 | 3072.2927 | 1625.4158 | 653.0058 | 5350.7142 | 1091.5221 | 115.5655 | 4143.6266 | 0 | 0 | 0 | 4143.6266 | 2500 | 0 | 1643.6266 | 0 | 0 | 0 | 0
1 | 4 | 18 | 19 | 3387.9938 | 1633.1559 | 657.1419 | 5678.2915 | 1569.4667 | 6.5924 | 4102.2324 | 0 | 0 | 0 | 4102.2324 | 2500 | 0 | 1602.2324 | 0 | 0 | 0 | 0
1 | 4 | 18 | 20 | 3929.804 | 1305.422 | 661.2622 | 5896.4882 | 1575.9254 | 0 | 4320.5628 | 0 | 0 | 0 | 4320.5628 | 2500 | 0 | 1820.5628 | 0 | 0 | 0 | 0
1 | 4 | 18 | 21 | 4383.0216 | 1224.5223 | 669.2684 | 6276.8123 | 1608.219 | 0 | 4668.5933 | 0 | 0 | 0 | 4668.5933 | 2500 | 0 | 2168.5933 | 0 | 0 | 0 | 0
1 | 4 | 18 | 22 | 3746.5582 | 528.4457 | 672.7186 | 4947.7225 | 1646.9713 | 0 | 3300.7512 | 0 | 0 | 0 | 3300.7512 | 2500 | 0 | 800.7512 | 0 | 0 | 0 | 0
1 | 4 | 18 | 23 | 3012.8329 | 475.5375 | 677.2364 | 4165.6069 | 1711.5584 | 0 | 2454.0485 | 0 | 0 | 0 | 2454.0485 | 2454.0485 | 0 | 0 | 0 | 0 | 0 | 0
1 | 4 | 18 | 24 | 2257.4248 | 475.5375 | 677.511 | 3410.4734 | 1730.9345 | 0 | 1679.5389 | 0 | 0 | 0 | 1679.5389 | 1679.5389 | 0 | 0 | 0 | 0 | 0 | 0
1 | 4 | 19 | 1 | 1968.1147 | 475.5375 | 685.883 | 3129.5353 | 1685.7235 | 0 | 1443.8118 | 0 | 0 | 0 | 1443.8118 | 1443.8118 | 0 | 0 | 0 | 0 | 0 | 0
1 | 4 | 19 | 2 | 1791.8995 | 475.5375 | 689.3756 | 2956.8126 | 1679.2648 | 0 | 1277.5478 | 0 | 0 | 0 | 1277.5478 | 1277.5478 | 0 | 0 | 0 | 0 | 0 | 0
1 | 4 | 19 | 3 | 1576.6604 | 475.5375 | 698.5153 | 2750.7132 | 1718.0171 | 0 | 1032.6961 | 0 | 0 | 0 | 1032.6961 | 1032.6961 | 0 | 0 | 0 | 0 | 0 | 0
1 | 4 | 19 | 4 | 1416.9049 | 475.5375 | 699.091 | 2591.5334 | 1718.0171 | 0 | 873.5163 | 0 | 0 | 0 | 873.5163 | 873.5163 | 0 | 0 | 0 | 0 | 0 | 0
1 | 4 | 19 | 5 | 1434.3461 | 528.4457 | 706.759 | 2669.5507 | 1621.1364 | 0 | 1048.4143 | 0 | 0 | 0 | 1048.4143 | 1048.4143 | 0 | 0 | 0 | 0 | 0 | 0
1 | 4 | 19 | 6 | 1760.3975 | 1012.5715 | 864.0341 | 3637.0031 | 1614.6777 | 4.9168 | 2017.4086 | 0 | 0 | 0 | 2017.4086 | 2017.4086 | 0 | 0 | 0 | 0 | 0 | 0
1 | 4 | 19 | 7 | 2240.8999 | 953.3016 | 1021.0856 | 4215.2871 | 1336.9531 | 106.6457 | 2771.6882 | 0 | 0 | 0 | 2771.6882 | 2500 | 0 | 271.6882 | 0 | 0 | 0 | 0
1 | 4 | 19 | 8 | 2168.6773 | 2044.4401 | 1290.6077 | 5503.7251 | 820.2563 | 332.1356 | 4351.3332 | 0 | 0 | 0 | 4351.3332 | 2500 | 0 | 1851.3332 | 0 | 0 | 0 | 0
1 | 4 | 19 | 9 | 2007.273 | 2112.4043 | 1317.4223 | 5437.0996 | 613.5775 | 564.4391 | 4259.083 | 0 | 0 | 0 | 4259.083 | 2500 | 0 | 1759.083 | 0 | 0 | 0 | 0
1 | 4 | 19 | 10 | 2062.4583 | 2200.9381 | 1317.4223 | 5580.8187 | 678.1646 | 737.891 | 4164.763 | 0 | 0 | 0 | 4164.763 | 2500 | 0 | 1664.763 | 0 | 0 | 0 | 0
1 | 4 | 19 | 11 | 2079.4146 | 2300.9229 | 1317.4223 | 5697.7598 | 846.0911 | 853.2253 | 3998.4434 | 0 | 0 | 0 | 3998.4434 | 2500 | 0 | 1498.4434 | 0 | 0 | 0 | 0
1 | 4 | 19 | 12 | 2042.0999 | 2236.6697 | 1290.6077 | 5569.3773 | 1136.7331 | 936.2415 | 3496.4027 | 0 | 0 | 0 | 3496.4027 | 2500 | 0 | 996.4027 | 0 | 0 | 0 | 0
1 | 4 | 19 | 13 | 2000.1991 | 2382.1407 | 1317.4223 | 5699.7621 | 1479.0448 | 913.7786 | 3306.9387 | 0 | 0 | 0 | 3306.9387 | 2500 | 0 | 806.9387 | 0 | 0 | 0 | 0
1 | 4 | 19 | 14 | 2001.223 | 2446.6059 | 1317.4223 | 5765.2513 | 1873.0261 | 852.1454 | 3040.0797 | 0 | 0 | 0 | 3040.0797 | 2500 | 0 | 540.0797 | 0 | 0 | 0 | 0
1 | 4 | 19 | 15 | 2081.8552 | 2462.4042 | 1317.4223 | 5861.6817 | 2034.4939 | 679.903 | 3147.2848 | 0 | 0 | 0 | 3147.2848 | 2500 | 0 | 647.2848 | 0 | 0 | 0 | 0
1 | 4 | 19 | 16 | 2357.8137 | 2457.2088 | 1317.4223 | 6132.4448 | 2144.292 | 531.7719 | 3456.3809 | 0 | 0 | 0 | 3456.3809 | 2500 | 0 | 956.3809 | 0 | 0 | 0 | 0
1 | 4 | 19 | 17 | 2824.1275 | 2084.4128 | 647.9312 | 5556.4716 | 1982.8242 | 332.9002 | 3240.7472 | 0 | 0 | 0 | 3240.7472 | 2500 | 0 | 740.7472 | 0 | 0 | 0 | 0
1 | 4 | 19 | 18 | 3023.5196 | 1555.6491 | 636.1706 | 5215.3392 | 1873.0261 | 118.3319 | 3223.9811 | 0 | 0 | 0 | 3223.9811 | 2500 | 0 | 723.9811 | 0 | 0 | 0 | 0
1 | 4 | 19 | 19 | 3354.0647 | 1474.5373 | 649.6425 | 5478.2445 | 1956.9894 | 7.0009 | 3514.2542 | 0 | 0 | 0 | 3514.2542 | 2500 | 0 | 1014.2542 | 0 | 0 | 0 | 0
1 | 4 | 19 | 20 | 3908.5984 | 1120.4024 | 659.2063 | 5688.207 | 1963.4481 | 0 | 3724.759 | 0 | 0 | 0 | 3724.759 | 2500 | 0 | 1224.759 | 0 | 0 | 0 | 0
1 | 4 | 19 | 21 | 4366.057 | 1095.5917 | 669.1984 | 6130.8472 | 1853.65 | 0 | 4277.1972 | 0 | 0 | 0 | 4277.1972 | 2500 | 0 | 1777.1972 | 0 | 0 | 0 | 0
1 | 4 | 19 | 22 | 3740.1965 | 528.4457 | 673.3028 | 4941.945 | 1646.9713 | 0 | 3294.9737 | 0 | 0 | 0 | 3294.9737 | 2500 | 0 | 794.9737 | 0 | 0 | 0 | 0
1 | 4 | 19 | 23 | 3017.0741 | 475.5375 | 678.8099 | 4171.4215 | 1685.7235 | 0 | 2485.698 | 0 | 0 | 0 | 2485.698 | 2485.698 | 0 | 0 | 0 | 0 | 0 | 0
1 | 4 | 19 | 24 | 2261.666 | 475.5375 | 680.5148 | 3417.7183 | 1756.7693 | 0 | 1660.9489 | 0 | 0 | 0 | 1660.9489 | 1660.9489 | 0 | 0 | 0 | 0 | 0 | 0
1 | 4 | 20 | 1 | 1968.1147 | 475.5375 | 685.6508 | 3129.3031 | 1834.2739 | 0 | 1295.0292 | 0 | 0 | 0 | 1295.0292 | 1295.0292 | 0 | 0 | 0 | 0 | 0 | 0
1 | 4 | 20 | 2 | 1781.2966 | 475.5375 | 683.6512 | 2940.4853 | 1918.2371 | 0 | 1022.2482 | 0 | 0 | 0 | 1022.2482 | 1022.2482 | 0 | 0 | 0 | 0 | 0 | 0
1 | 4 | 20 | 3 | 1557.5753 | 475.5375 | 686.3517 | 2719.4645 | 1937.6132 | 0 | 781.8513 | 0 | 0 | 0 | 781.8513 | 781.8513 | 0 | 0 | 0 | 0 | 0 | 0
1 | 4 | 20 | 4 | 1387.2169 | 475.5375 | 685.4377 | 2548.1922 | 1840.7326 | 0 | 707.4596 | 0 | 0 | 0 | 707.4596 | 707.4596 | 0 | 0 | 0 | 0 | 0 | 0
1 | 4 | 20 | 5 | 1398.2964 | 528.4457 | 688.063 | 2614.8051 | 2008.6591 | 0 | 606.146 | 0 | 0 | 0 | 606.146 | 606.146 | 0 | 0 | 0 | 0 | 0 | 0
1 | 4 | 20 | 6 | 1722.2273 | 1020.6296 | 864.0341 | 3606.891 | 1931.1545 | 5.9709 | 1669.7656 | 0 | 0 | 0 | 1669.7656 | 1669.7656 | 0 | 0 | 0 | 0 | 0 | 0
1 | 4 | 20 | 7 | 2206.9708 | 1072.4775 | 1021.0856 | 4300.5339 | 1601.7603 | 107.4469 | 2591.3267 | 0 | 0 | 0 | 2591.3267 | 2500 | 0 | 91.3267 | 0 | 0 | 0 | 0
1 | 4 | 20 | 8 | 2145.351 | 2149.7264 | 1290.6077 | 5585.6851 | 1052.7699 | 356.4366 | 4176.4786 | 0 | 0 | 0 | 4176.4786 | 2500 | 0 | 1676.4786 | 0 | 0 | 0 | 0
1 | 4 | 20 | 9 | 2005.1524 | 2184.9278 | 1317.4223 | 5507.5025 | 865.4672 | 573.7687 | 4068.2665 | 0 | 0 | 0 | 4068.2665 | 2500 | 0 | 1568.2665 | 0 | 0 | 0 | 0
1 | 4 | 20 | 10 | 2090.0257 | 2213.9796 | 1317.4223 | 5621.4276 | 632.9537 | 752.5279 | 4235.946 | 0 | 0 | 0 | 4235.946 | 2500 | 0 | 1735.946 | 0 | 0 | 0 | 0
1 | 4 | 20 | 11 | 2117.5848 | 2261.1622 | 1317.4223 | 5696.1693 | 322.9355 | 876.0155 | 4497.2183 | 0 | 0 | 0 | 4497.2183 | 2500 | 0 | 1997.2183 | 0 | 0 | 0 | 0
1 | 4 | 20 | 12 | 2084.5113 | 2203.1647 | 1290.6077 | 5578.2837 | 167.9265 | 921.1458 | 4489.2114 | 0 | 0 | 0 | 4489.2114 | 2500 | 0 | 1989.2114 | 0 | 0 | 0 | 0
1 | 4 | 20 | 13 | 2055.3339 | 2369.2052 | 1317.4223 | 5741.9614 | 71.0458 | 921.1006 | 4749.815 | 0 | 0 | 0 | 4749.815 | 2500 | 0 | 2249.815 | 0 | 0 | 0 | 0
1 | 4 | 20 | 14 | 2073.3224 | 2406.1031 | 1317.4223 | 5796.8478 | 38.7523 | 849.1047 | 4908.9908 | 0 | 0 | 0 | 4908.9908 | 2500 | 0 | 2408.9908 | 0 | 0 | 0 | 0
1 | 4 | 20 | 15 | 2162.4368 | 2383.413 | 1317.4223 | 5863.2721 | 71.0458 | 717.2978 | 5074.9285 | 0 | 0 | 0 | 5074.9285 | 2500 | 0 | 2574.9285 | 0 | 0 | 0 | 0
1 | 4 | 20 | 16 | 2436.2747 | 2377.1573 | 1317.4223 | 6130.8543 | 258.3484 | 540.8786 | 5331.6273 | 0 | 0 | 0 | 5331.6273 | 2500 | 0 | 2831.6273 | 0 | 0 | 0 | 0
1 | 4 | 20 | 17 | 2900.468 | 2058.6479 | 653.96 | 5613.0759 | 613.5775 | 330.5704 | 4668.928 | 0 | 0 | 0 | 4668.928 | 2500 | 0 | 2168.928 | 0 | 0 | 0 | 0
1 | 4 | 20 | 18 | 3091.3778 | 1600.287 | 655.4783 | 5347.1432 | 1020.4763 | 115.5464 | 4211.1204 | 0 | 0 | 0 | 4211.1204 | 2500 | 0 | 1711.1204 | 0 | 0 | 0 | 0
1 | 4 | 20 | 19 | 3400.7172 | 1610.5718 | 660.1383 | 5671.4273 | 1220.6963 | 6.861 | 4443.8699 | 0 | 0 | 0 | 4443.8699 | 2500 | 0 | 1943.8699 | 0 | 0 | 0 | 0
1 | 4 | 20 | 20 | 3944.648 | 1307.8606 | 666.0907 | 5918.5994 | 1149.6505 | 0 | 4768.9489 | 0 | 0 | 0 | 4768.9489 | 2500 | 0 | 2268.9489 | 0 | 0 | 0 | 0
1 | 4 | 20 | 21 | 4385.1421 | 1252.6198 | 666.2964 | 6304.0584 | 1123.8157 | 0 | 5180.2427 | 0 | 0 | 0 | 5180.2427 | 2500 | 0 | 2680.2427 | 0 | 0 | 0 | 0
1 | 4 | 20 | 22 | 3750.7994 | 528.4457 | 669.4084 | 4948.6534 | 1110.8983 | 0 | 3837.7551 | 0 | 0 | 0 | 3837.7551 | 2500 | 0 | 1337.7551 | 0 | 0 | 0 | 0
1 | 4 | 20 | 23 | 3017.0741 | 475.5375 | 669.4921 | 4162.1037 | 949.4305 | 0 | 3212.6732 | 0 | 0 | 0 | 3212.6732 | 2500 | 0 | 712.6732 | 0 | 0 | 0 | 0
1 | 4 | 20 | 24 | 2263.7865 | 475.5375 | 676.5706 | 3415.8946 | 736.293 | 0 | 2679.6016 | 0 | 0 | 0 | 2679.6016 | 2500 | 0 | 179.6016 | 0 | 0 | 0 | 0
1 | 4 | 21 | 1 | 1968.1147 | 475.5375 | 680.3282 | 3123.9804 | 574.8253 | 0 | 2549.1552 | 0 | 0 | 0 | 2549.1552 | 2500 | 0 | 49.1552 | 0 | 0 | 0 | 0
1 | 4 | 21 | 2 | 1794.0201 | 475.5375 | 687.8647 | 2957.4223 | 497.3207 | 0 | 2460.1015 | 0 | 0 | 0 | 2460.1015 | 2460.1015 | 0 | 0 | 0 | 0 | 0 | 0
1 | 4 | 21 | 3 | 1583.0221 | 475.5375 | 687.289 | 2745.8486 | 536.073 | 0 | 2209.7756 | 0 | 0 | 0 | 2209.7756 | 2209.7756 | 0 | 0 | 0 | 0 | 0 | 0
1 | 4 | 21 | 4 | 1412.6638 | 475.5375 | 693.656 | 2581.8572 | 381.0639 | 0 | 2200.7933 | 0 | 0 | 0 | 2200.7933 | 2200.7933 | 0 | 0 | 0 | 0 | 0 | 0
1 | 4 | 21 | 5 | 1427.9844 | 528.4457 | 690.2239 | 2646.6539 | 290.642 | 0 | 2356.0119 | 0 | 0 | 0 | 2356.0119 | 2356.0119 | 0 | 0 | 0 | 0 | 0 | 0
1 | 4 | 21 | 6 | 1754.0358 | 1087.4275 | 864.0341 | 3705.4975 | 329.3943 | 6.477 | 3369.6262 | 0 | 0 | 0 | 3369.6262 | 2500 | 0 | 869.6262 | 0 | 0 | 0 | 0
1 | 4 | 21 | 7 | 2238.7793 | 1049.8935 | 1021.0856 | 4309.7584 | 458.5685 | 118.1713 | 3733.0186 | 0 | 0 | 0 | 3733.0186 | 2500 | 0 | 1233.0186 | 0 | 0 | 0 | 0
1 | 4 | 21 | 8 | 2179.2801 | 2103.816 | 1290.6077 | 5573.7039 | 555.4491 | 356.4506 | 4661.8041 | 0 | 0 | 0 | 4661.8041 | 2500 | 0 | 2161.8041 | 0 | 0 | 0 | 0
1 | 4 | 21 | 9 | 2045.4432 | 2153.4373 | 1317.4223 | 5516.3029 | 490.862 | 586.8191 | 4438.6217 | 0 | 0 | 0 | 4438.6217 | 2500 | 0 | 1938.6217 | 0 | 0 | 0 | 0
1 | 4 | 21 | 10 | 2132.4371 | 2143.3646 | 1317.4223 | 5593.224 | 484.4033 | 762.5307 | 4346.2901 | 0 | 0 | 0 | 4346.2901 | 2500 | 0 | 1846.2901 | 0 | 0 | 0 | 0
1 | 4 | 21 | 11 | 2166.3579 | 2165.4186 | 1317.4223 | 5649.1987 | 374.6052 | 875.6639 | 4398.9296 | 0 | 0 | 0 | 4398.9296 | 2500 | 0 | 1898.9296 | 0 | 0 | 0 | 0
1 | 4 | 21 | 12 | 2139.6461 | 2082.0802 | 1290.6077 | 5512.334 | 310.0181 | 923.9891 | 4278.3268 | 0 | 0 | 0 | 4278.3268 | 2500 | 0 | 1778.3268 | 0 | 0 | 0 | 0
1 | 4 | 21 | 13 | 2101.9864 | 2191.0774 | 1317.4223 | 5610.4861 | 103.3394 | 916.7181 | 4590.4287 | 0 | 0 | 0 | 4590.4287 | 2500 | 0 | 2090.4287 | 0 | 0 | 0 | 0
1 | 4 | 21 | 14 | 2117.8543 | 2214.0856 | 1317.4223 | 5649.3622 | 12.9174 | 854.7851 | 4781.6597 | 0 | 0 | 0 | 4781.6597 | 2500 | 0 | 2281.6597 | 0 | 0 | 0 | 0
1 | 4 | 21 | 15 | 2206.9688 | 2238.3661 | 1317.4223 | 5762.7572 | 0 | 740.792 | 5021.9652 | 0 | 0 | 0 | 5021.9652 | 2500 | 0 | 2521.9652 | 0 | 0 | 0 | 0
1 | 4 | 21 | 16 | 2480.8067 | 2263.919 | 1317.4223 | 6062.1479 | 0 | 570.6762 | 5491.4718 | 0 | 0 | 0 | 5491.4718 | 2500 | 0 | 2991.4718 | 0 | 0 | 0 | 0
1 | 4 | 21 | 17 | 2889.8652 | 1971.5986 | 682.1498 | 5543.6135 | 0 | 349.0974 | 5194.5161 | 0 | 0 | 0 | 5194.5161 | 2500 | 0 | 2694.5161 | 0 | 0 | 0 | 0
1 | 4 | 21 | 18 | 3110.4629 | 1541.7594 | 670.0615 | 5322.2837 | 12.9174 | 119.0364 | 5190.3299 | 0 | 0 | 0 | 5190.3299 | 2500 | 0 | 2690.3299 | 0 | 0 | 0 | 0
1 | 4 | 21 | 19 | 3432.5257 | 1533.4891 | 683.5048 | 5649.5197 | 587.7427 | 7.3945 | 5054.3825 | 0 | 0 | 0 | 5054.3825 | 2500 | 0 | 2554.3825 | 0 | 0 | 0 | 0
1 | 4 | 21 | 20 | 3987.0594 | 1169.5996 | 673.2264 | 5829.8854 | 846.0911 | 0 | 4983.7943 | 0 | 0 | 0 | 4983.7943 | 2500 | 0 | 2483.7943 | 0 | 0 | 0 | 0
1 | 4 | 21 | 21 | 4423.3124 | 1114.4648 | 688.4033 | 6226.1805 | 930.0544 | 0 | 5296.1262 | 0 | 0 | 0 | 5296.1262 | 2500 | 0 | 2796.1262 | 0 | 0 | 0 | 0
1 | 4 | 21 | 22 | 3782.6079 | 528.4457 | 677.3191 | 4988.3727 | 942.9718 | 0 | 4045.4009 | 0 | 0 | 0 | 4045.4009 | 2500 | 0 | 1545.4009 | 0 | 0 | 0 | 0
1 | 4 | 21 | 23 | 3048.8826 | 475.5375 | 691.2788 | 4215.6989 | 981.724 | 0 | 3233.9749 | 0 | 0 | 0 | 3233.9749 | 2500 | 0 | 733.9749 | 0 | 0 | 0 | 0
1 | 4 | 21 | 24 | 2291.3539 | 475.5375 | 679.5881 | 3446.4795 | 988.1828 | 0 | 2458.2968 | 0 | 0 | 0 | 2458.2968 | 2458.2968 | 0 | 0 | 0 | 0 | 0 | 0
1 | 4 | 22 | 1 | 1997.8027 | 369.8272 | 693.8829 | 3061.5127 | 813.7976 | 0 | 2247.7152 | 0 | 0 | 0 | 2247.7152 | 2247.7152 | 0 | 0 | 0 | 0 | 0 | 0
1 | 4 | 22 | 2 | 1804.6229 | 369.8272 | 680.3462 | 2854.7963 | 510.2382 | 0 | 2344.5581 | 0 | 0 | 0 | 2344.5581 | 2344.5581 | 0 | 0 | 0 | 0 | 0 | 0
1 | 4 | 22 | 3 | 1572.4193 | 369.8272 | 693.9306 | 2636.177 | 329.3943 | 0 | 2306.7828 | 0 | 0 | 0 | 2306.7828 | 2306.7828 | 0 | 0 | 0 | 0 | 0 | 0
1 | 4 | 22 | 4 | 1408.4226 | 369.8272 | 681.8508 | 2460.1006 | 135.6329 | 0 | 2324.4676 | 0 | 0 | 0 | 2324.4676 | 2324.4676 | 0 | 0 | 0 | 0 | 0 | 0
1 | 4 | 22 | 5 | 1425.8638 | 369.8272 | 698.1633 | 2493.8542 | 96.8807 | 0 | 2396.9735 | 0 | 0 | 0 | 2396.9735 | 2396.9735 | 0 | 0 | 0 | 0 | 0 | 0
1 | 4 | 22 | 6 | 1794.3266 | 1039.2906 | 685.266 | 3518.8832 | 103.3394 | 6.8907 | 3408.6532 | 0 | 0 | 0 | 3408.6532 | 2500 | 0 | 908.6532 | 0 | 0 | 0 | 0
1 | 4 | 22 | 7 | 2306.6375 | 773.6894 | 864.0341 | 3944.3611 | 51.6697 | 117.2889 | 3775.4025 | 0 | 0 | 0 | 3775.4025 | 2500 | 0 | 1275.4025 | 0 | 0 | 0 | 0
1 | 4 | 22 | 8 | 2245.0177 | 1179.2482 | 864.0341 | 4288.3 | 0 | 352.8773 | 3935.4227 | 0 | 0 | 0 | 3935.4227 | 2500 | 0 | 1435.4227 | 0 | 0 | 0 | 0
1 | 4 | 22 | 9 | 2130.266 | 1208.9361 | 864.0341 | 4203.2362 | 0 | 574.7262 | 3628.51 | 0 | 0 | 0 | 3628.51 | 2500 | 0 | 1128.51 | 0 | 0 | 0 | 0
1 | 4 | 22 | 10 | 2232.1038 | 1226.7489 | 864.0341 | 4322.8869 | 0 | 742.2238 | 3580.663 | 0 | 0 | 0 | 3580.663 | 2500 | 0 | 1080.663 | 0 | 0 | 0 | 0
1 | 4 | 22 | 11 | 2263.904 | 1254.8464 | 864.0341 | 4382.7846 | 0 | 851.8352 | 3530.9494 | 0 | 0 | 0 | 3530.9494 | 2500 | 0 | 1030.9494 | 0 | 0 | 0 | 0
1 | 4 | 22 | 12 | 2230.8305 | 1343.5922 | 864.0341 | 4438.4569 | 0 | 900.2633 | 3538.1935 | 0 | 0 | 0 | 3538.1935 | 2500 | 0 | 1038.1935 | 0 | 0 | 0 | 0
1 | 4 | 22 | 13 | 2161.3623 | 1474.7494 | 864.0341 | 4500.1459 | 0 | 901.5886 | 3598.5572 | 0 | 0 | 0 | 3598.5572 | 2500 | 0 | 1098.5572 | 0 | 0 | 0 | 0
1 | 4 | 22 | 14 | 2153.904 | 1046.1825 | 864.0341 | 4064.1206 | 0 | 846.6209 | 3217.4997 | 0 | 0 | 0 | 3217.4997 | 2500 | 0 | 717.4997 | 0 | 0 | 0 | 0
1 | 4 | 22 | 15 | 2234.5362 | 1050.3176 | 864.0341 | 4148.8879 | 0 | 738.9385 | 3409.9494 | 0 | 0 | 0 | 3409.9494 | 2500 | 0 | 909.9494 | 0 | 0 | 0 | 0
1 | 4 | 22 | 16 | 2504.1329 | 1042.4715 | 644.0739 | 4190.6783 | 64.5871 | 567.753 | 3558.3382 | 0 | 0 | 0 | 3558.3382 | 2500 | 0 | 1058.3382 | 0 | 0 | 0 | 0
1 | 4 | 22 | 17 | 2949.2411 | 887.1398 | 646.1796 | 4482.5606 | 413.3575 | 349.5923 | 3719.6108 | 0 | 0 | 0 | 3719.6108 | 2500 | 0 | 1219.6108 | 0 | 0 | 0 | 0
1 | 4 | 22 | 18 | 3131.6686 | 369.8272 | 647.47 | 4148.9657 | 878.3847 | 119.7167 | 3150.8644 | 0 | 0 | 0 | 3150.8644 | 2500 | 0 | 650.8644 | 0 | 0 | 0 | 0
1 | 4 | 22 | 19 | 3449.4902 | 369.8272 | 656.4867 | 4475.8041 | 884.8434 | 7.6705 | 3583.2902 | 0 | 0 | 0 | 3583.2902 | 2500 | 0 | 1083.2902 | 0 | 0 | 0 | 0
1 | 4 | 22 | 20 | 3995.5417 | 369.8272 | 662.4921 | 5027.8609 | 865.4672 | 0 | 4162.3937 | 0 | 0 | 0 | 4162.3937 | 2500 | 0 | 1662.3937 | 0 | 0 | 0 | 0
1 | 4 | 22 | 21 | 4438.1563 | 369.8272 | 664.1578 | 5472.1413 | 762.1279 | 0 | 4710.0135 | 0 | 0 | 0 | 4710.0135 | 2500 | 0 | 2210.0135 | 0 | 0 | 0 | 0
1 | 4 | 22 | 22 | 3786.849 | 369.8272 | 669.0733 | 4825.7495 | 691.0821 | 0 | 4134.6674 | 0 | 0 | 0 | 4134.6674 | 2500 | 0 | 1634.6674 | 0 | 0 | 0 | 0
1 | 4 | 22 | 23 | 3027.6769 | 369.8272 | 669.7211 | 4067.2252 | 555.4491 | 0 | 3511.7761 | 0 | 0 | 0 | 3511.7761 | 2500 | 0 | 1011.7761 | 0 | 0 | 0 | 0
1 | 4 | 22 | 24 | 2242.5808 | 369.8272 | 673.781 | 3286.189 | 510.2382 | 0 | 2775.9508 | 0 | 0 | 0 | 2775.9508 | 2500 | 0 | 275.9508 | 0 | 0 | 0 | 0
1 | 4 | 23 | 1 | 1944.7885 | 369.8272 | 672.5479 | 2987.1635 | 542.5317 | 0 | 2444.6318 | 0 | 0 | 0 | 2444.6318 | 2444.6318 | 0 | 0 | 0 | 0 | 0 | 0
1 | 4 | 23 | 2 | 1757.9704 | 369.8272 | 678.1854 | 2805.9829 | 490.862 | 0 | 2315.1209 | 0 | 0 | 0 | 2315.1209 | 2315.1209 | 0 | 0 | 0 | 0 | 0 | 0
1 | 4 | 23 | 3 | 1532.1285 | 369.8272 | 678.4303 | 2580.3859 | 271.2659 | 0 | 2309.1201 | 0 | 0 | 0 | 2309.1201 | 2309.1201 | 0 | 0 | 0 | 0 | 0 | 0
1 | 4 | 23 | 4 | 1366.0113 | 369.8272 | 685.3211 | 2421.1595 | 129.1742 | 0 | 2291.9853 | 0 | 0 | 0 | 2291.9853 | 2291.9853 | 0 | 0 | 0 | 0 | 0 | 0
1 | 4 | 23 | 5 | 1381.3318 | 369.8272 | 682.8697 | 2434.0287 | 32.2936 | 0 | 2401.7352 | 0 | 0 | 0 | 2401.7352 | 2401.7352 | 0 | 0 | 0 | 0 | 0 | 0
1 | 4 | 23 | 6 | 1724.3478 | 369.8272 | 684.0074 | 2778.1824 | 6.4587 | 7.1849 | 2764.5388 | 0 | 0 | 0 | 2764.5388 | 2500 | 0 | 264.5388 | 0 | 0 | 0 | 0
1 | 4 | 23 | 7 | 2221.8148 | 369.8272 | 673.6081 | 3265.2501 | 0 | 118.4196 | 3146.8305 | 0 | 0 | 0 | 3146.8305 | 2500 | 0 | 646.8305 | 0 | 0 | 0 | 0
1 | 4 | 23 | 8 | 2166.5567 | 412.2385 | 667.6546 | 3246.4499 | 0 | 352.9452 | 2893.5047 | 0 | 0 | 0 | 2893.5047 | 2500 | 0 | 393.5047 | 0 | 0 | 0 | 0
1 | 4 | 23 | 9 | 2028.4787 | 709.0121 | 649.1325 | 3386.6233 | 0 | 576.2113 | 2810.412 | 0 | 0 | 0 | 2810.412 | 2500 | 0 | 310.412 | 0 | 0 | 0 | 0
1 | 4 | 23 | 10 | 2081.5435 | 469.812 | 644.1821 | 3195.5375 | 0 | 748.371 | 2447.1665 | 0 | 0 | 0 | 2447.1665 | 2447.1665 | 0 | 0 | 0 | 0 | 0 | 0
1 | 4 | 23 | 11 | 2109.1025 | 369.8272 | 636.1706 | 3115.1003 | 0 | 863.2227 | 2251.8775 | 0 | 0 | 0 | 2251.8775 | 2251.8775 | 0 | 0 | 0 | 0 | 0 | 0
1 | 4 | 23 | 12 | 2067.5467 | 369.8272 | 636.1706 | 3073.5445 | 0 | 920.0923 | 2153.4521 | 0 | 0 | 0 | 2153.4521 | 2153.4521 | 0 | 0 | 0 | 0 | 0 | 0
1 | 4 | 23 | 13 | 2029.8871 | 369.8272 | 636.1706 | 3035.8848 | 64.5871 | 921.2171 | 2050.0806 | 0 | 0 | 0 | 2050.0806 | 2050.0806 | 0 | 0 | 0 | 0 | 0 | 0
1 | 4 | 23 | 14 | 2030.911 | 369.8272 | 636.1706 | 3036.9087 | 271.2659 | 866.2537 | 1899.3892 | 0 | 0 | 0 | 1899.3892 | 1899.3892 | 0 | 0 | 0 | 0 | 0 | 0
1 | 4 | 23 | 15 | 2117.9049 | 369.8272 | 636.1706 | 3123.9026 | 658.7885 | 754.8713 | 1710.2428 | 0 | 0 | 0 | 1710.2428 | 1710.2428 | 0 | 0 | 0 | 0 | 0 | 0
1 | 4 | 23 | 16 | 2395.9839 | 628.6425 | 636.1706 | 3660.797 | 1130.2744 | 580.3616 | 1950.161 | 0 | 0 | 0 | 1950.161 | 1950.161 | 0 | 0 | 0 | 0 | 0 | 0
1 | 4 | 23 | 17 | 2843.2127 | 672.8564 | 636.1706 | 4152.2396 | 1207.7789 | 353.8945 | 2590.5662 | 0 | 0 | 0 | 2590.5662 | 2500 | 0 | 90.5662 | 0 | 0 | 0 | 0
1 | 4 | 23 | 18 | 3053.2075 | 600.9691 | 636.1706 | 4290.3472 | 968.8066 | 120.8312 | 3200.7094 | 0 | 0 | 0 | 3200.7094 | 2500 | 0 | 700.7094 | 0 | 0 | 0 | 0
1 | 4 | 23 | 19 | 3381.632 | 369.8272 | 636.1706 | 4387.6298 | 1220.6963 | 8.0902 | 3158.8433 | 0 | 0 | 0 | 3158.8433 | 2500 | 0 | 658.8433 | 0 | 0 | 0 | 0
1 | 4 | 23 | 20 | 3931.9246 | 369.8272 | 642.8747 | 4944.6265 | 1123.8157 | 0 | 3820.8108 | 0 | 0 | 0 | 3820.8108 | 2500 | 0 | 1320.8108 | 0 | 0 | 0 | 0
1 | 4 | 23 | 21 | 4389.3833 | 369.8272 | 651.4991 | 5410.7095 | 1149.6505 | 0 | 4261.059 | 0 | 0 | 0 | 4261.059 | 2500 | 0 | 1761.059 | 0 | 0 | 0 | 0
1 | 4 | 23 | 22 | 3746.5582 | 369.8272 | 655.8632 | 4772.2486 | 1246.5312 | 0 | 3525.7174 | 0 | 0 | 0 | 3525.7174 | 2500 | 0 | 1025.7174 | 0 | 0 | 0 | 0
1 | 4 | 23 | 23 | 2997.989 | 369.8272 | 665.3188 | 4033.135 | 1020.4763 | 0 | 3012.6587 | 0 | 0 | 0 | 3012.6587 | 2500 | 0 | 512.6587 | 0 | 0 | 0 | 0
1 | 4 | 23 | 24 | 2223.4957 | 369.8272 | 668.9492 | 3262.2721 | 691.0821 | 0 | 2571.1901 | 0 | 0 | 0 | 2571.1901 | 2500 | 0 | 71.1901 | 0 | 0 | 0 | 0
1 | 4 | 24 | 1 | 1921.4622 | 475.5375 | 675.8952 | 3072.8949 | 787.9627 | 0 | 2284.9322 | 0 | 0 | 0 | 2284.9322 | 2284.9322 | 0 | 0 | 0 | 0 | 0 | 0
1 | 4 | 24 | 2 | 1741.0058 | 475.5375 | 676.4815 | 2893.0248 | 865.4672 | 0 | 2027.5576 | 0 | 0 | 0 | 2027.5576 | 2027.5576 | 0 | 0 | 0 | 0 | 0 | 0
1 | 4 | 24 | 3 | 1525.7668 | 475.5375 | 682.523 | 2683.8273 | 1033.3937 | 0 | 1650.4336 | 0 | 0 | 0 | 1650.4336 | 1650.4336 | 0 | 0 | 0 | 0 | 0 | 0
1 | 4 | 24 | 4 | 1353.2878 | 475.5375 | 680.7343 | 2509.5596 | 1097.9808 | 0 | 1411.5788 | 0 | 0 | 0 | 1411.5788 | 1411.5788 | 0 | 0 | 0 | 0 | 0 | 0
1 | 4 | 24 | 5 | 1370.729 | 528.4457 | 684.2746 | 2583.4493 | 968.8066 | 0 | 1614.6427 | 0 | 0 | 0 | 1614.6427 | 1614.6427 | 0 | 0 | 0 | 0 | 0 | 0
1 | 4 | 24 | 6 | 1713.745 | 1147.5457 | 864.0341 | 3725.3248 | 981.724 | 7.5355 | 2736.0652 | 0 | 0 | 0 | 2736.0652 | 2500 | 0 | 236.0652 | 0 | 0 | 0 | 0
1 | 4 | 24 | 7 | 2175.1623 | 1235.3372 | 1021.0856 | 4431.585 | 742.7517 | 120.3981 | 3568.4352 | 0 | 0 | 0 | 3568.4352 | 2500 | 0 | 1068.4352 | 0 | 0 | 0 | 0
1 | 4 | 24 | 8 | 2100.8191 | 2428.051 | 1290.6077 | 5819.4777 | 355.2291 | 340.9211 | 5123.3276 | 0 | 0 | 0 | 5123.3276 | 2500 | 0 | 2623.3276 | 0 | 0 | 0 | 0
1 | 4 | 24 | 9 | 1935.1737 | 2543.1978 | 1317.4223 | 5795.7938 | 290.642 | 552.3613 | 4952.7905 | 0 | 0 | 0 | 4952.7905 | 2500 | 0 | 2452.7905 | 0 | 0 | 0 | 0
1 | 4 | 24 | 10 | 1983.9973 | 2588.2599 | 1317.4223 | 5889.6795 | 361.6878 | 713.4738 | 4814.5179 | 0 | 0 | 0 | 4814.5179 | 2500 | 0 | 2314.5179 | 0 | 0 | 0 | 0
1 | 4 | 24 | 11 | 2028.5209 | 2601.7255 | 1317.4223 | 5947.6688 | 645.8711 | 803.8524 | 4497.9453 | 0 | 0 | 0 | 4497.9453 | 2500 | 0 | 1997.9453 | 0 | 0 | 0 | 0
1 | 4 | 24 | 12 | 2001.8091 | 2494.3187 | 1290.6077 | 5786.7356 | 910.6782 | 859.005 | 4017.0523 | 0 | 0 | 0 | 4017.0523 | 2500 | 0 | 1517.0523 | 0 | 0 | 0 | 0
1 | 4 | 24 | 13 | 1983.2346 | 2594.5156 | 1317.4223 | 5895.1725 | 1194.8615 | 856.2547 | 3844.0563 | 0 | 0 | 0 | 3844.0563 | 2500 | 0 | 1344.0563 | 0 | 0 | 0 | 0
1 | 4 | 24 | 14 | 2001.223 | 2590.6986 | 1317.4223 | 5909.3439 | 1420.9164 | 768.8742 | 3719.5533 | 0 | 0 | 0 | 3719.5533 | 2500 | 0 | 1219.5533 | 0 | 0 | 0 | 0
1 | 4 | 24 | 15 | 2083.9758 | 2608.7234 | 1317.4223 | 6010.1215 | 1588.8429 | 661.9809 | 3759.2978 | 0 | 0 | 0 | 3759.2978 | 2500 | 0 | 1259.2978 | 0 | 0 | 0 | 0
1 | 4 | 24 | 16 | 2366.296 | 2624.2036 | 1317.4223 | 6307.9218 | 1730.9345 | 518.3888 | 4058.5985 | 0 | 0 | 0 | 4058.5985 | 2500 | 0 | 1558.5985 | 0 | 0 | 0 | 0
1 | 4 | 24 | 17 | 2817.7658 | 2302.3013 | 647.9312 | 5767.9983 | 1976.3655 | 327.2985 | 3464.3343 | 0 | 0 | 0 | 3464.3343 | 2500 | 0 | 964.3343 | 0 | 0 | 0 | 0
1 | 4 | 24 | 18 | 3023.5196 | 1865.4641 | 636.1706 | 5525.1543 | 2105.5397 | 114.1132 | 3305.5013 | 0 | 0 | 0 | 3305.5013 | 2500 | 0 | 805.5013 | 0 | 0 | 0 | 0
1 | 4 | 24 | 19 | 3351.9441 | 1767.812 | 644.2213 | 5763.9773 | 1918.2371 | 7.9598 | 3837.7805 | 0 | 0 | 0 | 3837.7805 | 2500 | 0 | 1337.7805 | 0 | 0 | 0 | 0
1 | 4 | 24 | 20 | 3900.1161 | 1365.222 | 652.0504 | 5917.3885 | 1821.3564 | 0 | 4096.0321 | 0 | 0 | 0 | 4096.0321 | 2500 | 0 | 1596.0321 | 0 | 0 | 0 | 0
1 | 4 | 24 | 21 | 4346.9719 | 1347.8334 | 655.5314 | 6350.3366 | 1769.6868 | 0 | 4580.6499 | 0 | 0 | 0 | 4580.6499 | 2500 | 0 | 2080.6499 | 0 | 0 | 0 | 0
1 | 4 | 24 | 22 | 3712.6291 | 528.4457 | 661.1127 | 4902.1875 | 1634.0538 | 0 | 3268.1337 | 0 | 0 | 0 | 3268.1337 | 2500 | 0 | 768.1337 | 0 | 0 | 0 | 0
1 | 4 | 24 | 23 | 2976.7833 | 475.5375 | 661.7446 | 4114.0654 | 1614.6777 | 0 | 2499.3877 | 0 | 0 | 0 | 2499.3877 | 2499.3877 | 0 | 0 | 0 | 0 | 0 | 0
1 | 4 | 24 | 24 | 2219.2546 | 475.5375 | 664.4112 | 3359.2033 | 1453.2099 | 0 | 1905.9934 | 0 | 0 | 0 | 1905.9934 | 1905.9934 | 0 | 0 | 0 | 0 | 0 | 0
1 | 4 | 25 | 1 | 1917.2211 | 475.5375 | 664.3381 | 3057.0966 | 1362.788 | 0 | 1694.3087 | 0 | 0 | 0 | 1694.3087 | 1694.3087 | 0 | 0 | 0 | 0 | 0 | 0
1 | 4 | 25 | 2 | 1732.5236 | 475.5375 | 667.5507 | 2875.6118 | 1330.4944 | 0 | 1545.1174 | 0 | 0 | 0 | 1545.1174 | 1545.1174 | 0 | 0 | 0 | 0 | 0 | 0
1 | 4 | 25 | 3 | 1510.9228 | 475.5375 | 669.7254 | 2656.1857 | 1065.6873 | 0 | 1590.4984 | 0 | 0 | 0 | 1590.4984 | 1590.4984 | 0 | 0 | 0 | 0 | 0 | 0
1 | 4 | 25 | 4 | 1336.3233 | 475.5375 | 673.8096 | 2485.6704 | 833.1737 | 0 | 1652.4967 | 0 | 0 | 0 | 1652.4967 | 1652.4967 | 0 | 0 | 0 | 0 | 0 | 0
1 | 4 | 25 | 5 | 1351.6439 | 528.4457 | 674.1499 | 2554.2395 | 678.1646 | 0 | 1876.0749 | 0 | 0 | 0 | 1876.0749 | 1876.0749 | 0 | 0 | 0 | 0 | 0 | 0
1 | 4 | 25 | 6 | 1690.4187 | 1173.9467 | 864.0341 | 3728.3996 | 587.7427 | 7.4757 | 3133.1813 | 0 | 0 | 0 | 3133.1813 | 2500 | 0 | 633.1813 | 0 | 0 | 0 | 0
1 | 4 | 25 | 7 | 2151.836 | 1403.7103 | 1021.0856 | 4576.6319 | 264.8071 | 111.707 | 4200.1178 | 0 | 0 | 0 | 4200.1178 | 2500 | 0 | 1700.1178 | 0 | 0 | 0 | 0
1 | 4 | 25 | 8 | 2064.7694 | 2590.9106 | 1290.6077 | 5946.2877 | 122.7155 | 315.3682 | 5508.204 | 0 | 0 | 0 | 5508.204 | 2500 | 0 | 3008.204 | 0 | 0 | 0 | 0
1 | 4 | 25 | 9 | 1905.4857 | 2615.2972 | 1317.4223 | 5838.2052 | 77.5045 | 544.2321 | 5216.4686 | 0 | 0 | 0 | 5216.4686 | 2500 | 0 | 2716.4686 | 0 | 0 | 0 | 0
1 | 4 | 25 | 10 | 1930.9831 | 2630.7773 | 1317.4223 | 5879.1827 | 38.7523 | 720.8444 | 5119.586 | 0 | 0 | 0 | 5119.586 | 2500 | 0 | 2619.586 | 0 | 0 | 0 | 0
1 | 4 | 25 | 11 | 1969.145 | 2647.2117 | 1317.4223 | 5933.779 | 38.7523 | 831.0085 | 5064.0183 | 0 | 0 | 0 | 5064.0183 | 2500 | 0 | 2564.0183 | 0 | 0 | 0 | 0
1 | 4 | 25 | 12 | 1931.8304 | 2550.0897 | 1290.6077 | 5772.5278 | 96.8807 | 808.2004 | 4867.4467 | 0 | 0 | 0 | 4867.4467 | 2500 | 0 | 2367.4467 | 0 | 0 | 0 | 0
1 | 4 | 25 | 13 | 1894.1707 | 2676.6876 | 1317.4223 | 5888.2806 | 361.6878 | 658.5244 | 4868.0684 | 0 | 0 | 0 | 4868.0684 | 2500 | 0 | 2368.0684 | 0 | 0 | 0 | 0
1 | 4 | 25 | 14 | 1918.5209 | 2690.0472 | 1317.4223 | 5925.9904 | 930.0544 | 649.4797 | 4346.4563 | 0 | 0 | 0 | 4346.4563 | 2500 | 0 | 1846.4563 | 0 | 0 | 0 | 0
1 | 4 | 25 | 15 | 2011.8765 | 2672.5525 | 1317.4223 | 6001.8513 | 1556.5493 | 543.5814 | 3901.7206 | 0 | 0 | 0 | 3901.7206 | 2500 | 0 | 1401.7206 | 0 | 0 | 0 | 0
1 | 4 | 25 | 16 | 2294.1966 | 2650.8167 | 1317.4223 | 6262.4356 | 1543.6319 | 335.1998 | 4383.6039 | 0 | 0 | 0 | 4383.6039 | 2500 | 0 | 1883.6039 | 0 | 0 | 0 | 0
1 | 4 | 25 | 17 | 2718.0991 | 2340.4715 | 647.9312 | 5706.5018 | 1556.5493 | 188.4224 | 3961.5302 | 0 | 0 | 0 | 3961.5302 | 2500 | 0 | 1461.5302 | 0 | 0 | 0 | 0
1 | 4 | 25 | 18 | 2947.1791 | 1918.4784 | 636.1706 | 5501.828 | 1330.4944 | 74.7094 | 4096.6242 | 0 | 0 | 0 | 4096.6242 | 2500 | 0 | 1596.6242 | 0 | 0 | 0 | 0
1 | 4 | 25 | 19 | 3271.3625 | 1887.6241 | 636.1706 | 5795.1571 | 1097.9808 | 6.358 | 4690.8183 | 0 | 0 | 0 | 4690.8183 | 2500 | 0 | 2190.8183 | 0 | 0 | 0 | 0
1 | 4 | 25 | 20 | 3817.4139 | 1547.0608 | 636.1706 | 6000.6452 | 955.8892 | 0 | 5044.756 | 0 | 0 | 0 | 5044.756 | 2500 | 0 | 2544.756 | 0 | 0 | 0 | 0
1 | 4 | 25 | 21 | 4257.908 | 1537.0941 | 636.1706 | 6431.1727 | 910.6782 | 0 | 5520.4945 | 0 | 0 | 0 | 5520.4945 | 2500 | 0 | 3020.4945 | 0 | 0 | 0 | 0
1 | 4 | 25 | 22 | 3615.083 | 528.4457 | 636.1706 | 4779.6992 | 917.1369 | 0 | 3862.5623 | 0 | 0 | 0 | 3862.5623 | 2500 | 0 | 1362.5623 | 0 | 0 | 0 | 0
1 | 4 | 25 | 23 | 2900.4428 | 475.5375 | 636.1706 | 4012.1509 | 1039.8524 | 0 | 2972.2984 | 0 | 0 | 0 | 2972.2984 | 2500 | 0 | 472.2984 | 0 | 0 | 0 | 0
1 | 4 | 25 | 24 | 2151.3964 | 475.5375 | 646.0874 | 3273.0213 | 1091.5221 | 0 | 2181.4992 | 0 | 0 | 0 | 2181.4992 | 2181.4992 | 0 | 0 | 0 | 0 | 0 | 0
1 | 4 | 26 | 1 | 1870.5686 | 475.5375 | 656.1347 | 3002.2407 | 710.4582 | 0 | 2291.7825 | 0 | 0 | 0 | 2291.7825 | 2291.7825 | 0 | 0 | 0 | 0 | 0 | 0
1 | 4 | 26 | 2 | 1696.4739 | 475.5375 | 658.7217 | 2830.7331 | 613.5775 | 0 | 2217.1556 | 0 | 0 | 0 | 2217.1556 | 2217.1556 | 0 | 0 | 0 | 0 | 0 | 0
1 | 4 | 26 | 3 | 1481.2348 | 475.5375 | 661.4838 | 2618.2561 | 387.5226 | 0 | 2230.7335 | 0 | 0 | 0 | 2230.7335 | 2230.7335 | 0 | 0 | 0 | 0 | 0 | 0
1 | 4 | 26 | 4 | 1312.997 | 475.5375 | 665.7854 | 2454.3199 | 297.1007 | 0 | 2157.2192 | 0 | 0 | 0 | 2157.2192 | 2157.2192 | 0 | 0 | 0 | 0 | 0 | 0
1 | 4 | 26 | 5 | 1338.9205 | 528.4457 | 667.3747 | 2534.7409 | 342.3117 | 0 | 2192.4292 | 0 | 0 | 0 | 2192.4292 | 2192.4292 | 0 | 0 | 0 | 0 | 0 | 0
1 | 4 | 26 | 6 | 1677.6953 | 1191.3354 | 864.0341 | 3733.0649 | 465.0272 | 4.0477 | 3263.99 | 0 | 0 | 0 | 3263.99 | 2500 | 0 | 763.99 | 0 | 0 | 0 | 0
1 | 4 | 26 | 7 | 2139.1126 | 1401.2717 | 1021.0856 | 4561.4699 | 25.8348 | 51.3417 | 4484.2933 | 0 | 0 | 0 | 4484.2933 | 2500 | 0 | 1984.2933 | 0 | 0 | 0 | 0
1 | 4 | 26 | 8 | 2047.8049 | 2591.9709 | 1290.6077 | 5930.3835 | 0 | 142.2649 | 5788.1185 | 0 | 0 | 0 | 5788.1185 | 2500 | 0 | 3288.1185 | 0 | 0 | 0 | 0
1 | 4 | 26 | 9 | 1875.7977 | 2632.8979 | 1317.4223 | 5826.1179 | 0 | 238.3177 | 5587.8003 | 0 | 0 | 0 | 5587.8003 | 2500 | 0 | 3087.8003 | 0 | 0 | 0 | 0
1 | 4 | 26 | 10 | 1920.3803 | 2666.0848 | 1317.4223 | 5903.8873 | 38.7523 | 320.8877 | 5544.2474 | 0 | 0 | 0 | 5544.2474 | 2500 | 0 | 3044.2474 | 0 | 0 | 0 | 0
1 | 4 | 26 | 11 | 1945.8188 | 2679.1263 | 1317.4223 | 5942.3673 | 32.2936 | 374.6025 | 5535.4713 | 0 | 0 | 0 | 5535.4713 | 2500 | 0 | 3035.4713 | 0 | 0 | 0 | 0
1 | 4 | 26 | 12 | 1912.7452 | 2576.5968 | 1290.6077 | 5779.9497 | 6.4587 | 364.7553 | 5408.7358 | 0 | 0 | 0 | 5408.7358 | 2500 | 0 | 2908.7358 | 0 | 0 | 0 | 0
1 | 4 | 26 | 13 | 1894.1707 | 2680.2926 | 1317.4223 | 5891.8856 | 310.0181 | 468.4493 | 5113.4182 | 0 | 0 | 0 | 5113.4182 | 2500 | 0 | 2613.4182 | 0 | 0 | 0 | 0
1 | 4 | 26 | 14 | 1918.5209 | 2688.3508 | 1317.4223 | 5924.2939 | 1240.0725 | 419.4531 | 4264.7684 | 0 | 0 | 0 | 4264.7684 | 2500 | 0 | 1764.7684 | 0 | 0 | 0 | 0
1 | 4 | 26 | 15 | 2011.8765 | 2695.7728 | 1317.4223 | 6025.0715 | 1395.0815 | 330.9382 | 4299.0518 | 0 | 0 | 0 | 4299.0518 | 2500 | 0 | 1799.0518 | 0 | 0 | 0 | 0
1 | 4 | 26 | 16 | 2294.1966 | 2687.0784 | 1317.4223 | 6298.6973 | 1479.0448 | 319.8625 | 4499.79 | 0 | 0 | 0 | 4499.79 | 2500 | 0 | 1999.79 | 0 | 0 | 0 | 0
1 | 4 | 26 | 17 | 2718.0991 | 2354.6793 | 647.9312 | 5720.7096 | 1317.577 | 190.5369 | 4212.5957 | 0 | 0 | 0 | 4212.5957 | 2500 | 0 | 1712.5957 | 0 | 0 | 0 | 0
1 | 4 | 26 | 18 | 2947.1791 | 1912.5408 | 636.1706 | 5495.8904 | 277.7246 | 86.8657 | 5131.3002 | 0 | 0 | 0 | 5131.3002 | 2500 | 0 | 2631.3002 | 0 | 0 | 0 | 0
1 | 4 | 26 | 19 | 3271.3625 | 1885.7156 | 636.1706 | 5793.2486 | 781.504 | 7.107 | 5004.6376 | 0 | 0 | 0 | 5004.6376 | 2500 | 0 | 2504.6376 | 0 | 0 | 0 | 0
1 | 4 | 26 | 20 | 3817.4139 | 1551.726 | 636.1706 | 6005.3105 | 1046.3111 | 0 | 4958.9993 | 0 | 0 | 0 | 4958.9993 | 2500 | 0 | 2458.9993 | 0 | 0 | 0 | 0
1 | 4 | 26 | 21 | 4257.908 | 1553.6345 | 636.1706 | 6447.7131 | 1530.7145 | 0 | 4916.9987 | 0 | 0 | 0 | 4916.9987 | 2500 | 0 | 2416.9987 | 0 | 0 | 0 | 0
1 | 4 | 26 | 22 | 3621.4447 | 528.4457 | 636.1706 | 4786.0609 | 1595.3016 | 0 | 3190.7594 | 0 | 0 | 0 | 3190.7594 | 2500 | 0 | 690.7594 | 0 | 0 | 0 | 0
1 | 4 | 26 | 23 | 2896.2017 | 475.5375 | 636.1706 | 4007.9097 | 1065.6873 | 0 | 2942.2225 | 0 | 0 | 0 | 2942.2225 | 2500 | 0 | 442.2225 | 0 | 0 | 0 | 0
1 | 4 | 26 | 24 | 2140.7935 | 475.5375 | 636.1706 | 3252.5016 | 529.6143 | 0 | 2722.8873 | 0 | 0 | 0 | 2722.8873 | 2500 | 0 | 222.8873 | 0 | 0 | 0 | 0
1 | 4 | 27 | 1 | 1847.2423 | 475.5375 | 642.0806 | 2964.8604 | 264.8071 | 0 | 2700.0533 | 0 | 0 | 0 | 2700.0533 | 2500 | 0 | 200.0533 | 0 | 0 | 0 | 0
1 | 4 | 27 | 2 | 1664.6654 | 475.5375 | 637.6677 | 2777.8706 | 245.431 | 0 | 2532.4395 | 0 | 0 | 0 | 2532.4395 | 2500 | 0 | 32.4395 | 0 | 0 | 0 | 0
1 | 4 | 27 | 3 | 1443.0646 | 475.5375 | 644.3294 | 2562.9315 | 290.642 | 0 | 2272.2896 | 0 | 0 | 0 | 2272.2896 | 2272.2896 | 0 | 0 | 0 | 0 | 0 | 0
1 | 4 | 27 | 4 | 1272.7062 | 475.5375 | 644.8469 | 2393.0906 | 536.073 | 0 | 1857.0176 | 0 | 0 | 0 | 1857.0176 | 1857.0176 | 0 | 0 | 0 | 0 | 0 | 0
1 | 4 | 27 | 5 | 1290.1474 | 528.4457 | 647.0024 | 2465.5955 | 865.4672 | 0 | 1600.1283 | 0 | 0 | 0 | 1600.1283 | 1600.1283 | 0 | 0 | 0 | 0 | 0 | 0
1 | 4 | 27 | 6 | 1635.284 | 1247.1064 | 864.0341 | 3746.4244 | 1291.7422 | 6.3314 | 2448.3509 | 0 | 0 | 0 | 2448.3509 | 2448.3509 | 0 | 0 | 0 | 0 | 0 | 0
1 | 4 | 27 | 7 | 2103.063 | 1452.5894 | 1021.0856 | 4576.738 | 1491.9622 | 80.883 | 3003.8928 | 0 | 0 | 0 | 3003.8928 | 2500 | 0 | 503.8928 | 0 | 0 | 0 | 0
1 | 4 | 27 | 8 | 2039.3226 | 2619.3263 | 1290.6077 | 5949.2565 | 1801.9803 | 253.3726 | 3893.9036 | 0 | 0 | 0 | 3893.9036 | 2500 | 0 | 1393.9036 | 0 | 0 | 0 | 0
1 | 4 | 27 | 9 | 1886.4006 | 2638.7295 | 1317.4223 | 5842.5523 | 1989.2829 | 463.1737 | 3390.0957 | 0 | 0 | 0 | 3390.0957 | 2500 | 0 | 890.0957 | 0 | 0 | 0 | 0
1 | 4 | 27 | 10 | 1933.1037 | 2670.432 | 1317.4223 | 5920.9579 | 1827.8152 | 626.5692 | 3466.5735 | 0 | 0 | 0 | 3466.5735 | 2500 | 0 | 966.5735 | 0 | 0 | 0 | 0
1 | 4 | 27 | 11 | 1975.5067 | 2693.5462 | 1317.4223 | 5986.4752 | 1808.439 | 720.1576 | 3457.8785 | 0 | 0 | 0 | 3457.8785 | 2500 | 0 | 957.8785 | 0 | 0 | 0 | 0
1 | 4 | 27 | 12 | 1940.3126 | 2608.7234 | 1290.6077 | 5839.6437 | 1873.0261 | 756.2652 | 3210.3524 | 0 | 0 | 0 | 3210.3524 | 2500 | 0 | 710.3524 | 0 | 0 | 0 | 0
1 | 4 | 27 | 13 | 1909.0147 | 2738.2902 | 1317.4223 | 5964.7271 | 1847.1913 | 702.3887 | 3415.1471 | 0 | 0 | 0 | 3415.1471 | 2500 | 0 | 915.1471 | 0 | 0 | 0 | 0
1 | 4 | 27 | 14 | 1924.8826 | 2758.1175 | 1317.4223 | 6000.4223 | 1956.9894 | 608.891 | 3434.542 | 0 | 0 | 0 | 3434.542 | 2500 | 0 | 934.542 | 0 | 0 | 0 | 0
1 | 4 | 27 | 15 | 2011.8765 | 2769.2505 | 1317.4223 | 6098.5492 | 2086.1636 | 536.5024 | 3475.8832 | 0 | 0 | 0 | 3475.8832 | 2500 | 0 | 975.8832 | 0 | 0 | 0 | 0
1 | 4 | 27 | 16 | 2294.1966 | 2803.0735 | 1317.4223 | 6414.6924 | 2073.2462 | 426.5564 | 3914.8899 | 0 | 0 | 0 | 3914.8899 | 2500 | 0 | 1414.8899 | 0 | 0 | 0 | 0
1 | 4 | 27 | 17 | 2718.0991 | 2456.7847 | 647.9312 | 5822.815 | 1769.6868 | 274.0981 | 3779.0301 | 0 | 0 | 0 | 3779.0301 | 2500 | 0 | 1279.0301 | 0 | 0 | 0 | 0
1 | 4 | 27 | 18 | 2947.1791 | 2004.4674 | 636.1706 | 5587.8171 | 1756.7693 | 105.5139 | 3725.5338 | 0 | 0 | 0 | 3725.5338 | 2500 | 0 | 1225.5338 | 0 | 0 | 0 | 0
1 | 4 | 27 | 19 | 3271.3625 | 1963.4344 | 636.1706 | 5870.9675 | 1911.7784 | 8.0913 | 3951.0977 | 0 | 0 | 0 | 3951.0977 | 2500 | 0 | 1451.0977 | 0 | 0 | 0 | 0
1 | 4 | 27 | 20 | 3817.4139 | 1636.6548 | 636.1706 | 6090.2393 | 2040.9526 | 0 | 4049.2867 | 0 | 0 | 0 | 4049.2867 | 2500 | 0 | 1549.2867 | 0 | 0 | 0 | 0
1 | 4 | 27 | 21 | 4257.908 | 1640.6839 | 636.1706 | 6534.7625 | 1821.3564 | 0 | 4713.406 | 0 | 0 | 0 | 4713.406 | 2500 | 0 | 2213.406 | 0 | 0 | 0 | 0
1 | 4 | 27 | 22 | 3617.2036 | 528.4457 | 636.1706 | 4781.8198 | 1304.6596 | 0 | 3477.1602 | 0 | 0 | 0 | 3477.1602 | 2500 | 0 | 977.1602 | 0 | 0 | 0 | 0
1 | 4 | 27 | 23 | 2885.5988 | 475.5375 | 636.1706 | 3997.3069 | 1117.357 | 0 | 2879.9499 | 0 | 0 | 0 | 2879.9499 | 2500 | 0 | 379.9499 | 0 | 0 | 0 | 0
1 | 4 | 27 | 24 | 2128.0701 | 475.5375 | 636.1706 | 3239.7782 | 1227.1551 | 0 | 2012.6231 | 0 | 0 | 0 | 2012.6231 | 2012.6231 | 0 | 0 | 0 | 0 | 0 | 0
1 | 4 | 28 | 1 | 1834.5189 | 475.5375 | 636.1706 | 2946.227 | 1382.1641 | 0 | 1564.0629 | 0 | 0 | 0 | 1564.0629 | 1564.0629 | 0 | 0 | 0 | 0 | 0 | 0
1 | 4 | 28 | 2 | 1654.0625 | 475.5375 | 642.2407 | 2771.8407 | 1840.7326 | 0 | 931.1081 | 0 | 0 | 0 | 931.1081 | 931.1081 | 0 | 0 | 0 | 0 | 0 | 0
1 | 4 | 28 | 3 | 1426.1001 | 475.5375 | 637.5988 | 2539.2363 | 1847.1913 | 0 | 692.045 | 0 | 0 | 0 | 692.045 | 692.045 | 0 | 0 | 0 | 0 | 0 | 0
1 | 4 | 28 | 4 | 1259.9828 | 475.5375 | 642.2948 | 2377.8151 | 1692.1822 | 0 | 685.6329 | 0 | 0 | 0 | 685.6329 | 685.6329 | 0 | 0 | 0 | 0 | 0 | 0
1 | 4 | 28 | 5 | 1283.7857 | 528.4457 | 645.3717 | 2457.6031 | 1388.6228 | 0 | 1068.9803 | 0 | 0 | 0 | 1068.9803 | 1068.9803 | 0 | 0 | 0 | 0 | 0 | 0
1 | 4 | 28 | 6 | 1626.8017 | 1263.4347 | 864.0341 | 3754.2705 | 1459.6686 | 10.2794 | 2284.3225 | 0 | 0 | 0 | 2284.3225 | 2284.3225 | 0 | 0 | 0 | 0 | 0 | 0
1 | 4 | 28 | 7 | 2098.8218 | 1389.3965 | 1021.0856 | 4509.3039 | 1007.5589 | 135.4587 | 3366.2863 | 0 | 0 | 0 | 3366.2863 | 2500 | 0 | 866.2863 | 0 | 0 | 0 | 0
1 | 4 | 28 | 8 | 2022.358 | 2534.2915 | 1290.6077 | 5847.2572 | 568.3665 | 383.804 | 4895.0867 | 0 | 0 | 0 | 4895.0867 | 2500 | 0 | 2395.0867 | 0 | 0 | 0 | 0
1 | 4 | 28 | 9 | 1860.9538 | 2544.3642 | 1317.4223 | 5722.7402 | 303.5594 | 617.2548 | 4801.926 | 0 | 0 | 0 | 4801.926 | 2500 | 0 | 2301.926 | 0 | 0 | 0 | 0
1 | 4 | 28 | 10 | 1897.054 | 2559.5262 | 1317.4223 | 5774.0025 | 174.3852 | 785.6837 | 4813.9336 | 0 | 0 | 0 | 4813.9336 | 2500 | 0 | 2313.9336 | 0 | 0 | 0 | 0
1 | 4 | 28 | 11 | 1943.6982 | 2584.867 | 1317.4223 | 5845.9875 | 193.7613 | 904.5361 | 4747.69 | 0 | 0 | 0 | 4747.69 | 2500 | 0 | 2247.69 | 0 | 0 | 0 | 0
1 | 4 | 28 | 12 | 1921.2275 | 2498.2418 | 1290.6077 | 5710.077 | 122.7155 | 954.0832 | 4633.2783 | 0 | 0 | 0 | 4633.2783 | 2500 | 0 | 2133.2783 | 0 | 0 | 0 | 0
1 | 4 | 28 | 13 | 1902.653 | 2605.8606 | 1317.4223 | 5825.9359 | 58.1284 | 948.6524 | 4819.1552 | 0 | 0 | 0 | 4819.1552 | 2500 | 0 | 2319.1552 | 0 | 0 | 0 | 0
1 | 4 | 28 | 14 | 1920.6414 | 2603.422 | 1317.4223 | 5841.4857 | 12.9174 | 884.6566 | 4943.9117 | 0 | 0 | 0 | 4943.9117 | 2500 | 0 | 2443.9117 | 0 | 0 | 0 | 0
1 | 4 | 28 | 15 | 2011.8765 | 2595.6819 | 1317.4223 | 5924.9807 | 58.1284 | 770.8089 | 5096.0434 | 0 | 0 | 0 | 5096.0434 | 2500 | 0 | 2596.0434 | 0 | 0 | 0 | 0
1 | 4 | 28 | 16 | 2294.1966 | 2583.4886 | 1317.4223 | 6195.1076 | 548.9904 | 596.5874 | 5049.5297 | 0 | 0 | 0 | 5049.5297 | 2500 | 0 | 2549.5297 | 0 | 0 | 0 | 0
1 | 4 | 28 | 17 | 2747.7871 | 2253.7402 | 647.9312 | 5649.4585 | 1265.9073 | 363.0996 | 4020.4516 | 0 | 0 | 0 | 4020.4516 | 2500 | 0 | 1520.4516 | 0 | 0 | 0 | 0
1 | 4 | 28 | 18 | 2957.782 | 1810.1173 | 636.1706 | 5404.0698 | 1659.8887 | 130.6346 | 3613.5465 | 0 | 0 | 0 | 3613.5465 | 2500 | 0 | 1113.5465 | 0 | 0 | 0 | 0
1 | 4 | 28 | 19 | 3284.0859 | 1795.9095 | 636.1706 | 5716.1659 | 1847.1913 | 10.0574 | 3858.9172 | 0 | 0 | 0 | 3858.9172 | 2500 | 0 | 1358.9172 | 0 | 0 | 0 | 0
1 | 4 | 28 | 20 | 3842.8607 | 1466.0551 | 636.1706 | 5945.0863 | 1840.7326 | 0 | 4104.3538 | 0 | 0 | 0 | 4104.3538 | 2500 | 0 | 1604.3538 | 0 | 0 | 0 | 0
1 | 4 | 28 | 21 | 4300.3194 | 1453.3316 | 636.1706 | 6389.8216 | 1905.3197 | 0 | 4484.5019 | 0 | 0 | 0 | 4484.5019 | 2500 | 0 | 1984.5019 | 0 | 0 | 0 | 0
1 | 4 | 28 | 22 | 3668.0972 | 528.4457 | 643.4696 | 4840.0124 | 1956.9894 | 0 | 2883.0231 | 0 | 0 | 0 | 2883.0231 | 2500 | 0 | 383.0231 | 0 | 0 | 0 | 0
1 | 4 | 28 | 23 | 2942.8542 | 475.5375 | 649.4697 | 4067.8614 | 2015.1178 | 0 | 2052.7436 | 0 | 0 | 0 | 2052.7436 | 2052.7436 | 0 | 0 | 0 | 0 | 0 | 0
1 | 4 | 28 | 24 | 2187.4461 | 475.5375 | 650.1674 | 3313.1509 | 2079.7049 | 0 | 1233.446 | 0 | 0 | 0 | 1233.446 | 1233.446 | 0 | 0 | 0 | 0 | 0 | 0
1 | 4 | 29 | 1 | 1900.2565 | 369.8272 | 657.4696 | 2927.5532 | 2099.081 | 0 | 828.4722 | 0 | 0 | 0 | 828.4722 | 828.4722 | 0 | 0 | 0 | 0 | 0 | 0
1 | 4 | 29 | 2 | 1715.559 | 369.8272 | 658.4376 | 2743.8238 | 1944.0719 | 0 | 799.7518 | 0 | 0 | 0 | 799.7518 | 799.7518 | 0 | 0 | 0 | 0 | 0 | 0
1 | 4 | 29 | 3 | 1487.5965 | 369.8272 | 658.4355 | 2515.8592 | 1737.3932 | 0 | 778.466 | 0 | 0 | 0 | 778.466 | 778.466 | 0 | 0 | 0 | 0 | 0 | 0
1 | 4 | 29 | 4 | 1319.3587 | 369.8272 | 662.4243 | 2351.6102 | 1530.7145 | 0 | 820.8957 | 0 | 0 | 0 | 820.8957 | 820.8957 | 0 | 0 | 0 | 0 | 0 | 0
1 | 4 | 29 | 5 | 1332.5588 | 369.8272 | 661.3449 | 2363.7308 | 1414.4577 | 0 | 949.2731 | 0 | 0 | 0 | 949.2731 | 949.2731 | 0 | 0 | 0 | 0 | 0 | 0
1 | 4 | 29 | 6 | 1673.4542 | 1161.8595 | 663.6468 | 3498.9605 | 1169.0267 | 10.7172 | 2319.2166 | 0 | 0 | 0 | 2319.2166 | 2319.2166 | 0 | 0 | 0 | 0 | 0 | 0
1 | 4 | 29 | 7 | 2175.1623 | 1159.3148 | 864.0341 | 4198.5112 | 613.5775 | 140.1098 | 3444.824 | 0 | 0 | 0 | 3444.824 | 2500 | 0 | 944.824 | 0 | 0 | 0 | 0
1 | 4 | 29 | 8 | 2134.7482 | 1693.5921 | 864.0341 | 4692.3744 | 271.2659 | 387.2372 | 4033.8713 | 0 | 0 | 0 | 4033.8713 | 2500 | 0 | 1533.8713 | 0 | 0 | 0 | 0
1 | 4 | 29 | 9 | 2009.3936 | 1714.9038 | 864.0341 | 4588.3315 | 109.7981 | 620.194 | 3858.3394 | 0 | 0 | 0 | 3858.3394 | 2500 | 0 | 1358.3394 | 0 | 0 | 0 | 0
1 | 4 | 29 | 10 | 2087.9052 | 1737.4878 | 864.0341 | 4689.4271 | 45.211 | 794.9416 | 3849.2746 | 0 | 0 | 0 | 3849.2746 | 2500 | 0 | 1349.2746 | 0 | 0 | 0 | 0
1 | 4 | 29 | 11 | 2134.5494 | 1749.363 | 864.0341 | 4747.9465 | 71.0458 | 907.5968 | 3769.3039 | 0 | 0 | 0 | 3769.3039 | 2500 | 0 | 1269.3039 | 0 | 0 | 0 | 0
1 | 4 | 29 | 12 | 2099.3553 | 1754.2403 | 864.0341 | 4717.6297 | 45.211 | 958.0817 | 3714.3371 | 0 | 0 | 0 | 3714.3371 | 2500 | 0 | 1214.3371 | 0 | 0 | 0 | 0
1 | 4 | 29 | 13 | 2068.0573 | 1760.1779 | 864.0341 | 4692.2694 | 12.9174 | 951.7983 | 3727.5537 | 0 | 0 | 0 | 3727.5537 | 2500 | 0 | 1227.5537 | 0 | 0 | 0 | 0
1 | 4 | 29 | 14 | 2079.6841 | 1224.6283 | 864.0341 | 4168.3465 | 0 | 887.324 | 3281.0225 | 0 | 0 | 0 | 3281.0225 | 2500 | 0 | 781.0225 | 0 | 0 | 0 | 0
1 | 4 | 29 | 15 | 2166.678 | 1219.539 | 864.0341 | 4250.2511 | 6.4587 | 769.5568 | 3474.2355 | 0 | 0 | 0 | 3474.2355 | 2500 | 0 | 974.2355 | 0 | 0 | 0 | 0
1 | 4 | 29 | 16 | 2442.6364 | 1216.3581 | 636.1706 | 4295.1651 | 135.6329 | 596.3931 | 3563.139 | 0 | 0 | 0 | 3563.139 | 2500 | 0 | 1063.139 | 0 | 0 | 0 | 0
1 | 4 | 29 | 17 | 2894.1063 | 1053.9226 | 636.1706 | 4584.1994 | 742.7517 | 368.7789 | 3472.6687 | 0 | 0 | 0 | 3472.6687 | 2500 | 0 | 972.6687 | 0 | 0 | 0 | 0
1 | 4 | 29 | 18 | 3089.2572 | 369.8272 | 642.9235 | 4102.0079 | 1240.0725 | 131.5193 | 2730.4161 | 0 | 0 | 0 | 2730.4161 | 2500 | 0 | 230.4161 | 0 | 0 | 0 | 0
1 | 4 | 29 | 19 | 3411.32 | 369.8272 | 647.3831 | 4428.5302 | 1420.9164 | 10.3125 | 2997.3014 | 0 | 0 | 0 | 2997.3014 | 2500 | 0 | 497.3014 | 0 | 0 | 0 | 0
1 | 4 | 29 | 20 | 3961.6126 | 369.8272 | 653.6419 | 4985.0816 | 1459.6686 | 0 | 3525.413 | 0 | 0 | 0 | 3525.413 | 2500 | 0 | 1025.413 | 0 | 0 | 0 | 0
1 | 4 | 29 | 21 | 4408.4684 | 369.8272 | 655.6862 | 5433.9817 | 1440.2925 | 0 | 3993.6892 | 0 | 0 | 0 | 3993.6892 | 2500 | 0 | 1493.6892 | 0 | 0 | 0 | 0
1 | 4 | 29 | 22 | 3752.9199 | 369.8272 | 659.3346 | 4782.0817 | 1259.4486 | 0 | 3522.6331 | 0 | 0 | 0 | 3522.6331 | 2500 | 0 | 1022.6331 | 0 | 0 | 0 | 0
1 | 4 | 29 | 23 | 2993.7478 | 369.8272 | 660.538 | 4024.113 | 917.1369 | 0 | 3106.9761 | 0 | 0 | 0 | 3106.9761 | 2500 | 0 | 606.9761 | 0 | 0 | 0 | 0
1 | 4 | 29 | 24 | 2208.6517 | 369.8272 | 663.3584 | 3241.8373 | 568.3665 | 0 | 2673.4707 | 0 | 0 | 0 | 2673.4707 | 2500 | 0 | 173.4707 | 0 | 0 | 0 | 0
1 | 4 | 30 | 1 | 1906.6182 | 369.8272 | 663.2937 | 2939.7391 | 477.9446 | 0 | 2461.7945 | 0 | 0 | 0 | 2461.7945 | 2461.7945 | 0 | 0 | 0 | 0 | 0 | 0
1 | 4 | 30 | 2 | 1715.559 | 369.8272 | 665.4599 | 2750.846 | 445.651 | 0 | 2305.195 | 0 | 0 | 0 | 2305.195 | 2305.195 | 0 | 0 | 0 | 0 | 0 | 0
1 | 4 | 30 | 3 | 1487.5965 | 369.8272 | 664.8279 | 2522.2516 | 322.9355 | 0 | 2199.3161 | 0 | 0 | 0 | 2199.3161 | 2199.3161 | 0 | 0 | 0 | 0 | 0 | 0
1 | 4 | 30 | 4 | 1315.1176 | 369.8272 | 666.7682 | 2351.713 | 329.3943 | 0 | 2022.3188 | 0 | 0 | 0 | 2022.3188 | 2022.3188 | 0 | 0 | 0 | 0 | 0 | 0
1 | 4 | 30 | 5 | 1330.4382 | 369.8272 | 666.149 | 2366.4144 | 226.0549 | 0 | 2140.3595 | 0 | 0 | 0 | 2140.3595 | 2140.3595 | 0 | 0 | 0 | 0 | 0 | 0
1 | 4 | 30 | 6 | 1669.2131 | 369.8272 | 667.3673 | 2706.4075 | 271.2659 | 11.0104 | 2424.1313 | 0 | 0 | 0 | 2424.1313 | 2424.1313 | 0 | 0 | 0 | 0 | 0 | 0
1 | 4 | 30 | 7 | 2194.2474 | 369.8272 | 664.7548 | 3228.8293 | 316.4768 | 139.5582 | 2772.7943 | 0 | 0 | 0 | 2772.7943 | 2500 | 0 | 272.7943 | 0 | 0 | 0 | 0
1 | 4 | 30 | 8 | 2141.1099 | 369.8272 | 662.9406 | 3173.8776 | 232.5136 | 383.0999 | 2558.2642 | 0 | 0 | 0 | 2558.2642 | 2500 | 0 | 58.2642 | 0 | 0 | 0 | 0
1 | 4 | 30 | 9 | 2026.3581 | 369.8272 | 657.6328 | 3053.8181 | 335.853 | 612.2599 | 2105.7053 | 0 | 0 | 0 | 2105.7053 | 2105.7053 | 0 | 0 | 0 | 0 | 0 | 0
1 | 4 | 30 | 10 | 2106.9903 | 369.8272 | 659.5753 | 3136.3927 | 432.7336 | 787.6493 | 1916.0097 | 0 | 0 | 0 | 1916.0097 | 1916.0097 | 0 | 0 | 0 | 0 | 0 | 0
1 | 4 | 30 | 11 | 2151.5139 | 369.8272 | 651.0697 | 3172.4107 | 374.6052 | 901.572 | 1896.2336 | 0 | 0 | 0 | 1896.2336 | 1896.2336 | 0 | 0 | 0 | 0 | 0 | 0
1 | 4 | 30 | 12 | 2112.0787 | 369.8272 | 645.2826 | 3127.1885 | 251.8897 | 951.7408 | 1923.5579 | 0 | 0 | 0 | 1923.5579 | 1923.5579 | 0 | 0 | 0 | 0 | 0 | 0
1 | 4 | 30 | 13 | 2076.5396 | 369.8272 | 636.6116 | 3082.9784 | 103.3394 | 942.805 | 2036.8341 | 0 | 0 | 0 | 2036.8341 | 2036.8341 | 0 | 0 | 0 | 0 | 0 | 0
1 | 4 | 30 | 14 | 2083.9252 | 369.8272 | 636.4409 | 3090.1933 | 12.9174 | 879.3483 | 2197.9276 | 0 | 0 | 0 | 2197.9276 | 2197.9276 | 0 | 0 | 0 | 0 | 0 | 0
1 | 4 | 30 | 15 | 2162.4368 | 369.8272 | 636.1706 | 3168.4345 | 0 | 761.8328 | 2406.6018 | 0 | 0 | 0 | 2406.6018 | 2406.6018 | 0 | 0 | 0 | 0 | 0 | 0
1 | 4 | 30 | 16 | 2432.0336 | 369.8272 | 636.1706 | 3438.0313 | 38.7523 | 587.1574 | 2812.1217 | 0 | 0 | 0 | 2812.1217 | 2500 | 0 | 312.1217 | 0 | 0 | 0 | 0
1 | 4 | 30 | 17 | 2860.1772 | 369.8272 | 636.1706 | 3866.1749 | 232.5136 | 363.3332 | 3270.3281 | 0 | 0 | 0 | 3270.3281 | 2500 | 0 | 770.3281 | 0 | 0 | 0 | 0
1 | 4 | 30 | 18 | 3080.7749 | 369.8272 | 636.1706 | 4086.7726 | 697.5408 | 129.7784 | 3259.4534 | 0 | 0 | 0 | 3259.4534 | 2500 | 0 | 759.4534 | 0 | 0 | 0 | 0
1 | 4 | 30 | 19 | 3379.5115 | 369.8272 | 636.1706 | 4385.5092 | 1259.4486 | 10.3834 | 3115.6772 | 0 | 0 | 0 | 3115.6772 | 2500 | 0 | 615.6772 | 0 | 0 | 0 | 0
1 | 4 | 30 | 20 | 3923.4423 | 369.8272 | 636.9085 | 4930.178 | 1640.5125 | 0 | 3289.6655 | 0 | 0 | 0 | 3289.6655 | 2500 | 0 | 789.6655 | 0 | 0 | 0 | 0
1 | 4 | 30 | 21 | 4372.4187 | 369.8272 | 652.2021 | 5394.4479 | 1498.4209 | 0 | 3896.027 | 0 | 0 | 0 | 3896.027 | 2500 | 0 | 1396.027 | 0 | 0 | 0 | 0
1 | 4 | 30 | 22 | 3723.232 | 369.8272 | 654.9344 | 4747.9935 | 1517.797 | 0 | 3230.1965 | 0 | 0 | 0 | 3230.1965 | 2500 | 0 | 730.1965 | 0 | 0 | 0 | 0
1 | 4 | 30 | 23 | 2968.301 | 369.8272 | 655.7243 | 3993.8525 | 1472.5861 | 0 | 2521.2664 | 0 | 0 | 0 | 2521.2664 | 2500 | 0 | 21.2664 | 0 | 0 | 0 | 0
1 | 4 | 30 | 24 | 2191.6872 | 369.8272 | 665.1948 | 3226.7091 | 1278.8247 | 0 | 1947.8844 | 0 | 0 | 0 | 1947.8844 | 1947.8844 | 0 | 0 | 0 | 0 | 0 | 0
1 | 5 | 1 | 1 | 1889.6537 | 475.5375 | 662.0479 | 3027.239 | 1194.8615 | 0 | 1832.3775 | 0 | 0 | 0 | 1832.3775 | 1832.3775 | 0 | 0 | 0 | 0 | 0 | 0
1 | 5 | 1 | 2 | 1715.559 | 475.5375 | 676.8293 | 2867.9258 | 1085.0634 | 0 | 1782.8624 | 0 | 0 | 0 | 1782.8624 | 1782.8624 | 0 | 0 | 0 | 0 | 0 | 0
1 | 5 | 1 | 3 | 1502.4405 | 475.5375 | 671.6996 | 2649.6776 | 942.9718 | 0 | 1706.7059 | 0 | 0 | 0 | 1706.7059 | 1706.7059 | 0 | 0 | 0 | 0 | 0 | 0
1 | 5 | 1 | 4 | 1342.685 | 475.5375 | 687.5222 | 2505.7447 | 742.7517 | 0 | 1762.993 | 0 | 0 | 0 | 1762.993 | 1762.993 | 0 | 0 | 0 | 0 | 0 | 0
1 | 5 | 1 | 5 | 1368.6084 | 528.4457 | 678.0444 | 2575.0985 | 684.6233 | 0 | 1890.4751 | 0 | 0 | 0 | 1890.4751 | 1890.4751 | 0 | 0 | 0 | 0 | 0 | 0
1 | 5 | 1 | 6 | 1656.4896 | 1131.4293 | 864.0341 | 3651.9531 | 639.4124 | 11.2093 | 3001.3314 | 0 | 0 | 0 | 3001.3314 | 2500 | 0 | 501.3314 | 0 | 0 | 0 | 0
1 | 5 | 1 | 7 | 2043.687 | 1203.4226 | 1021.0856 | 4268.1952 | 361.6878 | 135.3126 | 3771.1949 | 0 | 0 | 0 | 3771.1949 | 2500 | 0 | 1271.1949 | 0 | 0 | 0 | 0
1 | 5 | 1 | 8 | 1958.741 | 2390.5169 | 1290.6077 | 5639.8656 | 51.6697 | 371.979 | 5216.2169 | 0 | 0 | 0 | 5216.2169 | 2500 | 0 | 2716.2169 | 0 | 0 | 0 | 0
1 | 5 | 1 | 9 | 1873.6772 | 2466.5393 | 1317.4223 | 5657.6387 | 6.4587 | 598.1842 | 5052.9958 | 0 | 0 | 0 | 5052.9958 | 2500 | 0 | 2552.9958 | 0 | 0 | 0 | 0
1 | 5 | 1 | 10 | 1920.3803 | 2480.9592 | 1317.4223 | 5718.7617 | 25.8348 | 766.6631 | 4926.2638 | 0 | 0 | 0 | 4926.2638 | 2500 | 0 | 2426.2638 | 0 | 0 | 0 | 0
1 | 5 | 1 | 11 | 1950.0599 | 2503.0131 | 1317.4223 | 5770.4953 | 109.7981 | 873.2282 | 4787.469 | 0 | 0 | 0 | 4787.469 | 2500 | 0 | 2287.469 | 0 | 0 | 0 | 0
1 | 5 | 1 | 12 | 1919.1069 | 2418.1903 | 1290.6077 | 5627.905 | 348.7704 | 932.2776 | 4346.857 | 0 | 0 | 0 | 4346.857 | 2500 | 0 | 1846.857 | 0 | 0 | 0 | 0
1 | 5 | 1 | 13 | 1885.6884 | 2527.2936 | 1317.4223 | 5730.4043 | 691.0821 | 936.2839 | 4103.0383 | 0 | 0 | 0 | 4103.0383 | 2500 | 0 | 1603.0383 | 0 | 0 | 0 | 0
1 | 5 | 1 | 14 | 1899.4358 | 2521.568 | 1317.4223 | 5738.4261 | 1091.5221 | 879.2495 | 3767.6545 | 0 | 0 | 0 | 3767.6545 | 2500 | 0 | 1267.6545 | 0 | 0 | 0 | 0
1 | 5 | 1 | 15 | 1986.6021 | 2516.4787 | 1317.4223 | 5820.5031 | 1369.2467 | 763.4743 | 3687.7822 | 0 | 0 | 0 | 3687.7822 | 2500 | 0 | 1187.7822 | 0 | 0 | 0 | 0
1 | 5 | 1 | 16 | 2268.7498 | 2512.9797 | 1317.4223 | 6099.1518 | 1524.2557 | 584.0903 | 3990.8058 | 0 | 0 | 0 | 3990.8058 | 2500 | 0 | 1490.8058 | 0 | 0 | 0 | 0
1 | 5 | 1 | 17 | 2686.2906 | 2190.9714 | 647.9312 | 5525.1932 | 1543.6319 | 359.2943 | 3622.267 | 0 | 0 | 0 | 3622.267 | 2500 | 0 | 1122.267 | 0 | 0 | 0 | 0
1 | 5 | 1 | 18 | 2843.2713 | 1757.7393 | 636.1706 | 5237.1811 | 1640.5125 | 127.6039 | 3469.0646 | 0 | 0 | 0 | 3469.0646 | 2500 | 0 | 969.0646 | 0 | 0 | 0 | 0
1 | 5 | 1 | 19 | 3072.029 | 1738.124 | 636.1706 | 5446.3236 | 1840.7326 | 10.6528 | 3594.9383 | 0 | 0 | 0 | 3594.9383 | 2500 | 0 | 1094.9383 | 0 | 0 | 0 | 0
1 | 5 | 1 | 20 | 3562.9457 | 1378.6876 | 636.1706 | 5577.8039 | 1879.4848 | 0 | 3698.319 | 0 | 0 | 0 | 3698.319 | 2500 | 0 | 1198.319 | 0 | 0 | 0 | 0
1 | 5 | 1 | 21 | 4236.7023 | 1307.8606 | 636.1706 | 6180.7335 | 1969.9068 | 0 | 4210.8268 | 0 | 0 | 0 | 4210.8268 | 2500 | 0 | 1710.8268 | 0 | 0 | 0 | 0
1 | 5 | 1 | 22 | 3674.4589 | 528.4457 | 636.1706 | 4839.0751 | 2053.87 | 0 | 2785.2051 | 0 | 0 | 0 | 2785.2051 | 2500 | 0 | 285.2051 | 0 | 0 | 0 | 0
1 | 5 | 1 | 23 | 2964.0599 | 475.5375 | 636.1706 | 4075.7679 | 2131.3746 | 0 | 1944.3934 | 0 | 0 | 0 | 1944.3934 | 1944.3934 | 0 | 0 | 0 | 0 | 0 | 0
1 | 5 | 1 | 24 | 2208.6517 | 475.5375 | 645.8457 | 3330.0349 | 2144.292 | 0 | 1185.7429 | 0 | 0 | 0 | 1185.7429 | 1185.7429 | 0 | 0 | 0 | 0 | 0 | 0
1 | 5 | 2 | 1 | 1894.5407 | 475.5375 | 648.7943 | 3018.8725 | 2176.5855 | 0 | 842.287 | 0 | 0 | 0 | 842.287 | 842.287 | 0 | 0 | 0 | 0 | 0 | 0
1 | 5 | 2 | 2 | 1718.5474 | 475.5375 | 657.8756 | 2851.9606 | 2195.9617 | 0 | 655.9989 | 0 | 0 | 0 | 655.9989 | 655.9989 | 0 | 0 | 0 | 0 | 0 | 0
1 | 5 | 2 | 3 | 1502.6144 | 475.5375 | 658.0082 | 2636.1601 | 2086.1636 | 0 | 549.9965 | 0 | 0 | 0 | 549.9965 | 549.9965 | 0 | 0 | 0 | 0 | 0 | 0
1 | 5 | 2 | 4 | 1335.3499 | 475.5375 | 660.2093 | 2471.0968 | 2021.5765 | 0 | 449.5203 | 0 | 0 | 0 | 449.5203 | 449.5203 | 0 | 0 | 0 | 0 | 0 | 0
1 | 5 | 2 | 5 | 1353.0772 | 528.4457 | 662.9152 | 2544.4381 | 1795.5216 | 0 | 748.9165 | 0 | 0 | 0 | 748.9165 | 748.9165 | 0 | 0 | 0 | 0 | 0 | 0
1 | 5 | 2 | 6 | 1657.923 | 1074.386 | 864.0341 | 3596.3432 | 1672.8061 | 11.6804 | 1911.8567 | 0 | 0 | 0 | 1911.8567 | 1911.8567 | 0 | 0 | 0 | 0 | 0 | 0
1 | 5 | 2 | 7 | 2022.7113 | 1290.7901 | 1021.0856 | 4334.587 | 1395.0815 | 123.0504 | 2816.455 | 0 | 0 | 0 | 2816.455 | 2500 | 0 | 316.455 | 0 | 0 | 0 | 0
1 | 5 | 2 | 8 | 1930.2003 | 2480.9592 | 1290.6077 | 5701.7671 | 1233.6138 | 320.4829 | 4147.6705 | 0 | 0 | 0 | 4147.6705 | 2500 | 0 | 1647.6705 | 0 | 0 | 0 | 0
1 | 5 | 2 | 9 | 1841.0103 | 2521.356 | 1317.4223 | 5679.7886 | 1420.9164 | 495.0896 | 3763.7826 | 0 | 0 | 0 | 3763.7826 | 2500 | 0 | 1263.7826 | 0 | 0 | 0 | 0
1 | 5 | 2 | 10 | 1884.7906 | 2546.9088 | 1317.4223 | 5749.1217 | 1646.9713 | 653.6157 | 3448.5348 | 0 | 0 | 0 | 3448.5348 | 2500 | 0 | 948.5348 | 0 | 0 | 0 | 0
1 | 5 | 2 | 11 | 1930.2314 | 2562.1769 | 1317.4223 | 5809.8307 | 1885.9436 | 767.0795 | 3156.8076 | 0 | 0 | 0 | 3156.8076 | 2500 | 0 | 656.8076 | 0 | 0 | 0 | 0
1 | 5 | 2 | 12 | 1905.2391 | 2468.2357 | 1290.6077 | 5664.0825 | 2079.7049 | 799.9919 | 2784.3857 | 0 | 0 | 0 | 2784.3857 | 2500 | 0 | 284.3857 | 0 | 0 | 0 | 0
1 | 5 | 2 | 13 | 1866.7772 | 2583.4886 | 1317.4223 | 5767.6881 | 2221.7965 | 814.1408 | 2731.7508 | 0 | 0 | 0 | 2731.7508 | 2500 | 0 | 231.7508 | 0 | 0 | 0 | 0
1 | 5 | 2 | 14 | 1881.0406 | 2594.0915 | 1317.4223 | 5792.5544 | 2247.6314 | 750.8019 | 2794.1212 | 0 | 0 | 0 | 2794.1212 | 2500 | 0 | 294.1212 | 0 | 0 | 0 | 0
1 | 5 | 2 | 15 | 1971.69 | 2584.1248 | 1317.4223 | 5873.2371 | 2273.4662 | 666.5323 | 2933.2387 | 0 | 0 | 0 | 2933.2387 | 2500 | 0 | 433.2387 | 0 | 0 | 0 | 0
1 | 5 | 2 | 16 | 2252.7547 | 2585.9273 | 1317.4223 | 6156.1043 | 2273.4662 | 492.2372 | 3390.4009 | 0 | 0 | 0 | 3390.4009 | 2500 | 0 | 890.4009 | 0 | 0 | 0 | 0
1 | 5 | 2 | 17 | 2651.3347 | 2262.8587 | 647.9312 | 5562.1246 | 2267.0075 | 293.5423 | 3001.5749 | 0 | 0 | 0 | 3001.5749 | 2500 | 0 | 501.5749 | 0 | 0 | 0 | 0
1 | 5 | 2 | 18 | 2822.1405 | 1827.3999 | 636.1706 | 5285.711 | 2234.7139 | 112.9841 | 2938.013 | 0 | 0 | 0 | 2938.013 | 2500 | 0 | 438.013 | 0 | 0 | 0 | 0
1 | 5 | 2 | 19 | 3035.1037 | 1815.7368 | 636.1706 | 5487.0111 | 2047.4113 | 11.2838 | 3428.3159 | 0 | 0 | 0 | 3428.3159 | 2500 | 0 | 928.3159 | 0 | 0 | 0 | 0
1 | 5 | 2 | 20 | 3509.7725 | 1485.4583 | 636.1706 | 5631.4013 | 2021.5765 | 0 | 3609.8248 | 0 | 0 | 0 | 3609.8248 | 2500 | 0 | 1109.8248 | 0 | 0 | 0 | 0
1 | 5 | 2 | 21 | 4163.932 | 1475.2795 | 636.1706 | 6275.3821 | 2073.2462 | 0 | 4202.1359 | 0 | 0 | 0 | 4202.1359 | 2500 | 0 | 1702.1359 | 0 | 0 | 0 | 0
1 | 5 | 2 | 22 | 3597.6359 | 528.4457 | 636.1706 | 4762.2522 | 2105.5397 | 0 | 2656.7125 | 0 | 0 | 0 | 2656.7125 | 2500 | 0 | 156.7125 | 0 | 0 | 0 | 0
1 | 5 | 2 | 23 | 2888.586 | 475.5375 | 636.1706 | 4000.294 | 2131.3746 | 0 | 1868.9195 | 0 | 0 | 0 | 1868.9195 | 1868.9195 | 0 | 0 | 0 | 0 | 0 | 0
1 | 5 | 2 | 24 | 2131.0198 | 475.5375 | 636.1706 | 3242.7279 | 2137.8333 | 0 | 1104.8946 | 0 | 0 | 0 | 1104.8946 | 1104.8946 | 0 | 0 | 0 | 0 | 0 | 0
1 | 5 | 3 | 1 | 1837.2854 | 475.5375 | 636.1706 | 2948.9934 | 2124.9159 | 0 | 824.0776 | 0 | 0 | 0 | 824.0776 | 824.0776 | 0 | 0 | 0 | 0 | 0 | 0
1 | 5 | 3 | 2 | 1661.2921 | 475.5375 | 636.1706 | 2773.0001 | 2111.9984 | 0 | 661.0017 | 0 | 0 | 0 | 661.0017 | 661.0017 | 0 | 0 | 0 | 0 | 0 | 0
1 | 5 | 3 | 3 | 1451.7208 | 475.5375 | 636.1706 | 2563.4288 | 1950.5307 | 0 | 612.8982 | 0 | 0 | 0 | 612.8982 | 612.8982 | 0 | 0 | 0 | 0 | 0 | 0
1 | 5 | 3 | 4 | 1282.3357 | 475.5375 | 636.1706 | 2394.0438 | 1763.228 | 0 | 630.8157 | 0 | 0 | 0 | 630.8157 | 630.8157 | 0 | 0 | 0 | 0 | 0 | 0
1 | 5 | 3 | 5 | 1302.1836 | 528.4457 | 636.1706 | 2466.7998 | 1433.8338 | 0 | 1032.966 | 0 | 0 | 0 | 1032.966 | 1032.966 | 0 | 0 | 0 | 0 | 0 | 0
1 | 5 | 3 | 6 | 1600.6676 | 1205.5432 | 864.0341 | 3670.245 | 1220.6963 | 10.2303 | 2439.3184 | 0 | 0 | 0 | 2439.3184 | 2439.3184 | 0 | 0 | 0 | 0 | 0 | 0
1 | 5 | 3 | 7 | 1986.6617 | 1432.126 | 1021.0856 | 4439.8732 | 988.1828 | 109.7807 | 3341.9097 | 0 | 0 | 0 | 3341.9097 | 2500 | 0 | 841.9097 | 0 | 0 | 0 | 0
1 | 5 | 3 | 8 | 1925.9591 | 2600.8773 | 1290.6077 | 5817.4441 | 723.3756 | 324.1343 | 4769.9342 | 0 | 0 | 0 | 4769.9342 | 2500 | 0 | 2269.9342 | 0 | 0 | 0 | 0
1 | 5 | 3 | 9 | 1864.3366 | 2609.6777 | 1317.4223 | 5791.4365 | 600.6601 | 551.3342 | 4639.4422 | 0 | 0 | 0 | 4639.4422 | 2500 | 0 | 2139.4422 | 0 | 0 | 0 | 0
1 | 5 | 3 | 10 | 1946.2871 | 2610.738 | 1317.4223 | 5874.4473 | 542.5317 | 705.5181 | 4626.3975 | 0 | 0 | 0 | 4626.3975 | 2500 | 0 | 2126.3975 | 0 | 0 | 0 | 0
1 | 5 | 3 | 11 | 2027.7776 | 2616.1454 | 1317.4223 | 5961.3453 | 691.0821 | 804.9174 | 4465.3458 | 0 | 0 | 0 | 4465.3458 | 2500 | 0 | 1965.3458 | 0 | 0 | 0 | 0
1 | 5 | 3 | 12 | 1975.2178 | 2523.2645 | 1290.6077 | 5789.09 | 1046.3111 | 828.9755 | 3913.8034 | 0 | 0 | 0 | 3913.8034 | 2500 | 0 | 1413.8034 | 0 | 0 | 0 | 0
1 | 5 | 3 | 13 | 1949.4794 | 2634.0642 | 1317.4223 | 5900.9659 | 1466.1273 | 865.4619 | 3569.3766 | 0 | 0 | 0 | 3569.3766 | 2500 | 0 | 1069.3766 | 0 | 0 | 0 | 0
1 | 5 | 3 | 14 | 1953.14 | 2635.1245 | 1317.4223 | 5905.6867 | 1814.8977 | 808.6777 | 3282.1113 | 0 | 0 | 0 | 3282.1113 | 2500 | 0 | 782.1113 | 0 | 0 | 0 | 0
1 | 5 | 3 | 15 | 2037.4277 | 2638.8355 | 1317.4223 | 5993.6854 | 1911.7784 | 700.1505 | 3381.7565 | 0 | 0 | 0 | 3381.7565 | 2500 | 0 | 881.7565 | 0 | 0 | 0 | 0
1 | 5 | 3 | 16 | 2318.4923 | 2630.5653 | 1317.4223 | 6266.4799 | 1931.1545 | 529.0045 | 3806.3209 | 0 | 0 | 0 | 3806.3209 | 2500 | 0 | 1306.3209 | 0 | 0 | 0 | 0
1 | 5 | 3 | 17 | 2729.7958 | 2285.8669 | 647.9312 | 5663.5938 | 2073.2462 | 311.8366 | 3278.5111 | 0 | 0 | 0 | 3278.5111 | 2500 | 0 | 778.5111 | 0 | 0 | 0 | 0
1 | 5 | 3 | 18 | 2892.1193 | 1847.3333 | 636.1706 | 5375.6231 | 2099.081 | 113.2677 | 3163.2745 | 0 | 0 | 0 | 3163.2745 | 2500 | 0 | 663.2745 | 0 | 0 | 0 | 0
1 | 5 | 3 | 19 | 3079.6356 | 1833.2315 | 636.1706 | 5549.0377 | 2021.5765 | 11.09 | 3516.3712 | 0 | 0 | 0 | 3516.3712 | 2500 | 0 | 1016.3712 | 0 | 0 | 0 | 0
1 | 5 | 3 | 20 | 3543.7016 | 1496.8033 | 636.1706 | 5676.6754 | 2034.4939 | 0 | 3642.1815 | 0 | 0 | 0 | 3642.1815 | 2500 | 0 | 1142.1815 | 0 | 0 | 0 | 0
1 | 5 | 3 | 21 | 4197.8611 | 1495.3189 | 636.1706 | 6329.3505 | 1969.9068 | 0 | 4359.4438 | 0 | 0 | 0 | 4359.4438 | 2500 | 0 | 1859.4438 | 0 | 0 | 0 | 0
1 | 5 | 3 | 22 | 3625.2033 | 528.4457 | 636.1706 | 4789.8196 | 1969.9068 | 0 | 2819.9128 | 0 | 0 | 0 | 2819.9128 | 2500 | 0 | 319.9128 | 0 | 0 | 0 | 0
1 | 5 | 3 | 23 | 2905.5505 | 475.5375 | 636.1706 | 4017.2586 | 1950.5307 | 0 | 2066.7279 | 0 | 0 | 0 | 2066.7279 | 2066.7279 | 0 | 0 | 0 | 0 | 0 | 0
1 | 5 | 3 | 24 | 2141.6226 | 475.5375 | 636.1706 | 3253.3307 | 1808.439 | 0 | 1444.8917 | 0 | 0 | 0 | 1444.8917 | 1444.8917 | 0 | 0 | 0 | 0 | 0 | 0
1 | 5 | 4 | 1 | 1845.7677 | 475.5375 | 636.1706 | 2957.4757 | 1705.0996 | 0 | 1252.3761 | 0 | 0 | 0 | 1252.3761 | 1252.3761 | 0 | 0 | 0 | 0 | 0 | 0
1 | 5 | 4 | 2 | 1667.6538 | 475.5375 | 636.1706 | 2779.3619 | 1666.3474 | 0 | 1113.0145 | 0 | 0 | 0 | 1113.0145 | 1113.0145 | 0 | 0 | 0 | 0 | 0 | 0
1 | 5 | 4 | 3 | 1453.8413 | 475.5375 | 636.1706 | 2565.5494 | 1504.8796 | 0 | 1060.6698 | 0 | 0 | 0 | 1060.6698 | 1060.6698 | 0 | 0 | 0 | 0 | 0 | 0
1 | 5 | 4 | 4 | 1286.5769 | 475.5375 | 644.4355 | 2406.5498 | 1446.7512 | 0 | 959.7986 | 0 | 0 | 0 | 959.7986 | 959.7986 | 0 | 0 | 0 | 0 | 0 | 0
1 | 5 | 4 | 5 | 1302.1836 | 528.4457 | 645.3516 | 2475.9808 | 1440.2925 | 0 | 1035.6883 | 0 | 0 | 0 | 1035.6883 | 1035.6883 | 0 | 0 | 0 | 0 | 0 | 0
1 | 5 | 4 | 6 | 1585.8237 | 1216.5702 | 864.0341 | 3666.428 | 1356.3293 | 13.0999 | 2296.9988 | 0 | 0 | 0 | 2296.9988 | 2296.9988 | 0 | 0 | 0 | 0 | 0 | 0
1 | 5 | 4 | 7 | 2005.7468 | 1444.0011 | 1021.0856 | 4470.8335 | 1285.2834 | 137.5229 | 3048.0271 | 0 | 0 | 0 | 3048.0271 | 2500 | 0 | 548.0271 | 0 | 0 | 0 | 0
1 | 5 | 4 | 8 | 1932.3208 | 2607.7692 | 1290.6077 | 5830.6977 | 1336.9531 | 372.659 | 4121.0855 | 0 | 0 | 0 | 4121.0855 | 2500 | 0 | 1621.0855 | 0 | 0 | 0 | 0
1 | 5 | 4 | 9 | 1870.6983 | 2619.5383 | 1317.4223 | 5807.6589 | 1491.9622 | 590.4844 | 3725.2123 | 0 | 0 | 0 | 3725.2123 | 2500 | 0 | 1225.2123 | 0 | 0 | 0 | 0
1 | 5 | 4 | 10 | 1956.8899 | 2636.3968 | 1317.4223 | 5910.709 | 1556.5493 | 754.8494 | 3599.3103 | 0 | 0 | 0 | 3599.3103 | 2500 | 0 | 1099.3103 | 0 | 0 | 0 | 0
1 | 5 | 4 | 11 | 1991.7279 | 2657.7085 | 1317.4223 | 5966.8588 | 1595.3016 | 890.5328 | 3481.0244 | 0 | 0 | 0 | 3481.0244 | 2500 | 0 | 981.0244 | 0 | 0 | 0 | 0
1 | 5 | 4 | 12 | 1962.4944 | 2580.944 | 1290.6077 | 5834.0461 | 1730.9345 | 957.7106 | 3145.401 | 0 | 0 | 0 | 3145.401 | 2500 | 0 | 645.401 | 0 | 0 | 0 | 0
1 | 5 | 4 | 13 | 1928.2737 | 2711.0408 | 1317.4223 | 5956.7368 | 1931.1545 | 956.6453 | 3068.937 | 0 | 0 | 0 | 3068.937 | 2500 | 0 | 568.937 | 0 | 0 | 0 | 0
1 | 5 | 4 | 14 | 1940.4166 | 2714.4338 | 1317.4223 | 5972.2726 | 2066.7875 | 902.3791 | 3003.1061 | 0 | 0 | 0 | 3003.1061 | 2500 | 0 | 503.1061 | 0 | 0 | 0 | 0
1 | 5 | 4 | 15 | 2026.8248 | 2730.9742 | 1317.4223 | 6075.2213 | 2086.1636 | 785.7749 | 3203.2828 | 0 | 0 | 0 | 3203.2828 | 2500 | 0 | 703.2828 | 0 | 0 | 0 | 0
1 | 5 | 4 | 16 | 2293.0455 | 2740.6228 | 1317.4223 | 6351.0906 | 2079.7049 | 607.5407 | 3663.845 | 0 | 0 | 0 | 3663.845 | 2500 | 0 | 1163.845 | 0 | 0 | 0 | 0
1 | 5 | 4 | 17 | 2708.5901 | 2413.6311 | 647.9312 | 5770.1524 | 2021.5765 | 375.0255 | 3373.5504 | 0 | 0 | 0 | 3373.5504 | 2500 | 0 | 873.5504 | 0 | 0 | 0 | 0
1 | 5 | 4 | 18 | 2870.9136 | 1987.2908 | 636.1706 | 5494.375 | 1892.4023 | 136.0426 | 3465.9302 | 0 | 0 | 0 | 3465.9302 | 2500 | 0 | 965.9302 | 0 | 0 | 0 | 0
1 | 5 | 4 | 19 | 3056.3094 | 1983.0497 | 636.1706 | 5675.5296 | 1853.65 | 12.416 | 3809.4636 | 0 | 0 | 0 | 3809.4636 | 2500 | 0 | 1309.4636 | 0 | 0 | 0 | 0
1 | 5 | 4 | 20 | 3526.737 | 1644.2888 | 636.1706 | 5807.1964 | 1905.3197 | 0 | 3901.8767 | 0 | 0 | 0 | 3901.8767 | 2500 | 0 | 1401.8767 | 0 | 0 | 0 | 0
1 | 5 | 4 | 21 | 4174.5348 | 1626.052 | 636.1706 | 6436.7573 | 1808.439 | 0 | 4628.3183 | 0 | 0 | 0 | 4628.3183 | 2500 | 0 | 2128.3183 | 0 | 0 | 0 | 0
1 | 5 | 4 | 22 | 3599.7565 | 528.4457 | 636.1706 | 4764.3727 | 1750.3106 | 0 | 3014.0621 | 0 | 0 | 0 | 3014.0621 | 2500 | 0 | 514.0621 | 0 | 0 | 0 | 0
1 | 5 | 4 | 23 | 2880.1037 | 475.5375 | 636.1706 | 3991.8118 | 1853.65 | 0 | 2138.1618 | 0 | 0 | 0 | 2138.1618 | 2138.1618 | 0 | 0 | 0 | 0 | 0 | 0
1 | 5 | 4 | 24 | 2114.0553 | 475.5375 | 636.1706 | 3225.7633 | 1873.0261 | 0 | 1352.7372 | 0 | 0 | 0 | 1352.7372 | 1352.7372 | 0 | 0 | 0 | 0 | 0 | 0
1 | 5 | 5 | 1 | 1811.8386 | 475.5375 | 636.1706 | 2923.5466 | 1801.9803 | 0 | 1121.5663 | 0 | 0 | 0 | 1121.5663 | 1121.5663 | 0 | 0 | 0 | 0 | 0 | 0
1 | 5 | 5 | 2 | 1629.4836 | 475.5375 | 636.1706 | 2741.1916 | 1730.9345 | 0 | 1010.2571 | 0 | 0 | 0 | 1010.2571 | 1010.2571 | 0 | 0 | 0 | 0 | 0 | 0
1 | 5 | 5 | 3 | 1409.3094 | 475.5375 | 636.1706 | 2521.0174 | 1743.8519 | 0 | 777.1655 | 0 | 0 | 0 | 777.1655 | 777.1655 | 0 | 0 | 0 | 0 | 0 | 0
1 | 5 | 5 | 4 | 1242.0449 | 475.5375 | 636.1706 | 2353.753 | 1692.1822 | 0 | 661.5708 | 0 | 0 | 0 | 661.5708 | 661.5708 | 0 | 0 | 0 | 0 | 0 | 0
1 | 5 | 5 | 5 | 1255.5311 | 528.4457 | 636.1706 | 2420.1473 | 1634.0538 | 0 | 786.0935 | 0 | 0 | 0 | 786.0935 | 786.0935 | 0 | 0 | 0 | 0 | 0 | 0
1 | 5 | 5 | 6 | 1543.4123 | 1333.6256 | 864.0341 | 3741.072 | 1504.8796 | 14.2665 | 2221.9258 | 0 | 0 | 0 | 2221.9258 | 2221.9258 | 0 | 0 | 0 | 0 | 0 | 0
1 | 5 | 5 | 7 | 1942.1297 | 1539.7448 | 1021.0856 | 4502.9601 | 1311.1183 | 148.8751 | 3042.9667 | 0 | 0 | 0 | 3042.9667 | 2500 | 0 | 542.9667 | 0 | 0 | 0 | 0
1 | 5 | 5 | 8 | 1881.4272 | 2704.6791 | 1290.6077 | 5876.714 | 1091.5221 | 395.0795 | 4390.1124 | 0 | 0 | 0 | 4390.1124 | 2500 | 0 | 1890.1124 | 0 | 0 | 0 | 0
1 | 5 | 5 | 9 | 1819.8046 | 2719.9472 | 1317.4223 | 5857.1741 | 988.1828 | 629.6858 | 4239.3056 | 0 | 0 | 0 | 4239.3056 | 2500 | 0 | 1739.3056 | 0 | 0 | 0 | 0
1 | 5 | 5 | 10 | 1889.0317 | 2743.9097 | 1317.4223 | 5950.3637 | 1001.1002 | 802.3964 | 4146.8671 | 0 | 0 | 0 | 4146.8671 | 2500 | 0 | 1646.8671 | 0 | 0 | 0 | 0
1 | 5 | 5 | 11 | 1928.1109 | 2772.3253 | 1317.4223 | 6017.8584 | 1046.3111 | 916.2495 | 4055.2978 | 0 | 0 | 0 | 4055.2978 | 2500 | 0 | 1555.2978 | 0 | 0 | 0 | 0
1 | 5 | 5 | 12 | 1888.2745 | 2700.544 | 1290.6077 | 5879.4263 | 1265.9073 | 965.9788 | 3647.5401 | 0 | 0 | 0 | 3647.5401 | 2500 | 0 | 1147.5401 | 0 | 0 | 0 | 0
1 | 5 | 5 | 13 | 1854.0538 | 2836.5785 | 1317.4223 | 6008.0546 | 1614.6777 | 969.8094 | 3423.5674 | 0 | 0 | 0 | 3423.5674 | 2500 | 0 | 923.5674 | 0 | 0 | 0 | 0
1 | 5 | 5 | 14 | 1878.9201 | 2846.2271 | 1317.4223 | 6042.5694 | 2034.4939 | 912.63 | 3095.4455 | 0 | 0 | 0 | 3095.4455 | 2500 | 0 | 595.4455 | 0 | 0 | 0 | 0
1 | 5 | 5 | 15 | 1971.69 | 2836.7906 | 1317.4223 | 6125.9029 | 2124.9159 | 791.7147 | 3209.2724 | 0 | 0 | 0 | 3209.2724 | 2500 | 0 | 709.2724 | 0 | 0 | 0 | 0
1 | 5 | 5 | 16 | 2252.7547 | 2816.6452 | 1317.4223 | 6386.8222 | 2008.6591 | 604.0841 | 3774.079 | 0 | 0 | 0 | 3774.079 | 2500 | 0 | 1274.079 | 0 | 0 | 0 | 0
1 | 5 | 5 | 17 | 2651.3347 | 2472.2648 | 647.9312 | 5771.5308 | 1879.4848 | 366.9968 | 3525.0492 | 0 | 0 | 0 | 3525.0492 | 2500 | 0 | 1025.0492 | 0 | 0 | 0 | 0
1 | 5 | 5 | 18 | 2822.1405 | 2029.9142 | 636.1706 | 5488.2253 | 1847.1913 | 135.3248 | 3505.7092 | 0 | 0 | 0 | 3505.7092 | 2500 | 0 | 1005.7092 | 0 | 0 | 0 | 0
1 | 5 | 5 | 19 | 3035.1037 | 1977.3241 | 636.1706 | 5648.5984 | 1853.65 | 13.2407 | 3781.7077 | 0 | 0 | 0 | 3781.7077 | 2500 | 0 | 1281.7077 | 0 | 0 | 0 | 0
1 | 5 | 5 | 20 | 3509.7725 | 1631.5654 | 636.1706 | 5777.5085 | 1937.6132 | 0 | 3839.8952 | 0 | 0 | 0 | 3839.8952 | 2500 | 0 | 1339.8952 | 0 | 0 | 0 | 0
1 | 5 | 5 | 21 | 4157.5703 | 1616.5094 | 636.1706 | 6410.2502 | 1924.6958 | 0 | 4485.5544 | 0 | 0 | 0 | 4485.5544 | 2500 | 0 | 1985.5544 | 0 | 0 | 0 | 0
1 | 5 | 5 | 22 | 3574.3097 | 528.4457 | 636.1706 | 4738.9259 | 1944.0719 | 0 | 2794.854 | 0 | 0 | 0 | 2794.854 | 2500 | 0 | 294.854 | 0 | 0 | 0 | 0
1 | 5 | 5 | 23 | 2854.6569 | 475.5375 | 636.1706 | 3966.3649 | 1892.4023 | 0 | 2073.9627 | 0 | 0 | 0 | 2073.9627 | 2073.9627 | 0 | 0 | 0 | 0 | 0 | 0
1 | 5 | 5 | 24 | 2097.0907 | 475.5375 | 636.1706 | 3208.7988 | 1944.0719 | 0 | 1264.7268 | 0 | 0 | 0 | 1264.7268 | 1264.7268 | 0 | 0 | 0 | 0 | 0 | 0
1 | 5 | 6 | 1 | 1807.5974 | 369.8272 | 636.1706 | 2813.5951 | 1911.7784 | 0 | 901.8168 | 0 | 0 | 0 | 901.8168 | 901.8168 | 0 | 0 | 0 | 0 | 0 | 0
1 | 5 | 6 | 2 | 1625.2424 | 369.8272 | 636.1706 | 2631.2401 | 1937.6132 | 0 | 693.6269 | 0 | 0 | 0 | 693.6269 | 693.6269 | 0 | 0 | 0 | 0 | 0 | 0
1 | 5 | 6 | 3 | 1407.1888 | 369.8272 | 636.1706 | 2413.1865 | 2092.6223 | 0 | 320.5642 | 0 | 0 | 0 | 320.5642 | 320.5642 | 0 | 0 | 0 | 0 | 0 | 0
1 | 5 | 6 | 4 | 1244.1655 | 369.8272 | 636.1706 | 2250.1632 | 2131.3746 | 0 | 118.7887 | 0 | 0 | 0 | 118.7887 | 118.7887 | 0 | 0 | 0 | 0 | 0 | 0
1 | 5 | 6 | 5 | 1261.8928 | 369.8272 | 636.1706 | 2267.8905 | 2047.4113 | 0 | 220.4792 | 0 | 0 | 0 | 220.4792 | 220.4792 | 0 | 0 | 0 | 0 | 0 | 0
1 | 5 | 6 | 6 | 1575.2208 | 1314.7525 | 636.1706 | 3526.1439 | 1698.6409 | 15.2912 | 1812.2118 | 0 | 0 | 0 | 1812.2118 | 1812.2118 | 0 | 0 | 0 | 0 | 0 | 0
1 | 5 | 6 | 7 | 1986.6617 | 1307.8606 | 864.0341 | 4158.5565 | 807.3388 | 152.0674 | 3199.1502 | 0 | 0 | 0 | 3199.1502 | 2500 | 0 | 699.1502 | 0 | 0 | 0 | 0
1 | 5 | 6 | 8 | 1945.0442 | 1845.2127 | 864.0341 | 4654.2911 | 516.6969 | 403.4387 | 3734.1555 | 0 | 0 | 0 | 3734.1555 | 2500 | 0 | 1234.1555 | 0 | 0 | 0 | 0
1 | 5 | 6 | 9 | 1910.9891 | 1861.329 | 864.0341 | 4636.3522 | 264.8071 | 638.1677 | 3733.3774 | 0 | 0 | 0 | 3733.3774 | 2500 | 0 | 1233.3774 | 0 | 0 | 0 | 0
1 | 5 | 6 | 10 | 1997.1807 | 1873.4163 | 864.0341 | 4734.6311 | 271.2659 | 812.8871 | 3650.4781 | 0 | 0 | 0 | 3650.4781 | 2500 | 0 | 1150.4781 | 0 | 0 | 0 | 0
1 | 5 | 6 | 11 | 2046.8627 | 1876.3851 | 864.0341 | 4787.2819 | 490.862 | 925.0277 | 3371.3922 | 0 | 0 | 0 | 3371.3922 | 2500 | 0 | 871.3922 | 0 | 0 | 0 | 0
1 | 5 | 6 | 12 | 2013.3881 | 1875.0067 | 864.0341 | 4752.4289 | 542.5317 | 973.8444 | 3236.0528 | 0 | 0 | 0 | 3236.0528 | 2500 | 0 | 736.0528 | 0 | 0 | 0 | 0
1 | 5 | 6 | 13 | 1970.6851 | 1879.778 | 864.0341 | 4714.4972 | 368.1465 | 964.7285 | 3381.6222 | 0 | 0 | 0 | 3381.6222 | 2500 | 0 | 881.6222 | 0 | 0 | 0 | 0
1 | 5 | 6 | 14 | 1976.4662 | 1358.3302 | 864.0341 | 4198.8305 | 219.5962 | 900.4819 | 3078.7524 | 0 | 0 | 0 | 3078.7524 | 2500 | 0 | 578.7524 | 0 | 0 | 0 | 0
1 | 5 | 6 | 15 | 2056.5128 | 1357.4819 | 864.0341 | 4278.0289 | 142.0916 | 779.7876 | 3356.1496 | 0 | 0 | 0 | 3356.1496 | 2500 | 0 | 856.1496 | 0 | 0 | 0 | 0
1 | 5 | 6 | 16 | 2337.5775 | 1340.0933 | 636.1706 | 4313.8413 | 83.9632 | 604.9686 | 3624.9094 | 0 | 0 | 0 | 3624.9094 | 2500 | 0 | 1124.9094 | 0 | 0 | 0 | 0
1 | 5 | 6 | 17 | 2753.122 | 1158.7847 | 636.1706 | 4548.0772 | 122.7155 | 377.6701 | 4047.6917 | 0 | 0 | 0 | 4047.6917 | 2500 | 0 | 1547.6917 | 0 | 0 | 0 | 0
1 | 5 | 6 | 18 | 2896.3604 | 369.8272 | 636.1706 | 3902.3581 | 684.6233 | 139.9273 | 3077.8075 | 0 | 0 | 0 | 3077.8075 | 2500 | 0 | 577.8075 | 0 | 0 | 0 | 0
1 | 5 | 6 | 19 | 3115.6853 | 369.8272 | 636.1706 | 4121.683 | 1259.4486 | 14.0405 | 2848.1939 | 0 | 0 | 0 | 2848.1939 | 2500 | 0 | 348.1939 | 0 | 0 | 0 | 0
1 | 5 | 6 | 20 | 3596.7158 | 369.8272 | 636.1706 | 4602.7135 | 1214.2376 | 0 | 3388.4759 | 0 | 0 | 0 | 3388.4759 | 2500 | 0 | 888.4759 | 0 | 0 | 0 | 0
1 | 5 | 6 | 21 | 4250.8753 | 369.8272 | 636.1706 | 5256.873 | 1272.366 | 0 | 3984.507 | 0 | 0 | 0 | 3984.507 | 2500 | 0 | 1484.507 | 0 | 0 | 0 | 0
1 | 5 | 6 | 22 | 3669.7353 | 369.8272 | 636.1706 | 4675.733 | 1291.7422 | 0 | 3383.9908 | 0 | 0 | 0 | 3383.9908 | 2500 | 0 | 883.9908 | 0 | 0 | 0 | 0
1 | 5 | 6 | 23 | 2922.5151 | 369.8272 | 636.1706 | 3928.5128 | 1298.2009 | 0 | 2630.3119 | 0 | 0 | 0 | 2630.3119 | 2500 | 0 | 130.3119 | 0 | 0 | 0 | 0
1 | 5 | 6 | 24 | 2145.8638 | 369.8272 | 636.1706 | 3151.8615 | 1259.4486 | 0 | 1892.4129 | 0 | 0 | 0 | 1892.4129 | 1892.4129 | 0 | 0 | 0 | 0 | 0 | 0
1 | 5 | 7 | 1 | 1839.406 | 369.8272 | 636.1706 | 2845.4037 | 1220.6963 | 0 | 1624.7073 | 0 | 0 | 0 | 1624.7073 | 1624.7073 | 0 | 0 | 0 | 0 | 0 | 0
1 | 5 | 7 | 2 | 1652.8098 | 369.8272 | 636.1706 | 2658.8075 | 1033.3937 | 0 | 1625.4138 | 0 | 0 | 0 | 1625.4138 | 1625.4138 | 0 | 0 | 0 | 0 | 0 | 0
1 | 5 | 7 | 3 | 1432.6356 | 369.8272 | 636.1706 | 2438.6334 | 781.504 | 0 | 1657.1294 | 0 | 0 | 0 | 1657.1294 | 1657.1294 | 0 | 0 | 0 | 0 | 0 | 0
1 | 5 | 7 | 4 | 1265.3712 | 369.8272 | 636.1706 | 2271.3689 | 561.9078 | 0 | 1709.4611 | 0 | 0 | 0 | 1709.4611 | 1709.4611 | 0 | 0 | 0 | 0 | 0 | 0
1 | 5 | 7 | 5 | 1278.8573 | 369.8272 | 636.1706 | 2284.855 | 542.5317 | 0 | 1742.3233 | 0 | 0 | 0 | 1742.3233 | 1742.3233 | 0 | 0 | 0 | 0 | 0 | 0
1 | 5 | 7 | 6 | 1592.1854 | 369.8272 | 636.1706 | 2598.1831 | 393.9814 | 15.8144 | 2188.3873 | 0 | 0 | 0 | 2188.3873 | 2188.3873 | 0 | 0 | 0 | 0 | 0 | 0
1 | 5 | 7 | 7 | 2003.6262 | 369.8272 | 636.1706 | 3009.6239 | 122.7155 | 147.6126 | 2739.2959 | 0 | 0 | 0 | 2739.2959 | 2500 | 0 | 239.2959 | 0 | 0 | 0 | 0
1 | 5 | 7 | 8 | 1962.0088 | 369.8272 | 636.1706 | 2968.0065 | 32.2936 | 385.1735 | 2550.5394 | 0 | 0 | 0 | 2550.5394 | 2500 | 0 | 50.5394 | 0 | 0 | 0 | 0
1 | 5 | 7 | 9 | 1932.1947 | 369.8272 | 636.1706 | 2938.1925 | 64.5871 | 613.6686 | 2259.9368 | 0 | 0 | 0 | 2259.9368 | 2259.9368 | 0 | 0 | 0 | 0 | 0 | 0
1 | 5 | 7 | 10 | 2022.6275 | 369.8272 | 636.1706 | 3028.6253 | 665.2472 | 800.0622 | 1563.3159 | 0 | 0 | 0 | 1563.3159 | 1563.3159 | 0 | 0 | 0 | 0 | 0 | 0
1 | 5 | 7 | 11 | 2074.4301 | 369.8272 | 636.1706 | 3080.4278 | 1104.4395 | 918.4093 | 1057.579 | 0 | 0 | 0 | 1057.579 | 1057.579 | 0 | 0 | 0 | 0 | 0 | 0
1 | 5 | 7 | 12 | 2047.3172 | 369.8272 | 636.1706 | 3053.3149 | 658.7885 | 968.9462 | 1425.5802 | 0 | 0 | 0 | 1425.5802 | 1425.5802 | 0 | 0 | 0 | 0 | 0 | 0
1 | 5 | 7 | 13 | 2015.217 | 369.8272 | 636.1706 | 3021.2147 | 536.073 | 964.7986 | 1520.3431 | 0 | 0 | 0 | 1520.3431 | 1520.3431 | 0 | 0 | 0 | 0 | 0 | 0
1 | 5 | 7 | 14 | 2027.3599 | 369.8272 | 636.1706 | 3033.3576 | 316.4768 | 897.2794 | 1819.6013 | 0 | 0 | 0 | 1819.6013 | 1819.6013 | 0 | 0 | 0 | 0 | 0 | 0
1 | 5 | 7 | 15 | 2111.6476 | 369.8272 | 636.1706 | 3117.6453 | 290.642 | 770.5271 | 2056.4762 | 0 | 0 | 0 | 2056.4762 | 2056.4762 | 0 | 0 | 0 | 0 | 0 | 0
1 | 5 | 7 | 16 | 2384.23 | 369.8272 | 636.1706 | 3390.2277 | 219.5962 | 596.4194 | 2574.2121 | 0 | 0 | 0 | 2574.2121 | 2500 | 0 | 74.2121 | 0 | 0 | 0 | 0
1 | 5 | 7 | 17 | 2793.4128 | 369.8272 | 636.1706 | 3799.4105 | 135.6329 | 367.7142 | 3296.0634 | 0 | 0 | 0 | 3296.0634 | 2500 | 0 | 796.0634 | 0 | 0 | 0 | 0
1 | 5 | 7 | 18 | 2936.6512 | 369.8272 | 636.1706 | 3942.649 | 155.0091 | 139.4966 | 3648.1433 | 0 | 0 | 0 | 3648.1433 | 2500 | 0 | 1148.1433 | 0 | 0 | 0 | 0
1 | 5 | 7 | 19 | 3143.2527 | 369.8272 | 636.1706 | 4149.2504 | 871.926 | 14.6449 | 3262.6796 | 0 | 0 | 0 | 3262.6796 | 2500 | 0 | 762.6796 | 0 | 0 | 0 | 0
1 | 5 | 7 | 20 | 3617.9215 | 369.8272 | 636.1706 | 4623.9192 | 1304.6596 | 0 | 3319.2596 | 0 | 0 | 0 | 3319.2596 | 2500 | 0 | 819.2596 | 0 | 0 | 0 | 0
1 | 5 | 7 | 21 | 4272.081 | 369.8272 | 636.1706 | 5278.0787 | 1427.3751 | 0 | 3850.7036 | 0 | 0 | 0 | 3850.7036 | 2500 | 0 | 1350.7036 | 0 | 0 | 0 | 0
1 | 5 | 7 | 22 | 3682.4587 | 369.8272 | 636.1706 | 4688.4564 | 1711.5584 | 0 | 2976.898 | 0 | 0 | 0 | 2976.898 | 2500 | 0 | 476.898 | 0 | 0 | 0 | 0
1 | 5 | 7 | 23 | 2930.9973 | 369.8272 | 636.1706 | 3936.9951 | 1814.8977 | 0 | 2122.0973 | 0 | 0 | 0 | 2122.0973 | 2122.0973 | 0 | 0 | 0 | 0 | 0 | 0
1 | 5 | 7 | 24 | 2143.7432 | 369.8272 | 636.1706 | 3149.7409 | 1956.9894 | 0 | 1192.7516 | 0 | 0 | 0 | 1192.7516 | 1192.7516 | 0 | 0 | 0 | 0 | 0 | 0
1 | 5 | 8 | 1 | 1824.562 | 475.5375 | 636.1706 | 2936.27 | 1879.4848 | 0 | 1056.7852 | 0 | 0 | 0 | 1056.7852 | 1056.7852 | 0 | 0 | 0 | 0 | 0 | 0
1 | 5 | 8 | 2 | 1637.9658 | 475.5375 | 636.1706 | 2749.6739 | 1511.3383 | 0 | 1238.3356 | 0 | 0 | 0 | 1238.3356 | 1238.3356 | 0 | 0 | 0 | 0 | 0 | 0
1 | 5 | 8 | 3 | 1419.9122 | 475.5375 | 636.1706 | 2531.6203 | 1317.577 | 0 | 1214.0433 | 0 | 0 | 0 | 1214.0433 | 1214.0433 | 0 | 0 | 0 | 0 | 0 | 0
1 | 5 | 8 | 4 | 1250.5272 | 475.5375 | 636.1706 | 2362.2353 | 923.5956 | 0 | 1438.6396 | 0 | 0 | 0 | 1438.6396 | 1438.6396 | 0 | 0 | 0 | 0 | 0 | 0
1 | 5 | 8 | 5 | 1268.2545 | 528.4457 | 636.1706 | 2432.8707 | 639.4124 | 0 | 1793.4584 | 0 | 0 | 0 | 1793.4584 | 1793.4584 | 0 | 0 | 0 | 0 | 0 | 0
1 | 5 | 8 | 6 | 1564.618 | 1341.0475 | 864.0341 | 3769.6996 | 290.642 | 16.6814 | 3462.3763 | 0 | 0 | 0 | 3462.3763 | 2500 | 0 | 962.3763 | 0 | 0 | 0 | 0
1 | 5 | 8 | 7 | 1967.5766 | 1535.6097 | 1021.0856 | 4524.2718 | 19.3761 | 157.5816 | 4347.3141 | 0 | 0 | 0 | 4347.3141 | 2500 | 0 | 1847.3141 | 0 | 0 | 0 | 0
1 | 5 | 8 | 8 | 1896.2712 | 2691.6376 | 1290.6077 | 5878.5165 | 12.9174 | 408.7978 | 5456.8013 | 0 | 0 | 0 | 5456.8013 | 2500 | 0 | 2956.8013 | 0 | 0 | 0 | 0
1 | 5 | 8 | 9 | 1832.528 | 2716.1302 | 1317.4223 | 5866.0805 | 45.211 | 638.3472 | 5182.5224 | 0 | 0 | 0 | 5182.5224 | 2500 | 0 | 2682.5224 | 0 | 0 | 0 | 0
1 | 5 | 8 | 10 | 1908.1168 | 2745.288 | 1317.4223 | 5970.8272 | 271.2659 | 808.4632 | 4891.0981 | 0 | 0 | 0 | 4891.0981 | 2500 | 0 | 2391.0981 | 0 | 0 | 0 | 0
1 | 5 | 8 | 11 | 1957.7988 | 2743.9097 | 1317.4223 | 6019.1308 | 406.8988 | 919.183 | 4693.049 | 0 | 0 | 0 | 4693.049 | 2500 | 0 | 2193.049 | 0 | 0 | 0 | 0
1 | 5 | 8 | 12 | 1937.0476 | 2626.006 | 1290.6077 | 5853.6614 | 226.0549 | 970.4738 | 4657.1327 | 0 | 0 | 0 | 4657.1327 | 2500 | 0 | 2157.1327 | 0 | 0 | 0 | 0
1 | 5 | 8 | 13 | 1911.3091 | 2735.6394 | 1317.4223 | 5964.3709 | 64.5871 | 971.0371 | 4928.7467 | 0 | 0 | 0 | 4928.7467 | 2500 | 0 | 2428.7467 | 0 | 0 | 0 | 0
1 | 5 | 8 | 14 | 1925.5726 | 2751.3316 | 1317.4223 | 5994.3265 | 12.9174 | 916.1783 | 5065.2308 | 0 | 0 | 0 | 5065.2308 | 2500 | 0 | 2565.2308 | 0 | 0 | 0 | 0
1 | 5 | 8 | 15 | 2011.9808 | 2765.1153 | 1317.4223 | 6094.5185 | 193.7613 | 799.8923 | 5100.8648 | 0 | 0 | 0 | 5100.8648 | 2500 | 0 | 2600.8648 | 0 | 0 | 0 | 0
1 | 5 | 8 | 16 | 2286.6838 | 2777.4146 | 1317.4223 | 6381.5207 | 794.4214 | 608.5381 | 4978.5612 | 0 | 0 | 0 | 4978.5612 | 2500 | 0 | 2478.5612 | 0 | 0 | 0 | 0
1 | 5 | 8 | 17 | 2700.1078 | 2448.8325 | 647.9312 | 5796.8716 | 1614.6777 | 369.7843 | 3812.4096 | 0 | 0 | 0 | 3812.4096 | 2500 | 0 | 1312.4096 | 0 | 0 | 0 | 0
1 | 5 | 8 | 18 | 2845.4668 | 2007.1181 | 636.1706 | 5488.7555 | 1821.3564 | 138.9285 | 3528.4706 | 0 | 0 | 0 | 3528.4706 | 2500 | 0 | 1028.4706 | 0 | 0 | 0 | 0
1 | 5 | 8 | 19 | 3054.1888 | 1990.7897 | 636.1706 | 5681.1491 | 1931.1545 | 14.8484 | 3735.1462 | 0 | 0 | 0 | 3735.1462 | 2500 | 0 | 1235.1462 | 0 | 0 | 0 | 0
1 | 5 | 8 | 20 | 3530.9782 | 1657.6484 | 636.1706 | 5824.7971 | 2002.2003 | 0 | 3822.5968 | 0 | 0 | 0 | 3822.5968 | 2500 | 0 | 1322.5968 | 0 | 0 | 0 | 0
1 | 5 | 8 | 21 | 4178.776 | 1639.4115 | 636.1706 | 6454.3581 | 1685.7235 | 0 | 4768.6345 | 0 | 0 | 0 | 4768.6345 | 2500 | 0 | 2268.6345 | 0 | 0 | 0 | 0
1 | 5 | 8 | 22 | 3603.9976 | 528.4457 | 636.1706 | 4768.6139 | 930.0544 | 0 | 3838.5595 | 0 | 0 | 0 | 3838.5595 | 2500 | 0 | 1338.5595 | 0 | 0 | 0 | 0
1 | 5 | 8 | 23 | 2882.2243 | 475.5375 | 636.1706 | 3993.9323 | 632.9537 | 0 | 3360.9787 | 0 | 0 | 0 | 3360.9787 | 2500 | 0 | 860.9787 | 0 | 0 | 0 | 0
1 | 5 | 8 | 24 | 2122.5375 | 475.5375 | 636.1706 | 3234.2456 | 904.2195 | 0 | 2330.0261 | 0 | 0 | 0 | 2330.0261 | 2330.0261 | 0 | 0 | 0 | 0 | 0 | 0
1 | 5 | 9 | 1 | 1824.562 | 475.5375 | 636.1706 | 2936.27 | 1272.366 | 0 | 1663.904 | 0 | 0 | 0 | 1663.904 | 1663.904 | 0 | 0 | 0 | 0 | 0 | 0
1 | 5 | 9 | 2 | 1644.3275 | 475.5375 | 636.1706 | 2756.0356 | 1608.219 | 0 | 1147.8166 | 0 | 0 | 0 | 1147.8166 | 1147.8166 | 0 | 0 | 0 | 0 | 0 | 0
1 | 5 | 9 | 3 | 1424.1534 | 475.5375 | 636.1706 | 2535.8614 | 1653.43 | 0 | 882.4315 | 0 | 0 | 0 | 882.4315 | 882.4315 | 0 | 0 | 0 | 0 | 0 | 0
1 | 5 | 9 | 4 | 1254.7683 | 475.5375 | 636.1706 | 2366.4764 | 1498.4209 | 0 | 868.0555 | 0 | 0 | 0 | 868.0555 | 868.0555 | 0 | 0 | 0 | 0 | 0 | 0
1 | 5 | 9 | 5 | 1274.6162 | 528.4457 | 636.1706 | 2439.2324 | 1543.6319 | 0 | 895.6006 | 0 | 0 | 0 | 895.6006 | 895.6006 | 0 | 0 | 0 | 0 | 0 | 0
1 | 5 | 9 | 6 | 1558.2563 | 1311.7837 | 864.0341 | 3734.0741 | 1227.1551 | 17.3202 | 2489.5988 | 0 | 0 | 0 | 2489.5988 | 2489.5988 | 0 | 0 | 0 | 0 | 0 | 0
1 | 5 | 9 | 7 | 1946.3709 | 1525.3249 | 1021.0856 | 4492.7814 | 865.4672 | 158.3365 | 3468.9776 | 0 | 0 | 0 | 3468.9776 | 2500 | 0 | 968.9776 | 0 | 0 | 0 | 0
1 | 5 | 9 | 8 | 1875.0655 | 2731.9284 | 1290.6077 | 5897.6016 | 846.0911 | 407.7653 | 4643.7452 | 0 | 0 | 0 | 4643.7452 | 2500 | 0 | 2143.7452 | 0 | 0 | 0 | 0
1 | 5 | 9 | 9 | 1798.5989 | 2792.1526 | 1317.4223 | 5908.1738 | 1324.0357 | 639.8367 | 3944.3014 | 0 | 0 | 0 | 3944.3014 | 2500 | 0 | 1444.3014 | 0 | 0 | 0 | 0
1 | 5 | 9 | 10 | 1836.0175 | 2830.6409 | 1317.4223 | 5984.0807 | 2150.7507 | 809.7294 | 3023.6006 | 0 | 0 | 0 | 3023.6006 | 2500 | 0 | 523.6006 | 0 | 0 | 0 | 0
1 | 5 | 9 | 11 | 1883.5789 | 2828.2023 | 1317.4223 | 6029.2035 | 2299.301 | 937.3526 | 2792.5499 | 0 | 0 | 0 | 2792.5499 | 2500 | 0 | 292.5499 | 0 | 0 | 0 | 0
1 | 5 | 9 | 12 | 1873.4306 | 2709.7685 | 1290.6077 | 5873.8068 | 2183.0442 | 978.0779 | 2712.6846 | 0 | 0 | 0 | 2712.6846 | 2500 | 0 | 212.6846 | 0 | 0 | 0 | 0
1 | 5 | 9 | 13 | 1854.0538 | 2814.5246 | 1317.4223 | 5986.0007 | 2060.3287 | 973.3864 | 2952.2855 | 0 | 0 | 0 | 2952.2855 | 2500 | 0 | 452.2855 | 0 | 0 | 0 | 0
1 | 5 | 9 | 14 | 1878.9201 | 2823.3249 | 1317.4223 | 6019.6673 | 1860.1087 | 907.0433 | 3252.5153 | 0 | 0 | 0 | 3252.5153 | 2500 | 0 | 752.5153 | 0 | 0 | 0 | 0
1 | 5 | 9 | 15 | 1971.69 | 2824.5973 | 1317.4223 | 6113.7096 | 1472.5861 | 784.4545 | 3856.669 | 0 | 0 | 0 | 3856.669 | 2500 | 0 | 1356.669 | 0 | 0 | 0 | 0
1 | 5 | 9 | 16 | 2252.7547 | 2816.5391 | 1317.4223 | 6386.7161 | 1020.4763 | 601.7109 | 4764.529 | 0 | 0 | 0 | 4764.529 | 2500 | 0 | 2264.529 | 0 | 0 | 0 | 0
1 | 5 | 9 | 17 | 2651.3347 | 2482.1255 | 647.9312 | 5781.3914 | 1085.0634 | 378.1455 | 4318.1825 | 0 | 0 | 0 | 4318.1825 | 2500 | 0 | 1818.1825 | 0 | 0 | 0 | 0
1 | 5 | 9 | 18 | 2822.1405 | 2039.9869 | 636.1706 | 5498.298 | 1840.7326 | 141.2849 | 3516.2806 | 0 | 0 | 0 | 3516.2806 | 2500 | 0 | 1016.2806 | 0 | 0 | 0 | 0
1 | 5 | 9 | 19 | 3035.1037 | 2024.4008 | 636.1706 | 5695.675 | 2286.3836 | 15.4093 | 3393.8821 | 0 | 0 | 0 | 3393.8821 | 2500 | 0 | 893.8821 | 0 | 0 | 0 | 0
1 | 5 | 9 | 20 | 3509.7725 | 1692.7438 | 636.1706 | 5838.6869 | 2241.1726 | 0 | 3597.5142 | 0 | 0 | 0 | 3597.5142 | 2500 | 0 | 1097.5142 | 0 | 0 | 0 | 0
1 | 5 | 9 | 21 | 4157.5703 | 1684.2616 | 636.1706 | 6478.0024 | 2292.8423 | 0 | 4185.1601 | 0 | 0 | 0 | 4185.1601 | 2500 | 0 | 1685.1601 | 0 | 0 | 0 | 0
1 | 5 | 9 | 22 | 3574.3097 | 528.4457 | 636.1706 | 4738.9259 | 2260.5488 | 0 | 2478.3771 | 0 | 0 | 0 | 2478.3771 | 2478.3771 | 0 | 0 | 0 | 0 | 0 | 0
1 | 5 | 9 | 23 | 2837.6923 | 475.5375 | 636.1706 | 3949.4004 | 2208.8791 | 0 | 1740.5213 | 0 | 0 | 0 | 1740.5213 | 1740.5213 | 0 | 0 | 0 | 0 | 0 | 0
1 | 5 | 9 | 24 | 2056.7999 | 475.5375 | 636.1706 | 3168.508 | 2124.9159 | 0 | 1043.5921 | 0 | 0 | 0 | 1043.5921 | 1043.5921 | 0 | 0 | 0 | 0 | 0 | 0
1 | 5 | 10 | 1 | 1743.9804 | 475.5375 | 636.1706 | 2855.6884 | 2015.1178 | 0 | 840.5707 | 0 | 0 | 0 | 840.5707 | 840.5707 | 0 | 0 | 0 | 0 | 0 | 0
1 | 5 | 10 | 2 | 1551.0225 | 475.5375 | 636.1706 | 2662.7306 | 1750.3106 | 0 | 912.42 | 0 | 0 | 0 | 912.42 | 912.42 | 0 | 0 | 0 | 0 | 0 | 0
1 | 5 | 10 | 3 | 1330.8484 | 475.5375 | 636.1706 | 2442.5564 | 1517.797 | 0 | 924.7594 | 0 | 0 | 0 | 924.7594 | 924.7594 | 0 | 0 | 0 | 0 | 0 | 0
1 | 5 | 10 | 4 | 1176.3073 | 475.5375 | 636.1706 | 2288.0154 | 1311.1183 | 0 | 976.8971 | 0 | 0 | 0 | 976.8971 | 976.8971 | 0 | 0 | 0 | 0 | 0 | 0
1 | 5 | 10 | 5 | 1210.9991 | 528.4457 | 636.1706 | 2375.6154 | 1123.8157 | 0 | 1251.7997 | 0 | 0 | 0 | 1251.7997 | 1251.7997 | 0 | 0 | 0 | 0 | 0 | 0
1 | 5 | 10 | 6 | 1505.242 | 1284.5344 | 864.0341 | 3653.8106 | 910.6782 | 17.4533 | 2725.679 | 0 | 0 | 0 | 2725.679 | 2500 | 0 | 225.679 | 0 | 0 | 0 | 0
1 | 5 | 10 | 7 | 1910.3212 | 1427.5667 | 1021.0856 | 4358.9735 | 716.9169 | 154.7523 | 3487.3043 | 0 | 0 | 0 | 3487.3043 | 2500 | 0 | 987.3043 | 0 | 0 | 0 | 0
1 | 5 | 10 | 8 | 1847.4981 | 2577.9752 | 1290.6077 | 5716.0809 | 258.3484 | 393.6474 | 5064.0851 | 0 | 0 | 0 | 5064.0851 | 2500 | 0 | 2564.0851 | 0 | 0 | 0 | 0
1 | 5 | 10 | 9 | 1777.3932 | 2586.4574 | 1317.4223 | 5681.273 | 71.0458 | 609.3035 | 5000.9237 | 0 | 0 | 0 | 5000.9237 | 2500 | 0 | 2500.9237 | 0 | 0 | 0 | 0
1 | 5 | 10 | 10 | 1833.8969 | 2605.2245 | 1317.4223 | 5756.5437 | 6.4587 | 768.3678 | 4981.7172 | 0 | 0 | 0 | 4981.7172 | 2500 | 0 | 2481.7172 | 0 | 0 | 0 | 0
1 | 5 | 10 | 11 | 1883.5789 | 2628.9748 | 1317.4223 | 5829.9761 | 0 | 870.2592 | 4959.7169 | 0 | 0 | 0 | 4959.7169 | 2500 | 0 | 2459.7169 | 0 | 0 | 0 | 0
1 | 5 | 10 | 12 | 1873.4306 | 2544.0461 | 1290.6077 | 5708.0843 | 0 | 917.3731 | 4790.7113 | 0 | 0 | 0 | 4790.7113 | 2500 | 0 | 2290.7113 | 0 | 0 | 0 | 0
1 | 5 | 10 | 13 | 1854.0538 | 2676.4756 | 1317.4223 | 5847.9516 | 0 | 913.5343 | 4934.4174 | 0 | 0 | 0 | 4934.4174 | 2500 | 0 | 2434.4174 | 0 | 0 | 0 | 0
1 | 5 | 10 | 14 | 1878.9201 | 2700.6501 | 1317.4223 | 5896.9924 | 129.1742 | 857.6849 | 4910.1333 | 0 | 0 | 0 | 4910.1333 | 2500 | 0 | 2410.1333 | 0 | 0 | 0 | 0
1 | 5 | 10 | 15 | 1971.69 | 2723.9763 | 1317.4223 | 6013.0886 | 471.4859 | 749.0979 | 4792.5049 | 0 | 0 | 0 | 4792.5049 | 2500 | 0 | 2292.5049 | 0 | 0 | 0 | 0
1 | 5 | 10 | 16 | 2252.7547 | 2753.0281 | 1317.4223 | 6323.2051 | 1104.4395 | 582.6877 | 4636.0778 | 0 | 0 | 0 | 4636.0778 | 2500 | 0 | 2136.0778 | 0 | 0 | 0 | 0
1 | 5 | 10 | 17 | 2651.3347 | 2436.8513 | 647.9312 | 5736.1173 | 1827.8152 | 367.407 | 3540.8951 | 0 | 0 | 0 | 3540.8951 | 2500 | 0 | 1040.8951 | 0 | 0 | 0 | 0
1 | 5 | 10 | 18 | 2822.1405 | 1996.0912 | 636.1706 | 5454.4023 | 2124.9159 | 138.2049 | 3191.2815 | 0 | 0 | 0 | 3191.2815 | 2500 | 0 | 691.2815 | 0 | 0 | 0 | 0
1 | 5 | 10 | 19 | 3035.1037 | 1971.1745 | 636.1706 | 5642.4487 | 1885.9436 | 15.3281 | 3741.1771 | 0 | 0 | 0 | 3741.1771 | 2500 | 0 | 1241.1771 | 0 | 0 | 0 | 0
1 | 5 | 10 | 20 | 3509.7725 | 1624.5676 | 636.1706 | 5770.5106 | 1692.1822 | 0 | 4078.3284 | 0 | 0 | 0 | 4078.3284 | 2500 | 0 | 1578.3284 | 0 | 0 | 0 | 0
1 | 5 | 10 | 21 | 4157.5703 | 1608.9814 | 636.1706 | 6402.7222 | 1769.6868 | 0 | 4633.0355 | 0 | 0 | 0 | 4633.0355 | 2500 | 0 | 2133.0355 | 0 | 0 | 0 | 0
1 | 5 | 10 | 22 | 3574.3097 | 528.4457 | 636.1706 | 4738.9259 | 1989.2829 | 0 | 2749.643 | 0 | 0 | 0 | 2749.643 | 2500 | 0 | 249.643 | 0 | 0 | 0 | 0
1 | 5 | 10 | 23 | 2837.6923 | 475.5375 | 636.1706 | 3949.4004 | 2034.4939 | 0 | 1914.9065 | 0 | 0 | 0 | 1914.9065 | 1914.9065 | 0 | 0 | 0 | 0 | 0 | 0
1 | 5 | 10 | 24 | 2056.7999 | 475.5375 | 636.1706 | 3168.508 | 1995.7416 | 0 | 1172.7663 | 0 | 0 | 0 | 1172.7663 | 1172.7663 | 0 | 0 | 0 | 0 | 0 | 0
1 | 5 | 11 | 1 | 1743.9804 | 475.5375 | 636.1706 | 2855.6884 | 1918.2371 | 0 | 937.4513 | 0 | 0 | 0 | 937.4513 | 937.4513 | 0 | 0 | 0 | 0 | 0 | 0
1 | 5 | 11 | 2 | 1559.5048 | 475.5375 | 636.1706 | 2671.2129 | 1847.1913 | 0 | 824.0216 | 0 | 0 | 0 | 824.0216 | 824.0216 | 0 | 0 | 0 | 0 | 0 | 0
1 | 5 | 11 | 3 | 1358.4157 | 475.5375 | 636.1706 | 2470.1238 | 1840.7326 | 0 | 629.3912 | 0 | 0 | 0 | 629.3912 | 629.3912 | 0 | 0 | 0 | 0 | 0 | 0
1 | 5 | 11 | 4 | 1201.7541 | 475.5375 | 636.1706 | 2313.4622 | 1711.5584 | 0 | 601.9038 | 0 | 0 | 0 | 601.9038 | 601.9038 | 0 | 0 | 0 | 0 | 0 | 0
1 | 5 | 11 | 5 | 1234.3254 | 528.4457 | 636.1706 | 2398.9416 | 1569.4667 | 0 | 829.4749 | 0 | 0 | 0 | 829.4749 | 829.4749 | 0 | 0 | 0 | 0 | 0 | 0
1 | 5 | 11 | 6 | 1543.4123 | 1236.6095 | 864.0341 | 3644.056 | 1324.0357 | 18.1148 | 2301.9054 | 0 | 0 | 0 | 2301.9054 | 2301.9054 | 0 | 0 | 0 | 0 | 0 | 0
1 | 5 | 11 | 7 | 1925.1652 | 1394.804 | 1021.0856 | 4341.0547 | 878.3847 | 155.4014 | 3307.2686 | 0 | 0 | 0 | 3307.2686 | 2500 | 0 | 807.2686 | 0 | 0 | 0 | 0
1 | 5 | 11 | 8 | 1853.8598 | 2550.7259 | 1290.6077 | 5695.1933 | 471.4859 | 395.5548 | 4828.1526 | 0 | 0 | 0 | 4828.1526 | 2500 | 0 | 2328.1526 | 0 | 0 | 0 | 0
1 | 5 | 11 | 9 | 1779.5138 | 2558.3599 | 1317.4223 | 5655.296 | 594.2014 | 615.9434 | 4445.1513 | 0 | 0 | 0 | 4445.1513 | 2500 | 0 | 1945.1513 | 0 | 0 | 0 | 0
1 | 5 | 11 | 10 | 1846.6204 | 2565.7819 | 1317.4223 | 5729.8245 | 846.0911 | 781.0216 | 4102.7118 | 0 | 0 | 0 | 4102.7118 | 2500 | 0 | 1602.7118 | 0 | 0 | 0 | 0
1 | 5 | 11 | 11 | 1892.0612 | 2579.3535 | 1317.4223 | 5788.837 | 1207.7789 | 888.9937 | 3692.0644 | 0 | 0 | 0 | 3692.0644 | 2500 | 0 | 1192.0644 | 0 | 0 | 0 | 0
1 | 5 | 11 | 12 | 1873.4306 | 2472.1588 | 1290.6077 | 5636.1971 | 1472.5861 | 945.7697 | 3217.8413 | 0 | 0 | 0 | 3217.8413 | 2500 | 0 | 717.8413 | 0 | 0 | 0 | 0
1 | 5 | 11 | 13 | 1854.0538 | 2580.0957 | 1317.4223 | 5751.5718 | 1737.3932 | 946.3807 | 3067.7979 | 0 | 0 | 0 | 3067.7979 | 2500 | 0 | 567.7979 | 0 | 0 | 0 | 0
1 | 5 | 11 | 14 | 1878.9201 | 2588.1539 | 1317.4223 | 5784.4963 | 1653.43 | 888.9215 | 3242.1448 | 0 | 0 | 0 | 3242.1448 | 2500 | 0 | 742.1448 | 0 | 0 | 0 | 0
1 | 5 | 11 | 15 | 1971.69 | 2605.9667 | 1317.4223 | 5895.079 | 1569.4667 | 774.1854 | 3551.4269 | 0 | 0 | 0 | 3551.4269 | 2500 | 0 | 1051.4269 | 0 | 0 | 0 | 0
1 | 5 | 11 | 16 | 2252.7547 | 2623.8855 | 1317.4223 | 6194.0625 | 1711.5584 | 600.1952 | 3882.3089 | 0 | 0 | 0 | 3882.3089 | 2500 | 0 | 1382.3089 | 0 | 0 | 0 | 0
1 | 5 | 11 | 17 | 2651.3347 | 2297.424 | 647.9312 | 5596.6899 | 1711.5584 | 374.3929 | 3510.7386 | 0 | 0 | 0 | 3510.7386 | 2500 | 0 | 1010.7386 | 0 | 0 | 0 | 0
1 | 5 | 11 | 18 | 2822.1405 | 1865.2521 | 636.1706 | 5323.5632 | 1575.9254 | 140.5814 | 3607.0564 | 0 | 0 | 0 | 3607.0564 | 2500 | 0 | 1107.0564 | 0 | 0 | 0 | 0
1 | 5 | 11 | 19 | 3035.1037 | 1853.2709 | 636.1706 | 5524.5451 | 1369.2467 | 15.9123 | 4139.3861 | 0 | 0 | 0 | 4139.3861 | 2500 | 0 | 1639.3861 | 0 | 0 | 0 | 0
1 | 5 | 11 | 20 | 3509.7725 | 1540.1689 | 636.1706 | 5686.112 | 1420.9164 | 0 | 4265.1956 | 0 | 0 | 0 | 4265.1956 | 2500 | 0 | 1765.1956 | 0 | 0 | 0 | 0
1 | 5 | 11 | 21 | 4157.5703 | 1537.7303 | 636.1706 | 6331.4711 | 1362.788 | 0 | 4968.6831 | 0 | 0 | 0 | 4968.6831 | 2500 | 0 | 2468.6831 | 0 | 0 | 0 | 0
1 | 5 | 11 | 22 | 3578.5508 | 528.4457 | 636.1706 | 4743.1671 | 1569.4667 | 0 | 3173.7003 | 0 | 0 | 0 | 3173.7003 | 2500 | 0 | 673.7003 | 0 | 0 | 0 | 0
1 | 5 | 11 | 23 | 2863.1392 | 475.5375 | 636.1706 | 3974.8472 | 1821.3564 | 0 | 2153.4908 | 0 | 0 | 0 | 2153.4908 | 2153.4908 | 0 | 0 | 0 | 0 | 0 | 0
1 | 5 | 11 | 24 | 2109.8141 | 475.5375 | 636.1706 | 3221.5222 | 1634.0538 | 0 | 1587.4683 | 0 | 0 | 0 | 1587.4683 | 1587.4683 | 0 | 0 | 0 | 0 | 0 | 0
1 | 5 | 12 | 1 | 1813.9591 | 475.5375 | 636.1706 | 2925.6672 | 1582.3841 | 0 | 1343.2831 | 0 | 0 | 0 | 1343.2831 | 1343.2831 | 0 | 0 | 0 | 0 | 0 | 0
1 | 5 | 12 | 2 | 1635.8453 | 475.5375 | 636.1706 | 2747.5533 | 1627.5951 | 0 | 1119.9582 | 0 | 0 | 0 | 1119.9582 | 1119.9582 | 0 | 0 | 0 | 0 | 0 | 0
1 | 5 | 12 | 3 | 1419.9122 | 475.5375 | 636.1706 | 2531.6203 | 1666.3474 | 0 | 865.2729 | 0 | 0 | 0 | 865.2729 | 865.2729 | 0 | 0 | 0 | 0 | 0 | 0
1 | 5 | 12 | 4 | 1252.6478 | 475.5375 | 636.1706 | 2364.3558 | 1634.0538 | 0 | 730.302 | 0 | 0 | 0 | 730.302 | 730.302 | 0 | 0 | 0 | 0 | 0 | 0
1 | 5 | 12 | 5 | 1270.3751 | 528.4457 | 636.1706 | 2434.9913 | 1311.1183 | 0 | 1123.873 | 0 | 0 | 0 | 1123.873 | 1123.873 | 0 | 0 | 0 | 0 | 0 | 0
1 | 5 | 12 | 6 | 1573.1002 | 1232.4744 | 864.0341 | 3669.6088 | 1201.3202 | 18.6236 | 2449.665 | 0 | 0 | 0 | 2449.665 | 2449.665 | 0 | 0 | 0 | 0 | 0 | 0
1 | 5 | 12 | 7 | 1944.2503 | 1438.3816 | 1021.0856 | 4403.7175 | 523.1556 | 152.5932 | 3727.9688 | 0 | 0 | 0 | 3727.9688 | 2500 | 0 | 1227.9688 | 0 | 0 | 0 | 0
1 | 5 | 12 | 8 | 1860.2215 | 2595.7879 | 1290.6077 | 5746.6171 | 77.5045 | 384.4482 | 5284.6644 | 0 | 0 | 0 | 5284.6644 | 2500 | 0 | 2784.6644 | 0 | 0 | 0 | 0
1 | 5 | 12 | 9 | 1779.5138 | 2589.1082 | 1317.4223 | 5686.0443 | 12.9174 | 614.3466 | 5058.7802 | 0 | 0 | 0 | 5058.7802 | 2500 | 0 | 2558.7802 | 0 | 0 | 0 | 0
1 | 5 | 12 | 10 | 1821.1735 | 2599.2869 | 1317.4223 | 5737.8827 | 0 | 773.4874 | 4964.3953 | 0 | 0 | 0 | 4964.3953 | 2500 | 0 | 2464.3953 | 0 | 0 | 0 | 0
1 | 5 | 12 | 11 | 1883.5789 | 2633.5341 | 1317.4223 | 5834.5353 | 0 | 874.2854 | 4960.2499 | 0 | 0 | 0 | 4960.2499 | 2500 | 0 | 2460.2499 | 0 | 0 | 0 | 0
1 | 5 | 12 | 12 | 1873.4306 | 2560.2684 | 1290.6077 | 5724.3067 | 0 | 929.4184 | 4794.8883 | 0 | 0 | 0 | 4794.8883 | 2500 | 0 | 2294.8883 | 0 | 0 | 0 | 0
1 | 5 | 12 | 13 | 1854.0538 | 2680.8227 | 1317.4223 | 5852.2988 | 12.9174 | 930.4246 | 4908.9568 | 0 | 0 | 0 | 4908.9568 | 2500 | 0 | 2408.9568 | 0 | 0 | 0 | 0
1 | 5 | 12 | 14 | 1878.9201 | 2695.7728 | 1317.4223 | 5892.1151 | 142.0916 | 876.3853 | 4873.6381 | 0 | 0 | 0 | 4873.6381 | 2500 | 0 | 2373.6381 | 0 | 0 | 0 | 0
1 | 5 | 12 | 15 | 1971.69 | 2704.255 | 1317.4223 | 5993.3674 | 503.7794 | 766.0492 | 4723.5387 | 0 | 0 | 0 | 4723.5387 | 2500 | 0 | 2223.5387 | 0 | 0 | 0 | 0
1 | 5 | 12 | 16 | 2252.7547 | 2707.3299 | 1317.4223 | 6277.5068 | 988.1828 | 596.3657 | 4692.9584 | 0 | 0 | 0 | 4692.9584 | 2500 | 0 | 2192.9584 | 0 | 0 | 0 | 0
1 | 5 | 12 | 17 | 2651.3347 | 2397.3027 | 647.9312 | 5696.5687 | 1285.2834 | 374.0348 | 4037.2504 | 0 | 0 | 0 | 4037.2504 | 2500 | 0 | 1537.2504 | 0 | 0 | 0 | 0
1 | 5 | 12 | 18 | 2822.1405 | 1950.0748 | 636.1706 | 5408.3859 | 1524.2557 | 141.642 | 3742.4882 | 0 | 0 | 0 | 3742.4882 | 2500 | 0 | 1242.4882 | 0 | 0 | 0 | 0
1 | 5 | 12 | 19 | 3035.1037 | 1925.6883 | 636.1706 | 5596.9626 | 1750.3106 | 16.6635 | 3829.9884 | 0 | 0 | 0 | 3829.9884 | 2500 | 0 | 1329.9884 | 0 | 0 | 0 | 0
1 | 5 | 12 | 20 | 3509.7725 | 1609.8296 | 636.1706 | 5755.7726 | 1595.3016 | 0 | 4160.4711 | 0 | 0 | 0 | 4160.4711 | 2500 | 0 | 1660.4711 | 0 | 0 | 0 | 0
1 | 5 | 12 | 21 | 4157.5703 | 1605.3764 | 636.1706 | 6399.1173 | 1563.008 | 0 | 4836.1092 | 0 | 0 | 0 | 4836.1092 | 2500 | 0 | 2336.1092 | 0 | 0 | 0 | 0
1 | 5 | 12 | 22 | 3574.3097 | 528.4457 | 636.1706 | 4738.9259 | 1485.5035 | 0 | 3253.4224 | 0 | 0 | 0 | 3253.4224 | 2500 | 0 | 753.4224 | 0 | 0 | 0 | 0
1 | 5 | 12 | 23 | 2837.6923 | 475.5375 | 636.1706 | 3949.4004 | 1453.2099 | 0 | 2496.1905 | 0 | 0 | 0 | 2496.1905 | 2496.1905 | 0 | 0 | 0 | 0 | 0 | 0
1 | 5 | 12 | 24 | 2056.7999 | 475.5375 | 636.1706 | 3168.508 | 1511.3383 | 0 | 1657.1696 | 0 | 0 | 0 | 1657.1696 | 1657.1696 | 0 | 0 | 0 | 0 | 0 | 0
1 | 5 | 13 | 1 | 1752.4627 | 369.8272 | 636.1706 | 2758.4604 | 1356.3293 | 0 | 1402.1311 | 0 | 0 | 0 | 1402.1311 | 1402.1311 | 0 | 0 | 0 | 0 | 0 | 0
1 | 5 | 13 | 2 | 1567.9871 | 369.8272 | 636.1706 | 2573.9848 | 1214.2376 | 0 | 1359.7472 | 0 | 0 | 0 | 1359.7472 | 1359.7472 | 0 | 0 | 0 | 0 | 0 | 0
1 | 5 | 13 | 3 | 1352.054 | 369.8272 | 636.1706 | 2358.0518 | 762.1279 | 0 | 1595.9239 | 0 | 0 | 0 | 1595.9239 | 1595.9239 | 0 | 0 | 0 | 0 | 0 | 0
1 | 5 | 13 | 4 | 1195.3924 | 369.8272 | 636.1706 | 2201.3901 | 536.073 | 0 | 1665.3171 | 0 | 0 | 0 | 1665.3171 | 1665.3171 | 0 | 0 | 0 | 0 | 0 | 0
1 | 5 | 13 | 5 | 1221.602 | 369.8272 | 636.1706 | 2227.5997 | 484.4033 | 0 | 1743.1964 | 0 | 0 | 0 | 1743.1964 | 1743.1964 | 0 | 0 | 0 | 0 | 0 | 0
1 | 5 | 13 | 6 | 1547.6534 | 1201.4081 | 636.1706 | 3385.2321 | 497.3207 | 19.7125 | 2868.1988 | 0 | 0 | 0 | 2868.1988 | 2500 | 0 | 368.1988 | 0 | 0 | 0 | 0
1 | 5 | 13 | 7 | 1984.5411 | 1130.7932 | 864.0341 | 3979.3684 | 180.8439 | 155.3826 | 3643.1419 | 0 | 0 | 0 | 3643.1419 | 2500 | 0 | 1143.1419 | 0 | 0 | 0 | 0
1 | 5 | 13 | 8 | 1930.2003 | 1649.1662 | 864.0341 | 4443.4005 | 6.4587 | 389.5013 | 4047.4405 | 0 | 0 | 0 | 4047.4405 | 2500 | 0 | 1547.4405 | 0 | 0 | 0 | 0
1 | 5 | 13 | 9 | 1896.1451 | 1650.7566 | 864.0341 | 4410.9358 | 0 | 604.8836 | 3806.0522 | 0 | 0 | 0 | 3806.0522 | 2500 | 0 | 1306.0522 | 0 | 0 | 0 | 0
1 | 5 | 13 | 10 | 1982.3367 | 1646.8335 | 864.0341 | 4493.2044 | 0 | 763.1471 | 3730.0573 | 0 | 0 | 0 | 3730.0573 | 2500 | 0 | 1230.0573 | 0 | 0 | 0 | 0
1 | 5 | 13 | 11 | 2023.5365 | 1654.5736 | 864.0341 | 4542.1442 | 6.4587 | 869.9778 | 3665.7077 | 0 | 0 | 0 | 3665.7077 | 2500 | 0 | 1165.7077 | 0 | 0 | 0 | 0
1 | 5 | 13 | 12 | 1983.7001 | 1685.0038 | 864.0341 | 4532.738 | 12.9174 | 917.7905 | 3602.03 | 0 | 0 | 0 | 3602.03 | 2500 | 0 | 1102.03 | 0 | 0 | 0 | 0
1 | 5 | 13 | 13 | 1953.7205 | 1733.4588 | 864.0341 | 4551.2134 | 6.4587 | 907.95 | 3636.8047 | 0 | 0 | 0 | 3636.8047 | 2500 | 0 | 1136.8047 | 0 | 0 | 0 | 0
1 | 5 | 13 | 14 | 1961.6222 | 1210.6326 | 864.0341 | 4036.289 | 19.3761 | 845.4508 | 3171.462 | 0 | 0 | 0 | 3171.462 | 2500 | 0 | 671.462 | 0 | 0 | 0 | 0
1 | 5 | 13 | 15 | 2050.1511 | 1194.9404 | 864.0341 | 4109.1256 | 226.0549 | 743.7255 | 3139.3452 | 0 | 0 | 0 | 3139.3452 | 2500 | 0 | 639.3452 | 0 | 0 | 0 | 0
1 | 5 | 13 | 16 | 2329.0952 | 1183.4893 | 636.1706 | 4148.755 | 826.715 | 584.491 | 2737.549 | 0 | 0 | 0 | 2737.549 | 2500 | 0 | 237.549 | 0 | 0 | 0 | 0
1 | 5 | 13 | 17 | 2727.6752 | 1011.0871 | 636.1706 | 4374.9328 | 1207.7789 | 364.9232 | 2802.2307 | 0 | 0 | 0 | 2802.2307 | 2500 | 0 | 302.2307 | 0 | 0 | 0 | 0
1 | 5 | 13 | 18 | 2894.2399 | 685.7919 | 636.1706 | 4216.2023 | 1072.146 | 140.5259 | 3003.5304 | 0 | 0 | 0 | 3003.5304 | 2500 | 0 | 503.5304 | 0 | 0 | 0 | 0
1 | 5 | 13 | 19 | 3107.203 | 369.8272 | 636.1706 | 4113.2007 | 1272.366 | 16.9839 | 2823.8508 | 0 | 0 | 0 | 2823.8508 | 2500 | 0 | 323.8508 | 0 | 0 | 0 | 0
1 | 5 | 13 | 20 | 3583.9924 | 369.8272 | 636.1706 | 4589.9901 | 1356.3293 | 0 | 3233.6608 | 0 | 0 | 0 | 3233.6608 | 2500 | 0 | 733.6608 | 0 | 0 | 0 | 0
1 | 5 | 13 | 21 | 4233.9107 | 369.8272 | 636.1706 | 5239.9085 | 1265.9073 | 0 | 3974.0011 | 0 | 0 | 0 | 3974.0011 | 2500 | 0 | 1474.0011 | 0 | 0 | 0 | 0
1 | 5 | 13 | 22 | 3650.6502 | 369.8272 | 636.1706 | 4656.6479 | 1252.9899 | 0 | 3403.658 | 0 | 0 | 0 | 3403.658 | 2500 | 0 | 903.658 | 0 | 0 | 0 | 0
1 | 5 | 13 | 23 | 2909.7917 | 369.8272 | 636.1706 | 3915.7894 | 1136.7331 | 0 | 2779.0563 | 0 | 0 | 0 | 2779.0563 | 2500 | 0 | 279.0563 | 0 | 0 | 0 | 0
1 | 5 | 13 | 24 | 2141.6226 | 369.8272 | 636.1706 | 3147.6204 | 930.0544 | 0 | 2217.566 | 0 | 0 | 0 | 2217.566 | 2217.566 | 0 | 0 | 0 | 0 | 0 | 0
1 | 5 | 14 | 1 | 1847.8882 | 369.8272 | 636.1706 | 2853.8859 | 678.1646 | 0 | 2175.7213 | 0 | 0 | 0 | 2175.7213 | 2175.7213 | 0 | 0 | 0 | 0 | 0 | 0
1 | 5 | 14 | 2 | 1671.8949 | 369.8272 | 646.0418 | 2687.7639 | 471.4859 | 0 | 2216.278 | 0 | 0 | 0 | 2216.278 | 2216.278 | 0 | 0 | 0 | 0 | 0 | 0
1 | 5 | 14 | 3 | 1460.203 | 369.8272 | 648.0648 | 2478.095 | 284.1833 | 0 | 2193.9117 | 0 | 0 | 0 | 2193.9117 | 2193.9117 | 0 | 0 | 0 | 0 | 0 | 0
1 | 5 | 14 | 4 | 1307.7826 | 369.8272 | 661.0427 | 2338.6524 | 142.0916 | 0 | 2196.5608 | 0 | 0 | 0 | 2196.5608 | 2196.5608 | 0 | 0 | 0 | 0 | 0 | 0
1 | 5 | 14 | 5 | 1325.5098 | 369.8272 | 656.0509 | 2351.3879 | 148.5503 | 0 | 2202.8375 | 0 | 0 | 0 | 2202.8375 | 2202.8375 | 0 | 0 | 0 | 0 | 0 | 0
1 | 5 | 14 | 6 | 1640.9584 | 369.8272 | 649.7729 | 2660.5585 | 122.7155 | 20.2086 | 2517.6344 | 0 | 0 | 0 | 2517.6344 | 2500 | 0 | 17.6344 | 0 | 0 | 0 | 0
1 | 5 | 14 | 7 | 2035.4348 | 369.8272 | 643.1154 | 3048.3773 | 83.9632 | 156.6034 | 2807.8107 | 0 | 0 | 0 | 2807.8107 | 2500 | 0 | 307.8107 | 0 | 0 | 0 | 0
1 | 5 | 14 | 8 | 1972.6116 | 683.7773 | 636.1706 | 3292.5595 | 0 | 390.637 | 2901.9225 | 0 | 0 | 0 | 2901.9225 | 2500 | 0 | 401.9225 | 0 | 0 | 0 | 0
1 | 5 | 14 | 9 | 1910.9891 | 739.4422 | 636.1706 | 3286.6019 | 12.9174 | 601.9271 | 2671.7574 | 0 | 0 | 0 | 2671.7574 | 2500 | 0 | 171.7574 | 0 | 0 | 0 | 0
1 | 5 | 14 | 10 | 1978.0956 | 806.7703 | 636.1706 | 3421.0365 | 122.7155 | 759.6209 | 2538.7001 | 0 | 0 | 0 | 2538.7001 | 2500 | 0 | 38.7001 | 0 | 0 | 0 | 0
1 | 5 | 14 | 11 | 2017.1748 | 369.8272 | 636.1706 | 3023.1725 | 155.0091 | 863.7778 | 2004.3856 | 0 | 0 | 0 | 2004.3856 | 2004.3856 | 0 | 0 | 0 | 0 | 0 | 0
1 | 5 | 14 | 12 | 1981.5795 | 369.8272 | 636.1706 | 2987.5773 | 103.3394 | 911.1369 | 1973.1009 | 0 | 0 | 0 | 1973.1009 | 1973.1009 | 0 | 0 | 0 | 0 | 0 | 0
1 | 5 | 14 | 13 | 1947.3588 | 369.8272 | 636.1706 | 2953.3565 | 45.211 | 903.7267 | 2004.4189 | 0 | 0 | 0 | 2004.4189 | 2004.4189 | 0 | 0 | 0 | 0 | 0 | 0
1 | 5 | 14 | 14 | 1961.6222 | 369.8272 | 636.1706 | 2967.62 | 64.5871 | 841.8117 | 2061.2212 | 0 | 0 | 0 | 2061.2212 | 2061.2212 | 0 | 0 | 0 | 0 | 0 | 0
1 | 5 | 14 | 15 | 2050.1511 | 697.2429 | 636.1706 | 3383.5646 | 251.8897 | 735.878 | 2395.7968 | 0 | 0 | 0 | 2395.7968 | 2395.7968 | 0 | 0 | 0 | 0 | 0 | 0
1 | 5 | 14 | 16 | 2329.0952 | 770.9327 | 636.1706 | 3736.1984 | 691.0821 | 575.6002 | 2469.5162 | 0 | 0 | 0 | 2469.5162 | 2469.5162 | 0 | 0 | 0 | 0 | 0 | 0
1 | 5 | 14 | 17 | 2727.6752 | 923.2955 | 636.1706 | 4287.1413 | 962.3479 | 361.1884 | 2963.605 | 0 | 0 | 0 | 2963.605 | 2500 | 0 | 463.605 | 0 | 0 | 0 | 0
1 | 5 | 14 | 18 | 2894.2399 | 387.2158 | 636.1706 | 3917.6262 | 871.926 | 139.6146 | 2906.0857 | 0 | 0 | 0 | 2906.0857 | 2500 | 0 | 406.0857 | 0 | 0 | 0 | 0
1 | 5 | 14 | 19 | 3107.203 | 369.8272 | 636.1706 | 4113.2007 | 1110.8983 | 17.5434 | 2984.7591 | 0 | 0 | 0 | 2984.7591 | 2500 | 0 | 484.7591 | 0 | 0 | 0 | 0
1 | 5 | 14 | 20 | 3583.9924 | 369.8272 | 636.1706 | 4589.9901 | 988.1828 | 0 | 3601.8073 | 0 | 0 | 0 | 3601.8073 | 2500 | 0 | 1101.8073 | 0 | 0 | 0 | 0
1 | 5 | 14 | 21 | 4233.9107 | 369.8272 | 636.1706 | 5239.9085 | 1382.1641 | 0 | 3857.7444 | 0 | 0 | 0 | 3857.7444 | 2500 | 0 | 1357.7444 | 0 | 0 | 0 | 0
1 | 5 | 14 | 22 | 3652.7707 | 369.8272 | 636.1706 | 4658.7684 | 1627.5951 | 0 | 3031.1733 | 0 | 0 | 0 | 3031.1733 | 2500 | 0 | 531.1733 | 0 | 0 | 0 | 0
1 | 5 | 14 | 23 | 2909.7917 | 369.8272 | 636.1706 | 3915.7894 | 1149.6505 | 0 | 2766.1389 | 0 | 0 | 0 | 2766.1389 | 2500 | 0 | 266.1389 | 0 | 0 | 0 | 0
1 | 5 | 14 | 24 | 2139.5021 | 369.8272 | 636.1706 | 3145.4998 | 794.4214 | 0 | 2351.0784 | 0 | 0 | 0 | 2351.0784 | 2351.0784 | 0 | 0 | 0 | 0 | 0 | 0
1 | 5 | 15 | 1 | 1830.9237 | 475.5375 | 636.1706 | 2942.6317 | 813.7976 | 0 | 2128.8342 | 0 | 0 | 0 | 2128.8342 | 2128.8342 | 0 | 0 | 0 | 0 | 0 | 0
1 | 5 | 15 | 2 | 1665.5332 | 475.5375 | 651.6974 | 2792.7681 | 710.4582 | 0 | 2082.3099 | 0 | 0 | 0 | 2082.3099 | 2082.3099 | 0 | 0 | 0 | 0 | 0 | 0
1 | 5 | 15 | 3 | 1462.3236 | 475.5375 | 654.4202 | 2592.2813 | 865.4672 | 0 | 1726.814 | 0 | 0 | 0 | 1726.814 | 1726.814 | 0 | 0 | 0 | 0 | 0 | 0
1 | 5 | 15 | 4 | 1299.3003 | 475.5375 | 655.3787 | 2430.2164 | 587.7427 | 0 | 1842.4738 | 0 | 0 | 0 | 1842.4738 | 1842.4738 | 0 | 0 | 0 | 0 | 0 | 0
1 | 5 | 15 | 5 | 1317.0276 | 528.4457 | 663.9023 | 2509.3755 | 342.3117 | 0 | 2167.0639 | 0 | 0 | 0 | 2167.0639 | 2167.0639 | 0 | 0 | 0 | 0 | 0 | 0
1 | 5 | 15 | 6 | 1617.6322 | 1148.1818 | 864.0341 | 3629.8481 | 219.5962 | 20.9338 | 3389.3182 | 0 | 0 | 0 | 3389.3182 | 2500 | 0 | 889.3182 | 0 | 0 | 0 | 0
1 | 5 | 15 | 7 | 1980.3 | 1356.8458 | 1021.0856 | 4358.2313 | 45.211 | 157.4946 | 4155.5257 | 0 | 0 | 0 | 4155.5257 | 2500 | 0 | 1655.5257 | 0 | 0 | 0 | 0
1 | 5 | 15 | 8 | 1887.7889 | 2546.9088 | 1290.6077 | 5725.3054 | 0 | 396.0208 | 5329.2846 | 0 | 0 | 0 | 5329.2846 | 2500 | 0 | 2829.2846 | 0 | 0 | 0 | 0
1 | 5 | 15 | 9 | 1794.3578 | 2575.1124 | 1317.4223 | 5686.8925 | 0 | 611.0777 | 5075.8147 | 0 | 0 | 0 | 5075.8147 | 2500 | 0 | 2575.8147 | 0 | 0 | 0 | 0
1 | 5 | 15 | 10 | 1829.6558 | 2602.4677 | 1317.4223 | 5749.5458 | 19.3761 | 773.5692 | 4956.6005 | 0 | 0 | 0 | 4956.6005 | 2500 | 0 | 2456.6005 | 0 | 0 | 0 | 0
1 | 5 | 15 | 11 | 1883.5789 | 2613.0706 | 1317.4223 | 5814.0718 | 90.422 | 880.1878 | 4843.462 | 0 | 0 | 0 | 4843.462 | 2500 | 0 | 2343.462 | 0 | 0 | 0 | 0
1 | 5 | 15 | 12 | 1873.4306 | 2501.5287 | 1290.6077 | 5665.5669 | 329.3943 | 932.0184 | 4404.1543 | 0 | 0 | 0 | 4404.1543 | 2500 | 0 | 1904.1543 | 0 | 0 | 0 | 0
1 | 5 | 15 | 13 | 1854.0538 | 2616.3575 | 1317.4223 | 5787.8335 | 794.4214 | 928.5879 | 4064.8242 | 0 | 0 | 0 | 4064.8242 | 2500 | 0 | 1564.8242 | 0 | 0 | 0 | 0
1 | 5 | 15 | 14 | 1878.9201 | 2641.9103 | 1317.4223 | 5838.2527 | 1059.2286 | 873.9183 | 3905.1058 | 0 | 0 | 0 | 3905.1058 | 2500 | 0 | 1405.1058 | 0 | 0 | 0 | 0
1 | 5 | 15 | 15 | 1971.69 | 2650.4986 | 1317.4223 | 5939.6109 | 1252.9899 | 763.7263 | 3922.8947 | 0 | 0 | 0 | 3922.8947 | 2500 | 0 | 1422.8947 | 0 | 0 | 0 | 0
1 | 5 | 15 | 16 | 2252.7547 | 2648.378 | 1317.4223 | 6218.555 | 1485.5035 | 597.0355 | 4136.016 | 0 | 0 | 0 | 4136.016 | 2500 | 0 | 1636.016 | 0 | 0 | 0 | 0
1 | 5 | 15 | 17 | 2651.3347 | 2298.1662 | 647.9312 | 5597.4321 | 1414.4577 | 376.5077 | 3806.4667 | 0 | 0 | 0 | 3806.4667 | 2500 | 0 | 1306.4667 | 0 | 0 | 0 | 0
1 | 5 | 15 | 18 | 2822.1405 | 1840.3354 | 636.1706 | 5298.6465 | 1343.4118 | 144.521 | 3810.7137 | 0 | 0 | 0 | 3810.7137 | 2500 | 0 | 1310.7137 | 0 | 0 | 0 | 0
1 | 5 | 15 | 19 | 3035.1037 | 1811.0716 | 636.1706 | 5482.3458 | 1265.9073 | 18.3514 | 4198.0871 | 0 | 0 | 0 | 4198.0871 | 2500 | 0 | 1698.0871 | 0 | 0 | 0 | 0
1 | 5 | 15 | 20 | 3509.7725 | 1469.448 | 636.1706 | 5615.391 | 1511.3383 | 0 | 4104.0527 | 0 | 0 | 0 | 4104.0527 | 2500 | 0 | 1604.0527 | 0 | 0 | 0 | 0
1 | 5 | 15 | 21 | 4157.5703 | 1455.5582 | 636.1706 | 6249.2991 | 1504.8796 | 0 | 4744.4195 | 0 | 0 | 0 | 4744.4195 | 2500 | 0 | 2244.4195 | 0 | 0 | 0 | 0
1 | 5 | 15 | 22 | 3576.4303 | 528.4457 | 636.1706 | 4741.0465 | 1524.2557 | 0 | 3216.7907 | 0 | 0 | 0 | 3216.7907 | 2500 | 0 | 716.7907 | 0 | 0 | 0 | 0
1 | 5 | 15 | 23 | 2861.0186 | 475.5375 | 636.1706 | 3972.7266 | 1543.6319 | 0 | 2429.0948 | 0 | 0 | 0 | 2429.0948 | 2429.0948 | 0 | 0 | 0 | 0 | 0 | 0
1 | 5 | 15 | 24 | 2107.6936 | 475.5375 | 636.1706 | 3219.4016 | 1705.0996 | 0 | 1514.302 | 0 | 0 | 0 | 1514.302 | 1514.302 | 0 | 0 | 0 | 0 | 0 | 0
1 | 5 | 16 | 1 | 1824.562 | 475.5375 | 636.1706 | 2936.27 | 1718.0171 | 0 | 1218.253 | 0 | 0 | 0 | 1218.253 | 1218.253 | 0 | 0 | 0 | 0 | 0 | 0
1 | 5 | 16 | 2 | 1652.8098 | 475.5375 | 636.1706 | 2764.5179 | 1692.1822 | 0 | 1072.3356 | 0 | 0 | 0 | 1072.3356 | 1072.3356 | 0 | 0 | 0 | 0 | 0 | 0
1 | 5 | 16 | 3 | 1441.1179 | 475.5375 | 636.1706 | 2552.826 | 1634.0538 | 0 | 918.7721 | 0 | 0 | 0 | 918.7721 | 918.7721 | 0 | 0 | 0 | 0 | 0 | 0
1 | 5 | 16 | 4 | 1278.0946 | 475.5375 | 645.4661 | 2399.0982 | 1427.3751 | 0 | 971.7231 | 0 | 0 | 0 | 971.7231 | 971.7231 | 0 | 0 | 0 | 0 | 0 | 0
1 | 5 | 16 | 5 | 1300.063 | 528.4457 | 646.8582 | 2475.3669 | 1330.4944 | 0 | 1144.8725 | 0 | 0 | 0 | 1144.8725 | 1144.8725 | 0 | 0 | 0 | 0 | 0 | 0
1 | 5 | 16 | 6 | 1598.5471 | 1165.4645 | 864.0341 | 3628.0457 | 1304.6596 | 22.2588 | 2301.1273 | 0 | 0 | 0 | 2301.1273 | 2301.1273 | 0 | 0 | 0 | 0 | 0 | 0
1 | 5 | 16 | 7 | 1967.5766 | 1391.6231 | 1021.0856 | 4380.2852 | 1291.7422 | 162.7553 | 2925.7878 | 0 | 0 | 0 | 2925.7878 | 2500 | 0 | 425.7878 | 0 | 0 | 0 | 0
1 | 5 | 16 | 8 | 1881.4272 | 2579.4596 | 1290.6077 | 5751.4944 | 1272.366 | 404.2079 | 4074.9205 | 0 | 0 | 0 | 4074.9205 | 2500 | 0 | 1574.9205 | 0 | 0 | 0 | 0
1 | 5 | 16 | 9 | 1792.2372 | 2612.8585 | 1317.4223 | 5722.518 | 1078.6047 | 624.054 | 4019.8593 | 0 | 0 | 0 | 4019.8593 | 2500 | 0 | 1519.8593 | 0 | 0 | 0 | 0
1 | 5 | 16 | 10 | 1836.0175 | 2643.6068 | 1317.4223 | 5797.0466 | 891.3021 | 786.7755 | 4118.9689 | 0 | 0 | 0 | 4118.9689 | 2500 | 0 | 1618.9689 | 0 | 0 | 0 | 0
1 | 5 | 16 | 11 | 1883.5789 | 2674.0369 | 1317.4223 | 5875.0381 | 930.0544 | 892.5262 | 4052.4576 | 0 | 0 | 0 | 4052.4576 | 2500 | 0 | 1552.4576 | 0 | 0 | 0 | 0
1 | 5 | 16 | 12 | 1873.4306 | 2582.8525 | 1290.6077 | 5746.8907 | 833.1737 | 948.6871 | 3965.0299 | 0 | 0 | 0 | 3965.0299 | 2500 | 0 | 1465.0299 | 0 | 0 | 0 | 0
1 | 5 | 16 | 13 | 1854.0538 | 2691.7437 | 1317.4223 | 5863.2197 | 826.715 | 948.1167 | 4088.388 | 0 | 0 | 0 | 4088.388 | 2500 | 0 | 1588.388 | 0 | 0 | 0 | 0
1 | 5 | 16 | 14 | 1878.9201 | 2692.6979 | 1317.4223 | 5889.0403 | 1110.8983 | 890.5103 | 3887.6318 | 0 | 0 | 0 | 3887.6318 | 2500 | 0 | 1387.6318 | 0 | 0 | 0 | 0
1 | 5 | 16 | 15 | 1971.69 | 2691.2135 | 1317.4223 | 5980.3259 | 1659.8887 | 775.6326 | 3544.8045 | 0 | 0 | 0 | 3544.8045 | 2500 | 0 | 1044.8045 | 0 | 0 | 0 | 0
1 | 5 | 16 | 16 | 2252.7547 | 2692.5919 | 1317.4223 | 6262.7689 | 2111.9984 | 603.9823 | 3546.7881 | 0 | 0 | 0 | 3546.7881 | 2500 | 0 | 1046.7881 | 0 | 0 | 0 | 0
1 | 5 | 16 | 17 | 2651.3347 | 2369.9474 | 647.9312 | 5669.2133 | 2079.7049 | 379.6186 | 3209.8899 | 0 | 0 | 0 | 3209.8899 | 2500 | 0 | 709.8899 | 0 | 0 | 0 | 0
1 | 5 | 16 | 18 | 2822.1405 | 1920.3869 | 636.1706 | 5378.698 | 1982.8242 | 145.9094 | 3249.9643 | 0 | 0 | 0 | 3249.9643 | 2500 | 0 | 749.9643 | 0 | 0 | 0 | 0
1 | 5 | 16 | 19 | 3035.1037 | 1902.362 | 636.1706 | 5573.6363 | 1718.0171 | 18.9341 | 3836.6851 | 0 | 0 | 0 | 3836.6851 | 2500 | 0 | 1336.6851 | 0 | 0 | 0 | 0
1 | 5 | 16 | 20 | 3509.7725 | 1567.9484 | 636.1706 | 5713.8914 | 1472.5861 | 0 | 4241.3053 | 0 | 0 | 0 | 4241.3053 | 2500 | 0 | 1741.3053 | 0 | 0 | 0 | 0
1 | 5 | 16 | 21 | 4157.5703 | 1555.0129 | 636.1706 | 6348.7537 | 1382.1641 | 0 | 4966.5896 | 0 | 0 | 0 | 4966.5896 | 2500 | 0 | 2466.5896 | 0 | 0 | 0 | 0
1 | 5 | 16 | 22 | 3574.3097 | 528.4457 | 636.1706 | 4738.9259 | 1517.797 | 0 | 3221.1289 | 0 | 0 | 0 | 3221.1289 | 2500 | 0 | 721.1289 | 0 | 0 | 0 | 0
1 | 5 | 16 | 23 | 2839.8129 | 475.5375 | 636.1706 | 3951.521 | 1524.2557 | 0 | 2427.2652 | 0 | 0 | 0 | 2427.2652 | 2427.2652 | 0 | 0 | 0 | 0 | 0 | 0
1 | 5 | 16 | 24 | 2086.4879 | 475.5375 | 636.1706 | 3198.1959 | 1543.6319 | 0 | 1654.564 | 0 | 0 | 0 | 1654.564 | 1654.564 | 0 | 0 | 0 | 0 | 0 | 0
1 | 5 | 17 | 1 | 1796.9946 | 475.5375 | 636.1706 | 2908.7026 | 1621.1364 | 0 | 1287.5662 | 0 | 0 | 0 | 1287.5662 | 1287.5662 | 0 | 0 | 0 | 0 | 0 | 0
1 | 5 | 17 | 2 | 1627.363 | 475.5375 | 636.1706 | 2739.071 | 1601.7603 | 0 | 1137.3108 | 0 | 0 | 0 | 1137.3108 | 1137.3108 | 0 | 0 | 0 | 0 | 0 | 0
1 | 5 | 17 | 3 | 1422.0328 | 475.5375 | 636.1706 | 2533.7409 | 1737.3932 | 0 | 796.3477 | 0 | 0 | 0 | 796.3477 | 796.3477 | 0 | 0 | 0 | 0 | 0 | 0
1 | 5 | 17 | 4 | 1259.0095 | 475.5375 | 636.1706 | 2370.7175 | 1640.5125 | 0 | 730.205 | 0 | 0 | 0 | 730.205 | 730.205 | 0 | 0 | 0 | 0 | 0 | 0
1 | 5 | 17 | 5 | 1278.8573 | 528.4457 | 640.699 | 2448.002 | 1304.6596 | 0 | 1143.3425 | 0 | 0 | 0 | 1143.3425 | 1143.3425 | 0 | 0 | 0 | 0 | 0 | 0
1 | 5 | 17 | 6 | 1579.4619 | 1223.7801 | 864.0341 | 3667.2762 | 988.1828 | 22.475 | 2656.6184 | 0 | 0 | 0 | 2656.6184 | 2500 | 0 | 156.6184 | 0 | 0 | 0 | 0
1 | 5 | 17 | 7 | 1950.612 | 1433.8224 | 1021.0856 | 4405.52 | 452.1098 | 159.6155 | 3793.7948 | 0 | 0 | 0 | 3793.7948 | 2500 | 0 | 1293.7948 | 0 | 0 | 0 | 0
1 | 5 | 17 | 8 | 1860.2215 | 2635.2305 | 1290.6077 | 5786.0597 | 51.6697 | 394.9021 | 5339.4879 | 0 | 0 | 0 | 5339.4879 | 2500 | 0 | 2839.4879 | 0 | 0 | 0 | 0
1 | 5 | 17 | 9 | 1777.3932 | 2684.8518 | 1317.4223 | 5779.6674 | 19.3761 | 605.7815 | 5154.5097 | 0 | 0 | 0 | 5154.5097 | 2500 | 0 | 2654.5097 | 0 | 0 | 0 | 0
1 | 5 | 17 | 10 | 1812.6913 | 2735.3214 | 1317.4223 | 5865.4349 | 25.8348 | 758.7222 | 5080.8778 | 0 | 0 | 0 | 5080.8778 | 2500 | 0 | 2580.8778 | 0 | 0 | 0 | 0
1 | 5 | 17 | 11 | 1883.5789 | 2774.1278 | 1317.4223 | 5975.129 | 155.0091 | 857.5721 | 4962.5478 | 0 | 0 | 0 | 4962.5478 | 2500 | 0 | 2462.5478 | 0 | 0 | 0 | 0
1 | 5 | 17 | 12 | 1873.4306 | 2662.7979 | 1290.6077 | 5826.8362 | 368.1465 | 905.8026 | 4552.887 | 0 | 0 | 0 | 4552.887 | 2500 | 0 | 2052.887 | 0 | 0 | 0 | 0
1 | 5 | 17 | 13 | 1854.0538 | 2767.9781 | 1317.4223 | 5939.4542 | 949.4305 | 905.1357 | 4084.888 | 0 | 0 | 0 | 4084.888 | 2500 | 0 | 1584.888 | 0 | 0 | 0 | 0
1 | 5 | 17 | 14 | 1878.9201 | 2773.7036 | 1317.4223 | 5970.046 | 1718.0171 | 854.57 | 3397.4589 | 0 | 0 | 0 | 3397.4589 | 2500 | 0 | 897.4589 | 0 | 0 | 0 | 0
1 | 5 | 17 | 15 | 1971.69 | 2762.6767 | 1317.4223 | 6051.789 | 2137.8333 | 746.6549 | 3167.3009 | 0 | 0 | 0 | 3167.3009 | 2500 | 0 | 667.3009 | 0 | 0 | 0 | 0
1 | 5 | 17 | 16 | 2252.7547 | 2771.477 | 1317.4223 | 6341.654 | 2208.8791 | 583.7719 | 3549.0031 | 0 | 0 | 0 | 3549.0031 | 2500 | 0 | 1049.0031 | 0 | 0 | 0 | 0
1 | 5 | 17 | 17 | 2651.3347 | 2460.1776 | 647.9312 | 5759.4435 | 2292.8423 | 369.1129 | 3097.4883 | 0 | 0 | 0 | 3097.4883 | 2500 | 0 | 597.4883 | 0 | 0 | 0 | 0
1 | 5 | 17 | 18 | 2822.1405 | 2020.5837 | 636.1706 | 5478.8948 | 2202.4204 | 143.0031 | 3133.4713 | 0 | 0 | 0 | 3133.4713 | 2500 | 0 | 633.4713 | 0 | 0 | 0 | 0
1 | 5 | 17 | 19 | 3035.1037 | 1985.0642 | 636.1706 | 5656.3385 | 2195.9617 | 18.983 | 3441.3938 | 0 | 0 | 0 | 3441.3938 | 2500 | 0 | 941.3938 | 0 | 0 | 0 | 0
1 | 5 | 17 | 20 | 3509.7725 | 1652.347 | 636.1706 | 5798.29 | 2150.7507 | 0 | 3647.5393 | 0 | 0 | 0 | 3647.5393 | 2500 | 0 | 1147.5393 | 0 | 0 | 0 | 0
1 | 5 | 17 | 21 | 4157.5703 | 1641.214 | 636.1706 | 6434.9549 | 2150.7507 | 0 | 4284.2042 | 0 | 0 | 0 | 4284.2042 | 2500 | 0 | 1784.2042 | 0 | 0 | 0 | 0
1 | 5 | 17 | 22 | 3574.3097 | 528.4457 | 636.1706 | 4738.9259 | 2092.6223 | 0 | 2646.3036 | 0 | 0 | 0 | 2646.3036 | 2500 | 0 | 146.3036 | 0 | 0 | 0 | 0
1 | 5 | 17 | 23 | 2837.6923 | 475.5375 | 636.1706 | 3949.4004 | 2137.8333 | 0 | 1811.5671 | 0 | 0 | 0 | 1811.5671 | 1811.5671 | 0 | 0 | 0 | 0 | 0 | 0
1 | 5 | 17 | 24 | 2056.7999 | 475.5375 | 636.1706 | 3168.508 | 2034.4939 | 0 | 1134.0141 | 0 | 0 | 0 | 1134.0141 | 1134.0141 | 0 | 0 | 0 | 0 | 0 | 0
1 | 5 | 18 | 1 | 1748.2215 | 475.5375 | 636.1706 | 2859.9296 | 1853.65 | 0 | 1006.2796 | 0 | 0 | 0 | 1006.2796 | 1006.2796 | 0 | 0 | 0 | 0 | 0 | 0
1 | 5 | 18 | 2 | 1570.1076 | 475.5375 | 636.1706 | 2681.8157 | 1885.9436 | 0 | 795.8721 | 0 | 0 | 0 | 795.8721 | 795.8721 | 0 | 0 | 0 | 0 | 0 | 0
1 | 5 | 18 | 3 | 1364.7774 | 475.5375 | 636.1706 | 2476.4855 | 1711.5584 | 0 | 764.9271 | 0 | 0 | 0 | 764.9271 | 764.9271 | 0 | 0 | 0 | 0 | 0 | 0
1 | 5 | 18 | 4 | 1210.2364 | 475.5375 | 636.1706 | 2321.9445 | 1692.1822 | 0 | 629.7622 | 0 | 0 | 0 | 629.7622 | 629.7622 | 0 | 0 | 0 | 0 | 0 | 0
1 | 5 | 18 | 5 | 1236.446 | 528.4457 | 636.1706 | 2401.0622 | 1479.0448 | 0 | 922.0174 | 0 | 0 | 0 | 922.0174 | 922.0174 | 0 | 0 | 0 | 0 | 0 | 0
1 | 5 | 18 | 6 | 1537.0506 | 1332.4592 | 864.0341 | 3733.5439 | 1207.7789 | 22.4034 | 2503.3617 | 0 | 0 | 0 | 2503.3617 | 2500 | 0 | 3.3617 | 0 | 0 | 0 | 0
1 | 5 | 18 | 7 | 1914.5624 | 1554.6948 | 1021.0856 | 4490.3427 | 955.8892 | 156.9064 | 3377.5471 | 0 | 0 | 0 | 3377.5471 | 2500 | 0 | 877.5471 | 0 | 0 | 0 | 0
1 | 5 | 18 | 8 | 1832.6541 | 2772.5373 | 1290.6077 | 5895.7991 | 658.7885 | 394.8633 | 4842.1474 | 0 | 0 | 0 | 4842.1474 | 2500 | 0 | 2342.1474 | 0 | 0 | 0 | 0
1 | 5 | 18 | 9 | 1754.067 | 2856.5118 | 1317.4223 | 5928.0011 | 716.9169 | 612.0596 | 4599.0246 | 0 | 0 | 0 | 4599.0246 | 2500 | 0 | 2099.0246 | 0 | 0 | 0 | 0
1 | 5 | 18 | 10 | 1819.053 | 2917.6902 | 1317.4223 | 6054.1655 | 988.1828 | 776.4512 | 4289.5315 | 0 | 0 | 0 | 4289.5315 | 2500 | 0 | 1789.5315 | 0 | 0 | 0 | 0
1 | 5 | 18 | 11 | 1883.5789 | 2937.3055 | 1317.4223 | 6138.3067 | 1336.9531 | 881.7404 | 3919.6132 | 0 | 0 | 0 | 3919.6132 | 2500 | 0 | 1419.6132 | 0 | 0 | 0 | 0
1 | 5 | 18 | 12 | 1873.4306 | 2830.2168 | 1290.6077 | 5994.255 | 1672.8061 | 940.4275 | 3381.0214 | 0 | 0 | 0 | 3381.0214 | 2500 | 0 | 881.0214 | 0 | 0 | 0 | 0
1 | 5 | 18 | 13 | 1854.0538 | 2933.4885 | 1317.4223 | 6104.9646 | 1898.861 | 940.4568 | 3265.6468 | 0 | 0 | 0 | 3265.6468 | 2500 | 0 | 765.6468 | 0 | 0 | 0 | 0
1 | 5 | 18 | 14 | 1878.9201 | 2930.5197 | 1317.4223 | 6126.862 | 1931.1545 | 884.7995 | 3310.908 | 0 | 0 | 0 | 3310.908 | 2500 | 0 | 810.908 | 0 | 0 | 0 | 0
1 | 5 | 18 | 15 | 1971.69 | 2921.8254 | 1317.4223 | 6210.9377 | 1898.861 | 765.7902 | 3546.2865 | 0 | 0 | 0 | 3546.2865 | 2500 | 0 | 1046.2865 | 0 | 0 | 0 | 0
1 | 5 | 18 | 16 | 2252.7547 | 2917.9023 | 1317.4223 | 6488.0793 | 1931.1545 | 593.0165 | 3963.9083 | 0 | 0 | 0 | 3963.9083 | 2500 | 0 | 1463.9083 | 0 | 0 | 0 | 0
1 | 5 | 18 | 17 | 2651.3347 | 2618.9021 | 647.9312 | 5918.1681 | 1995.7416 | 355.4621 | 3566.9643 | 0 | 0 | 0 | 3566.9643 | 2500 | 0 | 1066.9643 | 0 | 0 | 0 | 0
1 | 5 | 18 | 18 | 2822.1405 | 2172.2044 | 636.1706 | 5630.5155 | 2086.1636 | 132.2503 | 3412.1016 | 0 | 0 | 0 | 3412.1016 | 2500 | 0 | 912.1016 | 0 | 0 | 0 | 0
1 | 5 | 18 | 19 | 3035.1037 | 2140.6079 | 636.1706 | 5811.8822 | 1640.5125 | 18.7622 | 4152.6074 | 0 | 0 | 0 | 4152.6074 | 2500 | 0 | 1652.6074 | 0 | 0 | 0 | 0
1 | 5 | 18 | 20 | 3509.7725 | 1797.0758 | 636.1706 | 5943.0188 | 1873.0261 | 0 | 4069.9927 | 0 | 0 | 0 | 4069.9927 | 2500 | 0 | 1569.9927 | 0 | 0 | 0 | 0
1 | 5 | 18 | 21 | 4157.5703 | 1784.5645 | 636.1706 | 6578.3053 | 1705.0996 | 0 | 4873.2056 | 0 | 0 | 0 | 4873.2056 | 2500 | 0 | 2373.2056 | 0 | 0 | 0 | 0
1 | 5 | 18 | 22 | 3574.3097 | 528.4457 | 636.1706 | 4738.9259 | 1491.9622 | 0 | 3246.9637 | 0 | 0 | 0 | 3246.9637 | 2500 | 0 | 746.9637 | 0 | 0 | 0 | 0
1 | 5 | 18 | 23 | 2837.6923 | 475.5375 | 636.1706 | 3949.4004 | 1543.6319 | 0 | 2405.7685 | 0 | 0 | 0 | 2405.7685 | 2405.7685 | 0 | 0 | 0 | 0 | 0 | 0
1 | 5 | 18 | 24 | 2056.7999 | 475.5375 | 636.1706 | 3168.508 | 1440.2925 | 0 | 1728.2155 | 0 | 0 | 0 | 1728.2155 | 1728.2155 | 0 | 0 | 0 | 0 | 0 | 0
1 | 5 | 19 | 1 | 1752.4627 | 475.5375 | 636.1706 | 2864.1707 | 1343.4118 | 0 | 1520.7589 | 0 | 0 | 0 | 1520.7589 | 1520.7589 | 0 | 0 | 0 | 0 | 0 | 0
1 | 5 | 19 | 2 | 1570.1076 | 475.5375 | 636.1706 | 2681.8157 | 1052.7699 | 0 | 1629.0458 | 0 | 0 | 0 | 1629.0458 | 1629.0458 | 0 | 0 | 0 | 0 | 0 | 0
1 | 5 | 19 | 3 | 1354.1746 | 475.5375 | 636.1706 | 2465.8827 | 1175.4854 | 0 | 1290.3973 | 0 | 0 | 0 | 1290.3973 | 1290.3973 | 0 | 0 | 0 | 0 | 0 | 0
1 | 5 | 19 | 4 | 1184.7896 | 475.5375 | 636.1706 | 2296.4976 | 1304.6596 | 0 | 991.8381 | 0 | 0 | 0 | 991.8381 | 991.8381 | 0 | 0 | 0 | 0 | 0 | 0
1 | 5 | 19 | 5 | 1200.3963 | 528.4457 | 636.1706 | 2365.0125 | 1433.8338 | 0 | 931.1787 | 0 | 0 | 0 | 931.1787 | 931.1787 | 0 | 0 | 0 | 0 | 0 | 0
1 | 5 | 19 | 6 | 1496.7598 | 1487.7909 | 864.0341 | 3848.5848 | 2021.5765 | 24.1122 | 1802.8961 | 0 | 0 | 0 | 1802.8961 | 1802.8961 | 0 | 0 | 0 | 0 | 0 | 0
1 | 5 | 19 | 7 | 1886.995 | 1683.5194 | 1021.0856 | 4591.5999 | 1950.5307 | 163.3937 | 2477.6755 | 0 | 0 | 0 | 2477.6755 | 2477.6755 | 0 | 0 | 0 | 0 | 0 | 0
1 | 5 | 19 | 8 | 1826.2924 | 2849.9381 | 1290.6077 | 5966.8382 | 1672.8061 | 408.0214 | 3886.0106 | 0 | 0 | 0 | 3886.0106 | 2500 | 0 | 1386.0106 | 0 | 0 | 0 | 0
1 | 5 | 19 | 9 | 1764.6698 | 2886.5179 | 1317.4223 | 5968.61 | 1188.4028 | 633.3256 | 4146.8816 | 0 | 0 | 0 | 4146.8816 | 2500 | 0 | 1646.8816 | 0 | 0 | 0 | 0
1 | 5 | 19 | 10 | 1831.7764 | 2922.5676 | 1317.4223 | 6071.7662 | 768.5866 | 799.5163 | 4503.6634 | 0 | 0 | 0 | 4503.6634 | 2500 | 0 | 2003.6634 | 0 | 0 | 0 | 0
1 | 5 | 19 | 11 | 1889.9406 | 2936.9874 | 1317.4223 | 6144.3504 | 671.7059 | 911.7715 | 4560.8729 | 0 | 0 | 0 | 4560.8729 | 2500 | 0 | 2060.8729 | 0 | 0 | 0 | 0
1 | 5 | 19 | 12 | 1873.4306 | 2845.4849 | 1290.6077 | 6009.5231 | 781.504 | 965.7836 | 4262.2356 | 0 | 0 | 0 | 4262.2356 | 2500 | 0 | 1762.2356 | 0 | 0 | 0 | 0
1 | 5 | 19 | 13 | 1854.0538 | 2931.792 | 1317.4223 | 6103.2681 | 1240.0725 | 963.4984 | 3899.6972 | 0 | 0 | 0 | 3899.6972 | 2500 | 0 | 1399.6972 | 0 | 0 | 0 | 0
1 | 5 | 19 | 14 | 1878.9201 | 2931.2619 | 1317.4223 | 6127.6042 | 1873.0261 | 904.7101 | 3349.8681 | 0 | 0 | 0 | 3349.8681 | 2500 | 0 | 849.8681 | 0 | 0 | 0 | 0
1 | 5 | 19 | 15 | 1971.69 | 2919.8108 | 1317.4223 | 6208.9231 | 2028.0352 | 786.3661 | 3394.5219 | 0 | 0 | 0 | 3394.5219 | 2500 | 0 | 894.5219 | 0 | 0 | 0 | 0
1 | 5 | 19 | 16 | 2252.7547 | 2909.208 | 1317.4223 | 6479.385 | 2021.5765 | 611.6953 | 3846.1132 | 0 | 0 | 0 | 3846.1132 | 2500 | 0 | 1346.1132 | 0 | 0 | 0 | 0
1 | 5 | 19 | 17 | 2651.3347 | 2597.5904 | 647.9312 | 5896.8564 | 2047.4113 | 385.6515 | 3463.7936 | 0 | 0 | 0 | 3463.7936 | 2500 | 0 | 963.7936 | 0 | 0 | 0 | 0
1 | 5 | 19 | 18 | 2822.1405 | 2183.4434 | 636.1706 | 5641.7545 | 1995.7416 | 150.1191 | 3495.8938 | 0 | 0 | 0 | 3495.8938 | 2500 | 0 | 995.8938 | 0 | 0 | 0 | 0
1 | 5 | 19 | 19 | 3035.1037 | 2193.304 | 636.1706 | 5864.5783 | 2015.1178 | 21.1045 | 3828.3561 | 0 | 0 | 0 | 3828.3561 | 2500 | 0 | 1328.3561 | 0 | 0 | 0 | 0
1 | 5 | 19 | 20 | 3509.7725 | 1839.2751 | 636.1706 | 5985.2182 | 2079.7049 | 0 | 3905.5133 | 0 | 0 | 0 | 3905.5133 | 2500 | 0 | 1405.5133 | 0 | 0 | 0 | 0
1 | 5 | 19 | 21 | 4157.5703 | 1790.8201 | 636.1706 | 6584.561 | 2137.8333 | 0 | 4446.7277 | 0 | 0 | 0 | 4446.7277 | 2500 | 0 | 1946.7277 | 0 | 0 | 0 | 0
1 | 5 | 19 | 22 | 3574.3097 | 528.4457 | 636.1706 | 4738.9259 | 2111.9984 | 0 | 2626.9275 | 0 | 0 | 0 | 2626.9275 | 2500 | 0 | 126.9275 | 0 | 0 | 0 | 0
1 | 5 | 19 | 23 | 2837.6923 | 475.5375 | 636.1706 | 3949.4004 | 1808.439 | 0 | 2140.9614 | 0 | 0 | 0 | 2140.9614 | 2140.9614 | 0 | 0 | 0 | 0 | 0 | 0
1 | 5 | 19 | 24 | 2061.041 | 475.5375 | 636.1706 | 3172.7491 | 1349.8706 | 0 | 1822.8785 | 0 | 0 | 0 | 1822.8785 | 1822.8785 | 0 | 0 | 0 | 0 | 0 | 0
1 | 5 | 20 | 1 | 1771.5478 | 369.8272 | 636.1706 | 2777.5455 | 936.5131 | 0 | 1841.0324 | 0 | 0 | 0 | 1841.0324 | 1841.0324 | 0 | 0 | 0 | 0 | 0 | 0
1 | 5 | 20 | 2 | 1584.9516 | 369.8272 | 636.1706 | 2590.9493 | 775.0453 | 0 | 1815.904 | 0 | 0 | 0 | 1815.904 | 1815.904 | 0 | 0 | 0 | 0 | 0 | 0
1 | 5 | 20 | 3 | 1373.2597 | 369.8272 | 636.1706 | 2379.2574 | 645.8711 | 0 | 1733.3864 | 0 | 0 | 0 | 1733.3864 | 1733.3864 | 0 | 0 | 0 | 0 | 0 | 0
1 | 5 | 20 | 4 | 1214.4775 | 369.8272 | 636.1706 | 2220.4753 | 620.0362 | 0 | 1600.439 | 0 | 0 | 0 | 1600.439 | 1600.439 | 0 | 0 | 0 | 0 | 0 | 0
1 | 5 | 20 | 5 | 1238.5665 | 369.8272 | 636.1706 | 2244.5642 | 503.7794 | 0 | 1740.7848 | 0 | 0 | 0 | 1740.7848 | 1740.7848 | 0 | 0 | 0 | 0 | 0 | 0
1 | 5 | 20 | 6 | 1541.2917 | 1364.6919 | 636.1706 | 3542.1542 | 471.4859 | 25.1351 | 3045.5331 | 0 | 0 | 0 | 3045.5331 | 2500 | 0 | 545.5331 | 0 | 0 | 0 | 0
1 | 5 | 20 | 7 | 1965.456 | 1284.1103 | 864.0341 | 4113.6004 | 155.0091 | 164.723 | 3793.8684 | 0 | 0 | 0 | 3793.8684 | 2500 | 0 | 1293.8684 | 0 | 0 | 0 | 0
1 | 5 | 20 | 8 | 1925.9591 | 1800.8928 | 864.0341 | 4590.8861 | 12.9174 | 401.0488 | 4176.9199 | 0 | 0 | 0 | 4176.9199 | 2500 | 0 | 1676.9199 | 0 | 0 | 0 | 0
1 | 5 | 20 | 9 | 1872.8188 | 1807.3606 | 864.0341 | 4544.2135 | 6.4587 | 613.7723 | 3923.9826 | 0 | 0 | 0 | 3923.9826 | 2500 | 0 | 1423.9826 | 0 | 0 | 0 | 0
1 | 5 | 20 | 10 | 1935.6842 | 1823.5829 | 864.0341 | 4623.3013 | 38.7523 | 773.6913 | 3810.8577 | 0 | 0 | 0 | 3810.8577 | 2500 | 0 | 1310.8577 | 0 | 0 | 0 | 0
1 | 5 | 20 | 11 | 1995.9691 | 1839.3811 | 864.0341 | 4699.3843 | 71.0458 | 878.6705 | 3749.668 | 0 | 0 | 0 | 3749.668 | 2500 | 0 | 1249.668 | 0 | 0 | 0 | 0
1 | 5 | 20 | 12 | 1975.2178 | 1857.8301 | 864.0341 | 4697.0821 | 58.1284 | 920.7464 | 3718.2072 | 0 | 0 | 0 | 3718.2072 | 2500 | 0 | 1218.2072 | 0 | 0 | 0 | 0
1 | 5 | 20 | 13 | 1947.3588 | 1856.4517 | 864.0341 | 4667.8447 | 19.3761 | 909.623 | 3738.8455 | 0 | 0 | 0 | 3738.8455 | 2500 | 0 | 1238.8455 | 0 | 0 | 0 | 0
1 | 5 | 20 | 14 | 1961.6222 | 1334.6858 | 864.0341 | 4160.3422 | 0 | 850.2795 | 3310.0627 | 0 | 0 | 0 | 3310.0627 | 2500 | 0 | 810.0627 | 0 | 0 | 0 | 0
1 | 5 | 20 | 15 | 2050.1511 | 1351.2263 | 864.0341 | 4265.4115 | 0 | 743.0644 | 3522.347 | 0 | 0 | 0 | 3522.347 | 2500 | 0 | 1022.347 | 0 | 0 | 0 | 0
1 | 5 | 20 | 16 | 2329.0952 | 1348.9997 | 636.1706 | 4314.2654 | 51.6697 | 584.7866 | 3677.8091 | 0 | 0 | 0 | 3677.8091 | 2500 | 0 | 1177.8091 | 0 | 0 | 0 | 0
1 | 5 | 20 | 17 | 2725.5546 | 1180.7326 | 636.1706 | 4542.4577 | 516.6969 | 374.0015 | 3651.7593 | 0 | 0 | 0 | 3651.7593 | 2500 | 0 | 1151.7593 | 0 | 0 | 0 | 0
1 | 5 | 20 | 18 | 2894.2399 | 849.8178 | 636.1706 | 4380.2283 | 897.7608 | 147.7471 | 3334.7203 | 0 | 0 | 0 | 3334.7203 | 2500 | 0 | 834.7203 | 0 | 0 | 0 | 0
1 | 5 | 20 | 19 | 3107.203 | 648.5759 | 636.1706 | 4391.9495 | 1091.5221 | 21.1309 | 3279.2965 | 0 | 0 | 0 | 3279.2965 | 2500 | 0 | 779.2965 | 0 | 0 | 0 | 0
1 | 5 | 20 | 20 | 3583.9924 | 369.8272 | 636.1706 | 4589.9901 | 1388.6228 | 0 | 3201.3673 | 0 | 0 | 0 | 3201.3673 | 2500 | 0 | 701.3673 | 0 | 0 | 0 | 0
1 | 5 | 20 | 21 | 4233.9107 | 369.8272 | 636.1706 | 5239.9085 | 1317.577 | 0 | 3922.3315 | 0 | 0 | 0 | 3922.3315 | 2500 | 0 | 1422.3315 | 0 | 0 | 0 | 0
1 | 5 | 20 | 22 | 3635.8062 | 369.8272 | 636.1706 | 4641.8039 | 1311.1183 | 0 | 3330.6856 | 0 | 0 | 0 | 3330.6856 | 2500 | 0 | 830.6856 | 0 | 0 | 0 | 0
1 | 5 | 20 | 23 | 2871.6214 | 369.8272 | 636.1706 | 3877.6191 | 1311.1183 | 0 | 2566.5008 | 0 | 0 | 0 | 2566.5008 | 2500 | 0 | 66.5008 | 0 | 0 | 0 | 0
1 | 5 | 20 | 24 | 2071.6439 | 369.8272 | 636.1706 | 3077.6416 | 1291.7422 | 0 | 1785.8994 | 0 | 0 | 0 | 1785.8994 | 1785.8994 | 0 | 0 | 0 | 0 | 0 | 0
1 | 5 | 21 | 1 | 1752.4627 | 369.8272 | 636.1706 | 2758.4604 | 1026.935 | 0 | 1731.5253 | 0 | 0 | 0 | 1731.5253 | 1731.5253 | 0 | 0 | 0 | 0 | 0 | 0
1 | 5 | 21 | 2 | 1555.2637 | 369.8272 | 636.1706 | 2561.2614 | 820.2563 | 0 | 1741.0051 | 0 | 0 | 0 | 1741.0051 | 1741.0051 | 0 | 0 | 0 | 0 | 0 | 0
1 | 5 | 21 | 3 | 1343.5718 | 369.8272 | 636.1706 | 2349.5695 | 684.6233 | 0 | 1664.9461 | 0 | 0 | 0 | 1664.9461 | 1664.9461 | 0 | 0 | 0 | 0 | 0 | 0
1 | 5 | 21 | 4 | 1193.2719 | 369.8272 | 636.1706 | 2199.2696 | 432.7336 | 0 | 1766.5359 | 0 | 0 | 0 | 1766.5359 | 1766.5359 | 0 | 0 | 0 | 0 | 0 | 0
1 | 5 | 21 | 5 | 1223.7225 | 369.8272 | 636.1706 | 2229.7203 | 232.5136 | 0 | 1997.2067 | 0 | 0 | 0 | 1997.2067 | 1997.2067 | 0 | 0 | 0 | 0 | 0 | 0
1 | 5 | 21 | 6 | 1543.4123 | 369.8272 | 636.1706 | 2549.41 | 180.8439 | 24.836 | 2343.7301 | 0 | 0 | 0 | 2343.7301 | 2343.7301 | 0 | 0 | 0 | 0 | 0 | 0
1 | 5 | 21 | 7 | 1948.4914 | 550.1815 | 636.1706 | 3134.8435 | 25.8348 | 160.7866 | 2948.2221 | 0 | 0 | 0 | 2948.2221 | 2500 | 0 | 448.2221 | 0 | 0 | 0 | 0
1 | 5 | 21 | 8 | 1896.2712 | 827.87 | 636.1706 | 3360.3117 | 0 | 391.5976 | 2968.7141 | 0 | 0 | 0 | 2968.7141 | 2500 | 0 | 468.7141 | 0 | 0 | 0 | 0
1 | 5 | 21 | 9 | 1847.372 | 961.8899 | 636.1706 | 3445.4325 | 0 | 598.7332 | 2846.6993 | 0 | 0 | 0 | 2846.6993 | 2500 | 0 | 346.6993 | 0 | 0 | 0 | 0
1 | 5 | 21 | 10 | 1916.5991 | 874.5225 | 636.1706 | 3427.2921 | 0 | 755.5512 | 2671.7409 | 0 | 0 | 0 | 2671.7409 | 2500 | 0 | 171.7409 | 0 | 0 | 0 | 0
1 | 5 | 21 | 11 | 1995.9691 | 369.8272 | 636.1706 | 3001.9668 | 0 | 857.4478 | 2144.519 | 0 | 0 | 0 | 2144.519 | 2144.519 | 0 | 0 | 0 | 0 | 0 | 0
1 | 5 | 21 | 12 | 1975.2178 | 733.3986 | 636.1706 | 3344.787 | 6.4587 | 902.2429 | 2436.0855 | 0 | 0 | 0 | 2436.0855 | 2436.0855 | 0 | 0 | 0 | 0 | 0 | 0
1 | 5 | 21 | 13 | 1947.3588 | 369.8272 | 636.1706 | 2953.3565 | 6.4587 | 898.1787 | 2048.7191 | 0 | 0 | 0 | 2048.7191 | 2048.7191 | 0 | 0 | 0 | 0 | 0 | 0
1 | 5 | 21 | 14 | 1961.6222 | 369.8272 | 636.1706 | 2967.62 | 0 | 844.7024 | 2122.9176 | 0 | 0 | 0 | 2122.9176 | 2122.9176 | 0 | 0 | 0 | 0 | 0 | 0
1 | 5 | 21 | 15 | 2050.1511 | 931.1416 | 636.1706 | 3617.4633 | 83.9632 | 738.9522 | 2794.5479 | 0 | 0 | 0 | 2794.5479 | 2500 | 0 | 294.5479 | 0 | 0 | 0 | 0
1 | 5 | 21 | 16 | 2329.0952 | 1004.9374 | 636.1706 | 3970.2032 | 387.5226 | 580.9788 | 3001.7017 | 0 | 0 | 0 | 3001.7017 | 2500 | 0 | 501.7017 | 0 | 0 | 0 | 0
1 | 5 | 21 | 17 | 2725.5546 | 781.1114 | 636.1706 | 4142.8366 | 710.4582 | 370.6742 | 3061.7042 | 0 | 0 | 0 | 3061.7042 | 2500 | 0 | 561.7042 | 0 | 0 | 0 | 0
1 | 5 | 21 | 18 | 2894.2399 | 853.1047 | 636.1706 | 4383.5152 | 936.5131 | 146.5331 | 3300.4689 | 0 | 0 | 0 | 3300.4689 | 2500 | 0 | 800.4689 | 0 | 0 | 0 | 0
1 | 5 | 21 | 19 | 3107.203 | 369.8272 | 636.1706 | 4113.2007 | 955.8892 | 21.2316 | 3136.0799 | 0 | 0 | 0 | 3136.0799 | 2500 | 0 | 636.0799 | 0 | 0 | 0 | 0
1 | 5 | 21 | 20 | 3583.9924 | 369.8272 | 636.1706 | 4589.9901 | 1175.4854 | 0 | 3414.5047 | 0 | 0 | 0 | 3414.5047 | 2500 | 0 | 914.5047 | 0 | 0 | 0 | 0
1 | 5 | 21 | 21 | 4233.9107 | 369.8272 | 636.1706 | 5239.9085 | 1097.9808 | 0 | 4141.9276 | 0 | 0 | 0 | 4141.9276 | 2500 | 0 | 1641.9276 | 0 | 0 | 0 | 0
1 | 5 | 21 | 22 | 3635.8062 | 369.8272 | 636.1706 | 4641.8039 | 1343.4118 | 0 | 3298.392 | 0 | 0 | 0 | 3298.392 | 2500 | 0 | 798.392 | 0 | 0 | 0 | 0
1 | 5 | 21 | 23 | 2871.6214 | 369.8272 | 636.1706 | 3877.6191 | 1194.8615 | 0 | 2682.7576 | 0 | 0 | 0 | 2682.7576 | 2500 | 0 | 182.7576 | 0 | 0 | 0 | 0
1 | 5 | 21 | 24 | 2071.6439 | 369.8272 | 636.1706 | 3077.6416 | 1156.1092 | 0 | 1921.5324 | 0 | 0 | 0 | 1921.5324 | 1921.5324 | 0 | 0 | 0 | 0 | 0 | 0
1 | 5 | 22 | 1 | 1743.9804 | 475.5375 | 636.1706 | 2855.6884 | 942.9718 | 0 | 1912.7167 | 0 | 0 | 0 | 1912.7167 | 1912.7167 | 0 | 0 | 0 | 0 | 0 | 0
1 | 5 | 22 | 2 | 1551.0225 | 475.5375 | 636.1706 | 2662.7306 | 691.0821 | 0 | 1971.6485 | 0 | 0 | 0 | 1971.6485 | 1971.6485 | 0 | 0 | 0 | 0 | 0 | 0
1 | 5 | 22 | 3 | 1326.6072 | 475.5375 | 636.1706 | 2438.3153 | 523.1556 | 0 | 1915.1597 | 0 | 0 | 0 | 1915.1597 | 1915.1597 | 0 | 0 | 0 | 0 | 0 | 0
1 | 5 | 22 | 4 | 1172.0662 | 475.5375 | 636.1706 | 2283.7742 | 542.5317 | 0 | 1741.2425 | 0 | 0 | 0 | 1741.2425 | 1741.2425 | 0 | 0 | 0 | 0 | 0 | 0
1 | 5 | 22 | 5 | 1196.1552 | 528.4457 | 636.1706 | 2360.7714 | 594.2014 | 0 | 1766.57 | 0 | 0 | 0 | 1766.57 | 1766.57 | 0 | 0 | 0 | 0 | 0 | 0
1 | 5 | 22 | 6 | 1498.8803 | 1304.2557 | 864.0341 | 3667.1702 | 419.8162 | 25.1716 | 3222.1824 | 0 | 0 | 0 | 3222.1824 | 2500 | 0 | 722.1824 | 0 | 0 | 0 | 0
1 | 5 | 22 | 7 | 1876.3921 | 1521.4019 | 1021.0856 | 4418.8796 | 116.2568 | 160.0118 | 4142.6109 | 0 | 0 | 0 | 4142.6109 | 2500 | 0 | 1642.6109 | 0 | 0 | 0 | 0
1 | 5 | 22 | 8 | 1809.3278 | 2700.6501 | 1290.6077 | 5800.5856 | 12.9174 | 388.99 | 5398.6782 | 0 | 0 | 0 | 5398.6782 | 2500 | 0 | 2898.6782 | 0 | 0 | 0 | 0
1 | 5 | 22 | 9 | 1751.9464 | 2720.5834 | 1317.4223 | 5789.9521 | 0 | 593.6788 | 5196.2733 | 0 | 0 | 0 | 5196.2733 | 2500 | 0 | 2696.2733 | 0 | 0 | 0 | 0
1 | 5 | 22 | 10 | 1808.4501 | 2743.8036 | 1317.4223 | 5869.676 | 0 | 747.8549 | 5121.8211 | 0 | 0 | 0 | 5121.8211 | 2500 | 0 | 2621.8211 | 0 | 0 | 0 | 0
1 | 5 | 22 | 11 | 1883.5789 | 2758.2235 | 1317.4223 | 5959.2247 | 25.8348 | 849.8401 | 5083.5498 | 0 | 0 | 0 | 5083.5498 | 2500 | 0 | 2583.5498 | 0 | 0 | 0 | 0
1 | 5 | 22 | 12 | 1873.4306 | 2650.4986 | 1290.6077 | 5814.5369 | 213.1375 | 902.4619 | 4698.9375 | 0 | 0 | 0 | 4698.9375 | 2500 | 0 | 2198.9375 | 0 | 0 | 0 | 0
1 | 5 | 22 | 13 | 1854.0538 | 2760.132 | 1317.4223 | 5931.6081 | 445.651 | 903.845 | 4582.112 | 0 | 0 | 0 | 4582.112 | 2500 | 0 | 2082.112 | 0 | 0 | 0 | 0
1 | 5 | 22 | 14 | 1878.9201 | 2770.5228 | 1317.4223 | 5966.8652 | 716.9169 | 854.8698 | 4395.0784 | 0 | 0 | 0 | 4395.0784 | 2500 | 0 | 1895.0784 | 0 | 0 | 0 | 0
1 | 5 | 22 | 15 | 1971.69 | 2783.1402 | 1317.4223 | 6072.2525 | 949.4305 | 748.5299 | 4374.2921 | 0 | 0 | 0 | 4374.2921 | 2500 | 0 | 1874.2921 | 0 | 0 | 0 | 0
1 | 5 | 22 | 16 | 2252.7547 | 2781.7618 | 1317.4223 | 6351.9388 | 1194.8615 | 586.712 | 4570.3653 | 0 | 0 | 0 | 4570.3653 | 2500 | 0 | 2070.3653 | 0 | 0 | 0 | 0
1 | 5 | 22 | 17 | 2651.3347 | 2444.9095 | 647.9312 | 5744.1754 | 1569.4667 | 368.0691 | 3806.6396 | 0 | 0 | 0 | 3806.6396 | 2500 | 0 | 1306.6396 | 0 | 0 | 0 | 0
1 | 5 | 22 | 18 | 2822.1405 | 2017.4029 | 636.1706 | 5475.714 | 1866.5674 | 147.7041 | 3461.4424 | 0 | 0 | 0 | 3461.4424 | 2500 | 0 | 961.4424 | 0 | 0 | 0 | 0
1 | 5 | 22 | 19 | 3035.1037 | 2013.4798 | 636.1706 | 5684.7541 | 1937.6132 | 21.8231 | 3725.3178 | 0 | 0 | 0 | 3725.3178 | 2500 | 0 | 1225.3178 | 0 | 0 | 0 | 0
1 | 5 | 22 | 20 | 3509.7725 | 1673.8708 | 636.1706 | 5819.8138 | 1905.3197 | 0 | 3914.4941 | 0 | 0 | 0 | 3914.4941 | 2500 | 0 | 1414.4941 | 0 | 0 | 0 | 0
1 | 5 | 22 | 21 | 4157.5703 | 1652.8771 | 636.1706 | 6446.618 | 1956.9894 | 0 | 4489.6286 | 0 | 0 | 0 | 4489.6286 | 2500 | 0 | 1989.6286 | 0 | 0 | 0 | 0
1 | 5 | 22 | 22 | 3574.3097 | 528.4457 | 636.1706 | 4738.9259 | 1982.8242 | 0 | 2756.1017 | 0 | 0 | 0 | 2756.1017 | 2500 | 0 | 256.1017 | 0 | 0 | 0 | 0
1 | 5 | 22 | 23 | 2837.6923 | 475.5375 | 636.1706 | 3949.4004 | 2021.5765 | 0 | 1927.8239 | 0 | 0 | 0 | 1927.8239 | 1927.8239 | 0 | 0 | 0 | 0 | 0 | 0
1 | 5 | 22 | 24 | 2056.7999 | 475.5375 | 636.1706 | 3168.508 | 1989.2829 | 0 | 1179.225 | 0 | 0 | 0 | 1179.225 | 1179.225 | 0 | 0 | 0 | 0 | 0 | 0
1 | 5 | 23 | 1 | 1743.9804 | 475.5375 | 636.1706 | 2855.6884 | 2008.6591 | 0 | 847.0294 | 0 | 0 | 0 | 847.0294 | 847.0294 | 0 | 0 | 0 | 0 | 0 | 0
1 | 5 | 23 | 2 | 1551.0225 | 475.5375 | 636.1706 | 2662.7306 | 2073.2462 | 0 | 589.4844 | 0 | 0 | 0 | 589.4844 | 589.4844 | 0 | 0 | 0 | 0 | 0 | 0
1 | 5 | 23 | 3 | 1326.6072 | 475.5375 | 636.1706 | 2438.3153 | 2079.7049 | 0 | 358.6104 | 0 | 0 | 0 | 358.6104 | 358.6104 | 0 | 0 | 0 | 0 | 0 | 0
1 | 5 | 23 | 4 | 1152.9811 | 475.5375 | 636.1706 | 2264.6891 | 2092.6223 | 0 | 172.0668 | 0 | 0 | 0 | 172.0668 | 172.0668 | 0 | 0 | 0 | 0 | 0 | 0
1 | 5 | 23 | 5 | 1174.9495 | 528.4457 | 636.1706 | 2339.5657 | 2073.2462 | 0 | 266.3195 | 0 | 0 | 0 | 266.3195 | 266.3195 | 0 | 0 | 0 | 0 | 0 | 0
1 | 5 | 23 | 6 | 1464.9512 | 1405.7249 | 864.0341 | 3734.7103 | 2066.7875 | 25.8429 | 1642.0799 | 0 | 0 | 0 | 1642.0799 | 1642.0799 | 0 | 0 | 0 | 0 | 0 | 0
1 | 5 | 23 | 7 | 1870.0304 | 1640.8959 | 1021.0856 | 4532.0119 | 2008.6591 | 151.942 | 2371.4108 | 0 | 0 | 0 | 2371.4108 | 2371.4108 | 0 | 0 | 0 | 0 | 0 | 0
1 | 5 | 23 | 8 | 1809.3278 | 2821.3104 | 1290.6077 | 5921.246 | 1860.1087 | 378.7469 | 3682.3903 | 0 | 0 | 0 | 3682.3903 | 2500 | 0 | 1182.3903 | 0 | 0 | 0 | 0
1 | 5 | 23 | 9 | 1751.9464 | 2841.4558 | 1317.4223 | 5910.8245 | 1847.1913 | 569.97 | 3493.6633 | 0 | 0 | 0 | 3493.6633 | 2500 | 0 | 993.6633 | 0 | 0 | 0 | 0
1 | 5 | 23 | 10 | 1819.053 | 2848.3477 | 1317.4223 | 5984.8229 | 1937.6132 | 743.3633 | 3303.8464 | 0 | 0 | 0 | 3303.8464 | 2500 | 0 | 803.8464 | 0 | 0 | 0 | 0
1 | 5 | 23 | 11 | 1900.5435 | 2848.6657 | 1317.4223 | 6066.6315 | 1989.2829 | 862.5492 | 3214.7994 | 0 | 0 | 0 | 3214.7994 | 2500 | 0 | 714.7994 | 0 | 0 | 0 | 0
1 | 5 | 23 | 12 | 1873.4306 | 2722.916 | 1290.6077 | 5886.9543 | 2105.5397 | 930.2707 | 2851.1438 | 0 | 0 | 0 | 2851.1438 | 2500 | 0 | 351.1438 | 0 | 0 | 0 | 0
1 | 5 | 23 | 13 | 1854.0538 | 2812.404 | 1317.4223 | 5983.8801 | 2247.6314 | 930.4653 | 2805.7835 | 0 | 0 | 0 | 2805.7835 | 2500 | 0 | 305.7835 | 0 | 0 | 0 | 0
1 | 5 | 23 | 14 | 1878.9201 | 2814.7366 | 1317.4223 | 6011.079 | 2267.0075 | 874.7989 | 2869.2726 | 0 | 0 | 0 | 2869.2726 | 2500 | 0 | 369.2726 | 0 | 0 | 0 | 0
1 | 5 | 23 | 15 | 1971.69 | 2815.903 | 1317.4223 | 6105.0153 | 2215.3378 | 760.2196 | 3129.4578 | 0 | 0 | 0 | 3129.4578 | 2500 | 0 | 629.4578 | 0 | 0 | 0 | 0
1 | 5 | 23 | 16 | 2252.7547 | 2819.0838 | 1317.4223 | 6389.2608 | 2066.7875 | 587.0828 | 3735.3906 | 0 | 0 | 0 | 3735.3906 | 2500 | 0 | 1235.3906 | 0 | 0 | 0 | 0
1 | 5 | 23 | 17 | 2651.3347 | 2495.5911 | 647.9312 | 5794.857 | 1808.439 | 375.0286 | 3611.3894 | 0 | 0 | 0 | 3611.3894 | 2500 | 0 | 1111.3894 | 0 | 0 | 0 | 0
1 | 5 | 23 | 18 | 2822.1405 | 2050.2717 | 636.1706 | 5508.5828 | 1375.7054 | 149.8102 | 3983.0672 | 0 | 0 | 0 | 3983.0672 | 2500 | 0 | 1483.0672 | 0 | 0 | 0 | 0
1 | 5 | 23 | 19 | 3035.1037 | 2042.8497 | 636.1706 | 5714.124 | 1369.2467 | 22.5154 | 4322.3619 | 0 | 0 | 0 | 4322.3619 | 2500 | 0 | 1822.3619 | 0 | 0 | 0 | 0
1 | 5 | 23 | 20 | 3509.7725 | 1724.2343 | 636.1706 | 5870.1773 | 1382.1641 | 0 | 4488.0132 | 0 | 0 | 0 | 4488.0132 | 2500 | 0 | 1988.0132 | 0 | 0 | 0 | 0
1 | 5 | 23 | 21 | 4157.5703 | 1716.6002 | 636.1706 | 6510.3411 | 1330.4944 | 0 | 5179.8466 | 0 | 0 | 0 | 5179.8466 | 2500 | 0 | 2679.8466 | 0 | 0 | 0 | 0
1 | 5 | 23 | 22 | 3574.3097 | 528.4457 | 636.1706 | 4738.9259 | 1356.3293 | 0 | 3382.5967 | 0 | 0 | 0 | 3382.5967 | 2500 | 0 | 882.5967 | 0 | 0 | 0 | 0
1 | 5 | 23 | 23 | 2837.6923 | 475.5375 | 636.1706 | 3949.4004 | 1369.2467 | 0 | 2580.1537 | 0 | 0 | 0 | 2580.1537 | 2500 | 0 | 80.1537 | 0 | 0 | 0 | 0
1 | 5 | 23 | 24 | 2056.7999 | 475.5375 | 636.1706 | 3168.508 | 1440.2925 | 0 | 1728.2155 | 0 | 0 | 0 | 1728.2155 | 1728.2155 | 0 | 0 | 0 | 0 | 0 | 0
1 | 5 | 24 | 1 | 1754.5832 | 475.5375 | 636.1706 | 2866.2913 | 1375.7054 | 0 | 1490.5859 | 0 | 0 | 0 | 1490.5859 | 1490.5859 | 0 | 0 | 0 | 0 | 0 | 0
1 | 5 | 24 | 2 | 1572.2282 | 475.5375 | 636.1706 | 2683.9363 | 1382.1641 | 0 | 1301.7722 | 0 | 0 | 0 | 1301.7722 | 1301.7722 | 0 | 0 | 0 | 0 | 0 | 0
1 | 5 | 24 | 3 | 1354.1746 | 475.5375 | 636.1706 | 2465.8827 | 1388.6228 | 0 | 1077.2598 | 0 | 0 | 0 | 1077.2598 | 1077.2598 | 0 | 0 | 0 | 0 | 0 | 0
1 | 5 | 24 | 4 | 1189.0307 | 475.5375 | 636.1706 | 2300.7388 | 1349.8706 | 0 | 950.8682 | 0 | 0 | 0 | 950.8682 | 950.8682 | 0 | 0 | 0 | 0 | 0 | 0
1 | 5 | 24 | 5 | 1204.6374 | 528.4457 | 636.1706 | 2369.2537 | 1588.8429 | 0 | 780.4108 | 0 | 0 | 0 | 780.4108 | 780.4108 | 0 | 0 | 0 | 0 | 0 | 0
1 | 5 | 24 | 6 | 1494.6392 | 1433.8224 | 864.0341 | 3792.4958 | 1317.577 | 23.9917 | 2450.9271 | 0 | 0 | 0 | 2450.9271 | 2450.9271 | 0 | 0 | 0 | 0 | 0 | 0
1 | 5 | 24 | 7 | 1891.2361 | 1637.9271 | 1021.0856 | 4550.2488 | 1156.1092 | 139.5862 | 3254.5533 | 0 | 0 | 0 | 3254.5533 | 2500 | 0 | 754.5533 | 0 | 0 | 0 | 0
1 | 5 | 24 | 8 | 1834.7747 | 2799.0444 | 1290.6077 | 5924.4268 | 1169.0267 | 335.9158 | 4419.4843 | 0 | 0 | 0 | 4419.4843 | 2500 | 0 | 1919.4843 | 0 | 0 | 0 | 0
1 | 5 | 24 | 9 | 1781.6344 | 2791.5164 | 1317.4223 | 5890.5731 | 1214.2376 | 509.9907 | 4166.3448 | 0 | 0 | 0 | 4166.3448 | 2500 | 0 | 1666.3448 | 0 | 0 | 0 | 0
1 | 5 | 24 | 10 | 1855.1026 | 2795.9696 | 1317.4223 | 5968.4945 | 1175.4854 | 628.8889 | 4164.1203 | 0 | 0 | 0 | 4164.1203 | 2500 | 0 | 1664.1203 | 0 | 0 | 0 | 0
1 | 5 | 24 | 11 | 1938.7137 | 2801.4831 | 1317.4223 | 6057.6191 | 1227.1551 | 732.8232 | 4097.6409 | 0 | 0 | 0 | 4097.6409 | 2500 | 0 | 1597.6409 | 0 | 0 | 0 | 0
1 | 5 | 24 | 12 | 1909.4802 | 2670.8561 | 1290.6077 | 5870.944 | 1511.3383 | 823.7248 | 3535.8809 | 0 | 0 | 0 | 3535.8809 | 2500 | 0 | 1035.8809 | 0 | 0 | 0 | 0
1 | 5 | 24 | 13 | 1879.5006 | 2777.4146 | 1317.4223 | 5974.3375 | 1588.8429 | 841.9852 | 3543.5095 | 0 | 0 | 0 | 3543.5095 | 2500 | 0 | 1043.5095 | 0 | 0 | 0 | 0
1 | 5 | 24 | 14 | 1904.3669 | 2830.3228 | 1317.4223 | 6052.112 | 1511.3383 | 795.275 | 3745.4987 | 0 | 0 | 0 | 3745.4987 | 2500 | 0 | 1245.4987 | 0 | 0 | 0 | 0
1 | 5 | 24 | 15 | 1988.6546 | 2862.2374 | 1317.4223 | 6168.3143 | 1420.9164 | 699.7035 | 4047.6944 | 0 | 0 | 0 | 4047.6944 | 2500 | 0 | 1547.6944 | 0 | 0 | 0 | 0
1 | 5 | 24 | 16 | 2263.3576 | 2899.6654 | 1317.4223 | 6480.4453 | 1414.4577 | 543.1474 | 4522.8402 | 0 | 0 | 0 | 4522.8402 | 2500 | 0 | 2022.8402 | 0 | 0 | 0 | 0
1 | 5 | 24 | 17 | 2670.4198 | 2570.023 | 647.9312 | 5888.3741 | 1485.5035 | 348.3361 | 4054.5346 | 0 | 0 | 0 | 4054.5346 | 2500 | 0 | 1554.5346 | 0 | 0 | 0 | 0
1 | 5 | 24 | 18 | 2834.8639 | 2134.3522 | 636.1706 | 5605.3867 | 1446.7512 | 141.0848 | 4017.5507 | 0 | 0 | 0 | 4017.5507 | 2500 | 0 | 1517.5507 | 0 | 0 | 0 | 0
1 | 5 | 24 | 19 | 3035.1037 | 2131.0654 | 636.1706 | 5802.3396 | 1433.8338 | 22.2039 | 4346.3019 | 0 | 0 | 0 | 4346.3019 | 2500 | 0 | 1846.3019 | 0 | 0 | 0 | 0
1 | 5 | 24 | 20 | 3509.7725 | 1777.7786 | 636.1706 | 5923.7217 | 1369.2467 | 0 | 4554.475 | 0 | 0 | 0 | 4554.475 | 2500 | 0 | 2054.475 | 0 | 0 | 0 | 0
1 | 5 | 24 | 21 | 4157.5703 | 1747.2424 | 636.1706 | 6540.9833 | 1291.7422 | 0 | 5249.2411 | 0 | 0 | 0 | 5249.2411 | 2500 | 0 | 2749.2411 | 0 | 0 | 0 | 0
1 | 5 | 24 | 22 | 3574.3097 | 528.4457 | 636.1706 | 4738.9259 | 1156.1092 | 0 | 3582.8167 | 0 | 0 | 0 | 3582.8167 | 2500 | 0 | 1082.8167 | 0 | 0 | 0 | 0
1 | 5 | 24 | 23 | 2850.4157 | 475.5375 | 636.1706 | 3962.1238 | 1104.4395 | 0 | 2857.6842 | 0 | 0 | 0 | 2857.6842 | 2500 | 0 | 357.6842 | 0 | 0 | 0 | 0
1 | 5 | 24 | 24 | 2088.6084 | 475.5375 | 636.1706 | 3200.3165 | 1194.8615 | 0 | 2005.455 | 0 | 0 | 0 | 2005.455 | 2005.455 | 0 | 0 | 0 | 0 | 0 | 0
1 | 5 | 25 | 1 | 1790.6329 | 475.5375 | 636.1706 | 2902.3409 | 1356.3293 | 0 | 1546.0117 | 0 | 0 | 0 | 1546.0117 | 1546.0117 | 0 | 0 | 0 | 0 | 0 | 0
1 | 5 | 25 | 2 | 1612.519 | 475.5375 | 636.1706 | 2724.2271 | 1414.4577 | 0 | 1309.7694 | 0 | 0 | 0 | 1309.7694 | 1309.7694 | 0 | 0 | 0 | 0 | 0 | 0
1 | 5 | 25 | 3 | 1400.8271 | 475.5375 | 636.1706 | 2512.5352 | 1588.8429 | 0 | 923.6923 | 0 | 0 | 0 | 923.6923 | 923.6923 | 0 | 0 | 0 | 0 | 0 | 0
1 | 5 | 25 | 4 | 1235.6832 | 475.5375 | 636.1706 | 2347.3913 | 1898.861 | 0 | 448.5303 | 0 | 0 | 0 | 448.5303 | 448.5303 | 0 | 0 | 0 | 0 | 0 | 0
1 | 5 | 25 | 5 | 1253.4105 | 528.4457 | 636.1706 | 2418.0267 | 1969.9068 | 0 | 448.12 | 0 | 0 | 0 | 448.12 | 448.12 | 0 | 0 | 0 | 0 | 0 | 0
1 | 5 | 25 | 6 | 1551.8946 | 1325.3553 | 864.0341 | 3741.284 | 2047.4113 | 27.1961 | 1666.6766 | 0 | 0 | 0 | 1666.6766 | 1666.6766 | 0 | 0 | 0 | 0 | 0 | 0
1 | 5 | 25 | 7 | 1929.4063 | 1471.9926 | 1021.0856 | 4422.4845 | 1711.5584 | 163.1116 | 2547.8146 | 0 | 0 | 0 | 2547.8146 | 2500 | 0 | 47.8146 | 0 | 0 | 0 | 0
1 | 5 | 25 | 8 | 1851.7392 | 2635.6546 | 1290.6077 | 5778.0015 | 1427.3751 | 388.4733 | 3962.1532 | 0 | 0 | 0 | 3962.1532 | 2500 | 0 | 1462.1532 | 0 | 0 | 0 | 0
1 | 5 | 25 | 9 | 1777.3932 | 2665.0245 | 1317.4223 | 5759.84 | 1188.4028 | 597.8578 | 3973.5794 | 0 | 0 | 0 | 3973.5794 | 2500 | 0 | 1473.5794 | 0 | 0 | 0 | 0
1 | 5 | 25 | 10 | 1831.7764 | 2693.2281 | 1317.4223 | 5842.4267 | 891.3021 | 760.981 | 4190.1437 | 0 | 0 | 0 | 4190.1437 | 2500 | 0 | 1690.1437 | 0 | 0 | 0 | 0
1 | 5 | 25 | 11 | 1889.9406 | 2671.3862 | 1317.4223 | 5878.7491 | 917.1369 | 862.2127 | 4099.3995 | 0 | 0 | 0 | 4099.3995 | 2500 | 0 | 1599.3995 | 0 | 0 | 0 | 0
1 | 5 | 25 | 12 | 1873.4306 | 2566.9482 | 1290.6077 | 5730.9865 | 859.0085 | 913.8727 | 3958.1052 | 0 | 0 | 0 | 3958.1052 | 2500 | 0 | 1458.1052 | 0 | 0 | 0 | 0
1 | 5 | 25 | 13 | 1854.0538 | 2698.5295 | 1317.4223 | 5870.0056 | 1162.5679 | 918.2035 | 3789.2341 | 0 | 0 | 0 | 3789.2341 | 2500 | 0 | 1289.2341 | 0 | 0 | 0 | 0
1 | 5 | 25 | 14 | 1878.9201 | 2714.8579 | 1317.4223 | 5911.2002 | 1885.9436 | 869.8021 | 3155.4546 | 0 | 0 | 0 | 3155.4546 | 2500 | 0 | 655.4546 | 0 | 0 | 0 | 0
1 | 5 | 25 | 15 | 1971.69 | 2742.8494 | 1317.4223 | 6031.9617 | 2241.1726 | 763.8937 | 3026.8953 | 0 | 0 | 0 | 3026.8953 | 2500 | 0 | 526.8953 | 0 | 0 | 0 | 0
1 | 5 | 25 | 16 | 2252.7547 | 2747.0905 | 1317.4223 | 6317.2675 | 2279.9249 | 600.4444 | 3436.8982 | 0 | 0 | 0 | 3436.8982 | 2500 | 0 | 936.8982 | 0 | 0 | 0 | 0
1 | 5 | 25 | 17 | 2651.3347 | 2403.4524 | 647.9312 | 5702.7183 | 2241.1726 | 383.3369 | 3078.2088 | 0 | 0 | 0 | 3078.2088 | 2500 | 0 | 578.2088 | 0 | 0 | 0 | 0
1 | 5 | 25 | 18 | 2822.1405 | 1960.6777 | 636.1706 | 5418.9888 | 2105.5397 | 153.5444 | 3159.9046 | 0 | 0 | 0 | 3159.9046 | 2500 | 0 | 659.9046 | 0 | 0 | 0 | 0
1 | 5 | 25 | 19 | 3035.1037 | 1933.7464 | 636.1706 | 5605.0207 | 2053.87 | 24.0636 | 3527.087 | 0 | 0 | 0 | 3527.087 | 2500 | 0 | 1027.087 | 0 | 0 | 0 | 0
1 | 5 | 25 | 20 | 3509.7725 | 1576.2186 | 636.1706 | 5722.1616 | 2137.8333 | 0 | 3584.3284 | 0 | 0 | 0 | 3584.3284 | 2500 | 0 | 1084.3284 | 0 | 0 | 0 | 0
1 | 5 | 25 | 21 | 4157.5703 | 1559.042 | 636.1706 | 6352.7828 | 2163.6681 | 0 | 4189.1147 | 0 | 0 | 0 | 4189.1147 | 2500 | 0 | 1689.1147 | 0 | 0 | 0 | 0
1 | 5 | 25 | 22 | 3574.3097 | 528.4457 | 636.1706 | 4738.9259 | 2124.9159 | 0 | 2614.0101 | 0 | 0 | 0 | 2614.0101 | 2500 | 0 | 114.0101 | 0 | 0 | 0 | 0
1 | 5 | 25 | 23 | 2837.6923 | 475.5375 | 636.1706 | 3949.4004 | 2073.2462 | 0 | 1876.1542 | 0 | 0 | 0 | 1876.1542 | 1876.1542 | 0 | 0 | 0 | 0 | 0 | 0
1 | 5 | 25 | 24 | 2056.7999 | 475.5375 | 636.1706 | 3168.508 | 2195.9617 | 0 | 972.5463 | 0 | 0 | 0 | 972.5463 | 972.5463 | 0 | 0 | 0 | 0 | 0 | 0
1 | 5 | 26 | 1 | 1710.0513 | 475.5375 | 636.1706 | 2821.7593 | 2144.292 | 0 | 677.4674 | 0 | 0 | 0 | 677.4674 | 677.4674 | 0 | 0 | 0 | 0 | 0 | 0
1 | 5 | 26 | 2 | 1548.902 | 475.5375 | 636.1706 | 2660.61 | 2137.8333 | 0 | 522.7767 | 0 | 0 | 0 | 522.7767 | 522.7767 | 0 | 0 | 0 | 0 | 0 | 0
1 | 5 | 26 | 3 | 1352.054 | 475.5375 | 636.1706 | 2463.7621 | 2202.4204 | 0 | 261.3417 | 0 | 0 | 0 | 261.3417 | 261.3417 | 0 | 0 | 0 | 0 | 0 | 0
1 | 5 | 26 | 4 | 1176.3073 | 475.5375 | 636.1706 | 2288.0154 | 2215.3378 | 0 | 72.6776 | 0 | 0 | 0 | 72.6776 | 72.6776 | 0 | 0 | 0 | 0 | 0 | 0
1 | 5 | 26 | 5 | 1179.1906 | 528.4457 | 636.1706 | 2343.8068 | 2208.8791 | 0 | 134.9278 | 0 | 0 | 0 | 134.9278 | 134.9278 | 0 | 0 | 0 | 0 | 0 | 0
1 | 5 | 26 | 6 | 1414.0576 | 1276.3702 | 864.0341 | 3554.4619 | 2073.2462 | 27.5742 | 1453.6415 | 0 | 0 | 0 | 1453.6415 | 1453.6415 | 0 | 0 | 0 | 0 | 0 | 0
1 | 5 | 26 | 7 | 1696.1438 | 1482.0654 | 1021.0856 | 4199.2947 | 1575.9254 | 159.6584 | 2463.7109 | 0 | 0 | 0 | 2463.7109 | 2463.7109 | 0 | 0 | 0 | 0 | 0 | 0
1 | 5 | 26 | 8 | 1495.4837 | 2665.0245 | 1290.6077 | 5451.1159 | 1298.2009 | 383.071 | 3769.844 | 0 | 0 | 0 | 3769.844 | 2500 | 0 | 1269.844 | 0 | 0 | 0 | 0
1 | 5 | 26 | 9 | 1300.2653 | 2711.0408 | 1317.4223 | 5328.7285 | 1530.7145 | 603.4668 | 3194.5472 | 0 | 0 | 0 | 3194.5472 | 2500 | 0 | 694.5472 | 0 | 0 | 0 | 0
1 | 5 | 26 | 10 | 1305.8754 | 2746.1363 | 1317.4223 | 5369.4339 | 1634.0538 | 752.1129 | 2983.2672 | 0 | 0 | 0 | 2983.2672 | 2500 | 0 | 483.2672 | 0 | 0 | 0 | 0
1 | 5 | 26 | 11 | 1368.2808 | 2760.238 | 1317.4223 | 5445.9411 | 1976.3655 | 838.8789 | 2630.6967 | 0 | 0 | 0 | 2630.6967 | 2500 | 0 | 130.6967 | 0 | 0 | 0 | 0
1 | 5 | 26 | 12 | 1404.7849 | 2656.6483 | 1290.6077 | 5352.0409 | 2092.6223 | 836.6374 | 2422.7812 | 0 | 0 | 0 | 2422.7812 | 2422.7812 | 0 | 0 | 0 | 0 | 0 | 0
1 | 5 | 26 | 13 | 1425.6989 | 2759.6019 | 1317.4223 | 5502.7231 | 2034.4939 | 836.0154 | 2632.2138 | 0 | 0 | 0 | 2632.2138 | 2500 | 0 | 132.2138 | 0 | 0 | 0 | 0
1 | 5 | 26 | 14 | 1495.0972 | 2754.3004 | 1317.4223 | 5566.8199 | 2015.1178 | 756.3803 | 2795.3218 | 0 | 0 | 0 | 2795.3218 | 2500 | 0 | 295.3218 | 0 | 0 | 0 | 0
1 | 5 | 26 | 15 | 1606.9522 | 2756.6331 | 1317.4223 | 5681.0076 | 2150.7507 | 650.7099 | 2879.547 | 0 | 0 | 0 | 2879.547 | 2500 | 0 | 379.547 | 0 | 0 | 0 | 0
1 | 5 | 26 | 16 | 1898.6198 | 2753.5582 | 1317.4223 | 5969.6003 | 2163.6681 | 449.2008 | 3356.7314 | 0 | 0 | 0 | 3356.7314 | 2500 | 0 | 856.7314 | 0 | 0 | 0 | 0
1 | 5 | 26 | 17 | 2297.1998 | 2418.0843 | 647.9312 | 5363.2153 | 2092.6223 | 268.0732 | 3002.5198 | 0 | 0 | 0 | 3002.5198 | 2500 | 0 | 502.5198 | 0 | 0 | 0 | 0
1 | 5 | 26 | 18 | 2463.7645 | 1968.5238 | 636.1706 | 5068.4588 | 2111.9984 | 119.8758 | 2836.5846 | 0 | 0 | 0 | 2836.5846 | 2500 | 0 | 336.5846 | 0 | 0 | 0 | 0
1 | 5 | 26 | 19 | 2670.3659 | 1940.5323 | 636.1706 | 5247.0687 | 2034.4939 | 21.6602 | 3190.9146 | 0 | 0 | 0 | 3190.9146 | 2500 | 0 | 690.9146 | 0 | 0 | 0 | 0
1 | 5 | 26 | 20 | 3147.1553 | 1609.2995 | 636.1706 | 5392.6253 | 1782.6042 | 0 | 3610.0211 | 0 | 0 | 0 | 3610.0211 | 2500 | 0 | 1110.0211 | 0 | 0 | 0 | 0
1 | 5 | 26 | 21 | 3797.0736 | 1602.3016 | 636.1706 | 6035.5458 | 1614.6777 | 0 | 4420.8681 | 0 | 0 | 0 | 4420.8681 | 2500 | 0 | 1920.8681 | 0 | 0 | 0 | 0
1 | 5 | 26 | 22 | 3290.1535 | 528.4457 | 636.1706 | 4454.7697 | 1672.8061 | 0 | 2781.9636 | 0 | 0 | 0 | 2781.9636 | 2500 | 0 | 281.9636 | 0 | 0 | 0 | 0
1 | 5 | 26 | 23 | 2680.7703 | 475.5375 | 636.1706 | 3792.4783 | 1640.5125 | 0 | 2151.9658 | 0 | 0 | 0 | 2151.9658 | 2151.9658 | 0 | 0 | 0 | 0 | 0 | 0
1 | 5 | 26 | 24 | 1988.9417 | 475.5375 | 636.1706 | 3100.6498 | 1459.6686 | 0 | 1640.9811 | 0 | 0 | 0 | 1640.9811 | 1640.9811 | 0 | 0 | 0 | 0 | 0 | 0
1 | 5 | 27 | 1 | 1703.6896 | 369.8272 | 636.1706 | 2709.6873 | 1504.8796 | 0 | 1204.8077 | 0 | 0 | 0 | 1204.8077 | 1204.8077 | 0 | 0 | 0 | 0 | 0 | 0
1 | 5 | 27 | 2 | 1529.8168 | 369.8272 | 636.1706 | 2535.8146 | 1866.5674 | 0 | 669.2471 | 0 | 0 | 0 | 669.2471 | 669.2471 | 0 | 0 | 0 | 0 | 0 | 0
1 | 5 | 27 | 3 | 1335.0895 | 369.8272 | 636.1706 | 2341.0872 | 1569.4667 | 0 | 771.6205 | 0 | 0 | 0 | 771.6205 | 771.6205 | 0 | 0 | 0 | 0 | 0 | 0
1 | 5 | 27 | 4 | 1163.5839 | 369.8272 | 636.1706 | 2169.5816 | 1420.9164 | 0 | 748.6652 | 0 | 0 | 0 | 748.6652 | 748.6652 | 0 | 0 | 0 | 0 | 0 | 0
1 | 5 | 27 | 5 | 1172.8289 | 369.8272 | 636.1706 | 2178.8266 | 1317.577 | 0 | 861.2496 | 0 | 0 | 0 | 861.2496 | 861.2496 | 0 | 0 | 0 | 0 | 0 | 0
1 | 5 | 27 | 6 | 1401.3342 | 1280.8234 | 636.1706 | 3318.3281 | 1718.0171 | 28.1629 | 1572.1482 | 0 | 0 | 0 | 1572.1482 | 1572.1482 | 0 | 0 | 0 | 0 | 0 | 0
1 | 5 | 27 | 7 | 1700.3849 | 1257.4971 | 864.0341 | 3821.9162 | 1789.0629 | 158.9978 | 1873.8555 | 0 | 0 | 0 | 1873.8555 | 1873.8555 | 0 | 0 | 0 | 0 | 0 | 0
1 | 5 | 27 | 8 | 1503.966 | 1782.5499 | 864.0341 | 4150.55 | 1543.6319 | 412.0488 | 2194.8693 | 0 | 0 | 0 | 2194.8693 | 2194.8693 | 0 | 0 | 0 | 0 | 0 | 0
1 | 5 | 27 | 9 | 1306.627 | 1801.9531 | 864.0341 | 3972.6143 | 1382.1641 | 659.4533 | 1930.9969 | 0 | 0 | 0 | 1930.9969 | 1930.9969 | 0 | 0 | 0 | 0 | 0 | 0
1 | 5 | 27 | 10 | 1312.2371 | 1819.7659 | 864.0341 | 3996.0371 | 1705.0996 | 826.5182 | 1464.4193 | 0 | 0 | 0 | 1464.4193 | 1464.4193 | 0 | 0 | 0 | 0 | 0 | 0
1 | 5 | 27 | 11 | 1368.2808 | 1822.3106 | 864.0341 | 4054.6255 | 2008.6591 | 926.821 | 1119.1454 | 0 | 0 | 0 | 1119.1454 | 1119.1454 | 0 | 0 | 0 | 0 | 0 | 0
1 | 5 | 27 | 12 | 1404.7849 | 1826.1276 | 864.0341 | 4094.9466 | 2086.1636 | 956.1546 | 1052.6285 | 0 | 0 | 0 | 1052.6285 | 1052.6285 | 0 | 0 | 0 | 0 | 0 | 0
1 | 5 | 27 | 13 | 1425.6989 | 1843.8343 | 864.0341 | 4133.5674 | 2086.1636 | 930.5232 | 1116.8806 | 0 | 0 | 0 | 1116.8806 | 1116.8806 | 0 | 0 | 0 | 0 | 0 | 0
1 | 5 | 27 | 14 | 1495.0972 | 1313.3741 | 864.0341 | 3672.5054 | 2105.5397 | 893.554 | 673.4117 | 0 | 0 | 0 | 673.4117 | 673.4117 | 0 | 0 | 0 | 0 | 0 | 0
1 | 5 | 27 | 15 | 1606.9522 | 1308.6028 | 864.0341 | 3779.5892 | 2040.9526 | 784.5539 | 954.0827 | 0 | 0 | 0 | 954.0827 | 954.0827 | 0 | 0 | 0 | 0 | 0 | 0
1 | 5 | 27 | 16 | 1898.6198 | 1306.5883 | 636.1706 | 3841.3786 | 1995.7416 | 629.4643 | 1216.1727 | 0 | 0 | 0 | 1216.1727 | 1216.1727 | 0 | 0 | 0 | 0 | 0 | 0
1 | 5 | 27 | 17 | 2297.1998 | 1152.7411 | 636.1706 | 4086.1114 | 2008.6591 | 400.3831 | 1677.0692 | 0 | 0 | 0 | 1677.0692 | 1677.0692 | 0 | 0 | 0 | 0 | 0 | 0
1 | 5 | 27 | 18 | 2463.7645 | 948.2122 | 636.1706 | 4048.1472 | 1937.6132 | 163.5993 | 1946.9347 | 0 | 0 | 0 | 1946.9347 | 1946.9347 | 0 | 0 | 0 | 0 | 0 | 0
1 | 5 | 27 | 19 | 2670.3659 | 801.2568 | 636.1706 | 4107.7933 | 1730.9345 | 26.8876 | 2349.9712 | 0 | 0 | 0 | 2349.9712 | 2349.9712 | 0 | 0 | 0 | 0 | 0 | 0
1 | 5 | 27 | 20 | 3147.1553 | 490.1694 | 636.1706 | 4273.4952 | 1840.7326 | 0 | 2432.7627 | 0 | 0 | 0 | 2432.7627 | 2432.7627 | 0 | 0 | 0 | 0 | 0 | 0
1 | 5 | 27 | 21 | 3797.0736 | 369.8272 | 636.1706 | 4803.0713 | 1866.5674 | 0 | 2936.5039 | 0 | 0 | 0 | 2936.5039 | 2500 | 0 | 436.5039 | 0 | 0 | 0 | 0
1 | 5 | 27 | 22 | 3290.1535 | 369.8272 | 636.1706 | 4296.1512 | 1924.6958 | 0 | 2371.4554 | 0 | 0 | 0 | 2371.4554 | 2371.4554 | 0 | 0 | 0 | 0 | 0 | 0
1 | 5 | 27 | 23 | 2680.7703 | 369.8272 | 636.1706 | 3686.768 | 1789.0629 | 0 | 1897.7051 | 0 | 0 | 0 | 1897.7051 | 1897.7051 | 0 | 0 | 0 | 0 | 0 | 0
1 | 5 | 27 | 24 | 1988.9417 | 369.8272 | 636.1706 | 2994.9394 | 1911.7784 | 0 | 1083.161 | 0 | 0 | 0 | 1083.161 | 1083.161 | 0 | 0 | 0 | 0 | 0 | 0
1 | 5 | 28 | 1 | 1703.6896 | 369.8272 | 636.1706 | 2709.6873 | 1756.7693 | 0 | 952.918 | 0 | 0 | 0 | 952.918 | 952.918 | 0 | 0 | 0 | 0 | 0 | 0
1 | 5 | 28 | 2 | 1523.4551 | 369.8272 | 636.1706 | 2529.4528 | 1595.3016 | 0 | 934.1513 | 0 | 0 | 0 | 934.1513 | 934.1513 | 0 | 0 | 0 | 0 | 0 | 0
1 | 5 | 28 | 3 | 1316.0044 | 369.8272 | 636.1706 | 2322.0021 | 1840.7326 | 0 | 481.2695 | 0 | 0 | 0 | 481.2695 | 481.2695 | 0 | 0 | 0 | 0 | 0 | 0
1 | 5 | 28 | 4 | 1140.2576 | 369.8272 | 636.1706 | 2146.2554 | 1776.1455 | 0 | 370.1099 | 0 | 0 | 0 | 370.1099 | 370.1099 | 0 | 0 | 0 | 0 | 0 | 0
1 | 5 | 28 | 5 | 1151.6232 | 369.8272 | 636.1706 | 2157.6209 | 1595.3016 | 0 | 562.3194 | 0 | 0 | 0 | 562.3194 | 562.3194 | 0 | 0 | 0 | 0 | 0 | 0
1 | 5 | 28 | 6 | 1390.7313 | 369.8272 | 636.1706 | 2396.7291 | 1188.4028 | 30.3973 | 1177.9289 | 0 | 0 | 0 | 1177.9289 | 1177.9289 | 0 | 0 | 0 | 0 | 0 | 0
1 | 5 | 28 | 7 | 1674.9381 | 716.4341 | 636.1706 | 3027.5427 | 490.862 | 173.1122 | 2363.5685 | 0 | 0 | 0 | 2363.5685 | 2363.5685 | 0 | 0 | 0 | 0 | 0 | 0
1 | 5 | 28 | 8 | 1480.6397 | 1003.8771 | 636.1706 | 3120.6874 | 167.9265 | 415.8741 | 2536.8869 | 0 | 0 | 0 | 2536.8869 | 2500 | 0 | 36.8869 | 0 | 0 | 0 | 0
1 | 5 | 28 | 9 | 1300.2653 | 965.919 | 636.1706 | 2902.3548 | 38.7523 | 634.9328 | 2228.6698 | 0 | 0 | 0 | 2228.6698 | 2228.6698 | 0 | 0 | 0 | 0 | 0 | 0
1 | 5 | 28 | 10 | 1305.8754 | 1063.9953 | 636.1706 | 3006.0412 | 0 | 798.9981 | 2207.0431 | 0 | 0 | 0 | 2207.0431 | 2207.0431 | 0 | 0 | 0 | 0 | 0 | 0
1 | 5 | 28 | 11 | 1368.2808 | 843.4561 | 636.1706 | 2847.9075 | 6.4587 | 905.961 | 1935.4878 | 0 | 0 | 0 | 1935.4878 | 1935.4878 | 0 | 0 | 0 | 0 | 0 | 0
1 | 5 | 28 | 12 | 1404.7849 | 799.1363 | 636.1706 | 2840.0917 | 6.4587 | 950.0535 | 1883.5795 | 0 | 0 | 0 | 1883.5795 | 1883.5795 | 0 | 0 | 0 | 0 | 0 | 0
1 | 5 | 28 | 13 | 1425.6989 | 703.4986 | 636.1706 | 2765.3681 | 0 | 939.3753 | 1825.9928 | 0 | 0 | 0 | 1825.9928 | 1825.9928 | 0 | 0 | 0 | 0 | 0 | 0
1 | 5 | 28 | 14 | 1495.0972 | 758.2093 | 636.1706 | 2889.477 | 0 | 879.601 | 2009.876 | 0 | 0 | 0 | 2009.876 | 2009.876 | 0 | 0 | 0 | 0 | 0 | 0
1 | 5 | 28 | 15 | 1606.9522 | 935.2768 | 636.1706 | 3178.3996 | 0 | 769.2199 | 2409.1796 | 0 | 0 | 0 | 2409.1796 | 2409.1796 | 0 | 0 | 0 | 0 | 0 | 0
1 | 5 | 28 | 16 | 1907.102 | 1057.9516 | 636.1706 | 3601.2242 | 12.9174 | 605.3028 | 2983.004 | 0 | 0 | 0 | 2983.004 | 2500 | 0 | 483.004 | 0 | 0 | 0 | 0
1 | 5 | 28 | 17 | 2297.1998 | 833.2774 | 636.1706 | 3766.6477 | 348.7704 | 390.7523 | 3027.1251 | 0 | 0 | 0 | 3027.1251 | 2500 | 0 | 527.1251 | 0 | 0 | 0 | 0
1 | 5 | 28 | 18 | 2497.6936 | 369.8272 | 636.1706 | 3503.6913 | 1272.366 | 159.866 | 2071.4593 | 0 | 0 | 0 | 2071.4593 | 2071.4593 | 0 | 0 | 0 | 0 | 0 | 0
1 | 5 | 28 | 19 | 2670.3659 | 486.6705 | 636.1706 | 3793.207 | 1911.7784 | 27.1828 | 1854.2458 | 0 | 0 | 0 | 1854.2458 | 1854.2458 | 0 | 0 | 0 | 0 | 0 | 0
1 | 5 | 28 | 20 | 3147.1553 | 369.8272 | 636.1706 | 4153.153 | 1873.0261 | 0 | 2280.1268 | 0 | 0 | 0 | 2280.1268 | 2280.1268 | 0 | 0 | 0 | 0 | 0 | 0
1 | 5 | 28 | 21 | 3797.0736 | 369.8272 | 636.1706 | 4803.0713 | 1724.4758 | 0 | 3078.5956 | 0 | 0 | 0 | 3078.5956 | 2500 | 0 | 578.5956 | 0 | 0 | 0 | 0
1 | 5 | 28 | 22 | 3290.1535 | 369.8272 | 636.1706 | 4296.1512 | 1556.5493 | 0 | 2739.6019 | 0 | 0 | 0 | 2739.6019 | 2500 | 0 | 239.6019 | 0 | 0 | 0 | 0
1 | 5 | 28 | 23 | 2680.7703 | 369.8272 | 636.1706 | 3686.768 | 1485.5035 | 0 | 2201.2645 | 0 | 0 | 0 | 2201.2645 | 2201.2645 | 0 | 0 | 0 | 0 | 0 | 0
1 | 5 | 28 | 24 | 1988.9417 | 369.8272 | 636.1706 | 2994.9394 | 1311.1183 | 0 | 1683.8211 | 0 | 0 | 0 | 1683.8211 | 1683.8211 | 0 | 0 | 0 | 0 | 0 | 0
1 | 5 | 29 | 1 | 1743.9804 | 369.8272 | 636.1706 | 2749.9781 | 1046.3111 | 0 | 1703.6669 | 0 | 0 | 0 | 1703.6669 | 1703.6669 | 0 | 0 | 0 | 0 | 0 | 0
1 | 5 | 29 | 2 | 1551.0225 | 369.8272 | 636.1706 | 2557.0202 | 891.3021 | 0 | 1665.7182 | 0 | 0 | 0 | 1665.7182 | 1665.7182 | 0 | 0 | 0 | 0 | 0 | 0
1 | 5 | 29 | 3 | 1326.6072 | 369.8272 | 636.1706 | 2332.6049 | 768.5866 | 0 | 1564.0183 | 0 | 0 | 0 | 1564.0183 | 1564.0183 | 0 | 0 | 0 | 0 | 0 | 0
1 | 5 | 29 | 4 | 1152.9811 | 369.8272 | 636.1706 | 2158.9788 | 581.284 | 0 | 1577.6948 | 0 | 0 | 0 | 1577.6948 | 1577.6948 | 0 | 0 | 0 | 0 | 0 | 0
1 | 5 | 29 | 5 | 1168.5878 | 369.8272 | 636.1706 | 2174.5855 | 497.3207 | 0 | 1677.2647 | 0 | 0 | 0 | 1677.2647 | 1677.2647 | 0 | 0 | 0 | 0 | 0 | 0
1 | 5 | 29 | 6 | 1464.9512 | 369.8272 | 636.1706 | 2470.949 | 458.5685 | 29.8796 | 1982.5009 | 0 | 0 | 0 | 1982.5009 | 1982.5009 | 0 | 0 | 0 | 0 | 0 | 0
1 | 5 | 29 | 7 | 1870.0304 | 1059.436 | 636.1706 | 3565.637 | 148.5503 | 167.8971 | 3249.1896 | 0 | 0 | 0 | 3249.1896 | 2500 | 0 | 749.1896 | 0 | 0 | 0 | 0
1 | 5 | 29 | 8 | 1809.3278 | 1073.3258 | 636.1706 | 3518.8242 | 0 | 401.5014 | 3117.3228 | 0 | 0 | 0 | 3117.3228 | 2500 | 0 | 617.3228 | 0 | 0 | 0 | 0
1 | 5 | 29 | 9 | 1751.9464 | 1191.5475 | 636.1706 | 3579.6644 | 0 | 609.5803 | 2970.0841 | 0 | 0 | 0 | 2970.0841 | 2500 | 0 | 470.0841 | 0 | 0 | 0 | 0
1 | 5 | 29 | 10 | 1808.4501 | 1110.6478 | 636.1706 | 3555.2684 | 0 | 769.7078 | 2785.5607 | 0 | 0 | 0 | 2785.5607 | 2500 | 0 | 285.5607 | 0 | 0 | 0 | 0
1 | 5 | 29 | 11 | 1883.5789 | 1233.0046 | 636.1706 | 3752.7541 | 0 | 876.7921 | 2875.9619 | 0 | 0 | 0 | 2875.9619 | 2500 | 0 | 375.9619 | 0 | 0 | 0 | 0
1 | 5 | 29 | 12 | 1873.4306 | 1075.6584 | 636.1706 | 3585.2595 | 0 | 919.5059 | 2665.7536 | 0 | 0 | 0 | 2665.7536 | 2500 | 0 | 165.7536 | 0 | 0 | 0 | 0
1 | 5 | 29 | 13 | 1909.1886 | 999.1059 | 636.1706 | 3544.465 | 12.9174 | 918.9211 | 2612.6265 | 0 | 0 | 0 | 2612.6265 | 2500 | 0 | 112.6265 | 0 | 0 | 0 | 0
1 | 5 | 29 | 14 | 2139.75 | 1055.9371 | 636.1706 | 3831.8577 | 109.7981 | 866.7245 | 2855.3351 | 0 | 0 | 0 | 2855.3351 | 2500 | 0 | 355.3351 | 0 | 0 | 0 | 0
1 | 5 | 29 | 15 | 2412.7683 | 994.9708 | 636.1706 | 4043.9096 | 322.9355 | 763.6764 | 2957.2977 | 0 | 0 | 0 | 2957.2977 | 2500 | 0 | 457.2977 | 0 | 0 | 0 | 0
1 | 5 | 29 | 16 | 2755.3295 | 631.8234 | 636.1706 | 4023.3234 | 600.6601 | 602.5255 | 2820.1378 | 0 | 0 | 0 | 2820.1378 | 2500 | 0 | 320.1378 | 0 | 0 | 0 | 0
1 | 5 | 29 | 17 | 2651.3347 | 832.6412 | 636.1706 | 4120.1465 | 684.6233 | 389.3228 | 3046.2003 | 0 | 0 | 0 | 3046.2003 | 2500 | 0 | 546.2003 | 0 | 0 | 0 | 0
1 | 5 | 29 | 18 | 3301.389 | 369.8272 | 636.1706 | 4307.3867 | 942.9718 | 158.8849 | 3205.53 | 0 | 0 | 0 | 3205.53 | 2500 | 0 | 705.53 | 0 | 0 | 0 | 0
1 | 5 | 29 | 19 | 3592.8132 | 770.2965 | 636.1706 | 4999.2803 | 1382.1641 | 27.0726 | 3590.0436 | 0 | 0 | 0 | 3590.0436 | 2500 | 0 | 1090.0436 | 0 | 0 | 0 | 0
1 | 5 | 29 | 20 | 3923.2833 | 531.0964 | 636.1706 | 5090.5503 | 1479.0448 | 0 | 3611.5055 | 0 | 0 | 0 | 3611.5055 | 2500 | 0 | 1111.5055 | 0 | 0 | 0 | 0
1 | 5 | 29 | 21 | 4157.5703 | 369.8272 | 636.1706 | 5163.568 | 1440.2925 | 0 | 3723.2755 | 0 | 0 | 0 | 3723.2755 | 2500 | 0 | 1223.2755 | 0 | 0 | 0 | 0
1 | 5 | 29 | 22 | 3574.3097 | 369.8272 | 636.1706 | 4580.3074 | 1414.4577 | 0 | 3165.8497 | 0 | 0 | 0 | 3165.8497 | 2500 | 0 | 665.8497 | 0 | 0 | 0 | 0
1 | 5 | 29 | 23 | 2837.6923 | 369.8272 | 636.1706 | 3843.69 | 1427.3751 | 0 | 2416.315 | 0 | 0 | 0 | 2416.315 | 2416.315 | 0 | 0 | 0 | 0 | 0 | 0
1 | 5 | 29 | 24 | 2056.7999 | 369.8272 | 636.1706 | 3062.7976 | 1511.3383 | 0 | 1551.4593 | 0 | 0 | 0 | 1551.4593 | 1551.4593 | 0 | 0 | 0 | 0 | 0 | 0
1 | 5 | 30 | 1 | 1743.9804 | 475.5375 | 636.1706 | 2855.6884 | 1550.0906 | 0 | 1305.5978 | 0 | 0 | 0 | 1305.5978 | 1305.5978 | 0 | 0 | 0 | 0 | 0 | 0
1 | 5 | 30 | 2 | 1551.0225 | 475.5375 | 636.1706 | 2662.7306 | 1498.4209 | 0 | 1164.3097 | 0 | 0 | 0 | 1164.3097 | 1164.3097 | 0 | 0 | 0 | 0 | 0 | 0
1 | 5 | 30 | 3 | 1326.6072 | 475.5375 | 636.1706 | 2438.3153 | 1298.2009 | 0 | 1140.1144 | 0 | 0 | 0 | 1140.1144 | 1140.1144 | 0 | 0 | 0 | 0 | 0 | 0
1 | 5 | 30 | 4 | 1152.9811 | 475.5375 | 636.1706 | 2264.6891 | 1233.6138 | 0 | 1031.0753 | 0 | 0 | 0 | 1031.0753 | 1031.0753 | 0 | 0 | 0 | 0 | 0 | 0
1 | 5 | 30 | 5 | 1168.5878 | 528.4457 | 636.1706 | 2333.204 | 1065.6873 | 0 | 1267.5167 | 0 | 0 | 0 | 1267.5167 | 1267.5167 | 0 | 0 | 0 | 0 | 0 | 0
1 | 5 | 30 | 6 | 1464.9512 | 1459.5873 | 864.0341 | 3788.5727 | 652.3298 | 29.8841 | 3106.3588 | 0 | 0 | 0 | 3106.3588 | 2500 | 0 | 606.3588 | 0 | 0 | 0 | 0
1 | 5 | 30 | 7 | 1870.0304 | 1650.6505 | 1021.0856 | 4541.7665 | 161.4678 | 167.3957 | 4212.903 | 0 | 0 | 0 | 4212.903 | 2500 | 0 | 1712.903 | 0 | 0 | 0 | 0
1 | 5 | 30 | 8 | 1809.3278 | 2843.7884 | 1290.6077 | 5943.724 | 19.3761 | 401.2308 | 5523.117 | 0 | 0 | 0 | 5523.117 | 2500 | 0 | 3023.117 | 0 | 0 | 0 | 0
1 | 5 | 30 | 9 | 1751.9464 | 2875.597 | 1317.4223 | 5944.9657 | 6.4587 | 611.6061 | 5326.9008 | 0 | 0 | 0 | 5326.9008 | 2500 | 0 | 2826.9008 | 0 | 0 | 0 | 0
1 | 5 | 30 | 10 | 1808.4501 | 2899.5594 | 1317.4223 | 6025.4318 | 25.8348 | 770.6364 | 5228.9606 | 0 | 0 | 0 | 5228.9606 | 2500 | 0 | 2728.9606 | 0 | 0 | 0 | 0
1 | 5 | 30 | 11 | 1934.4726 | 2892.1374 | 1317.4223 | 6144.0323 | 135.6329 | 876.2698 | 5132.1295 | 0 | 0 | 0 | 5132.1295 | 2500 | 0 | 2632.1295 | 0 | 0 | 0 | 0
1 | 5 | 30 | 12 | 2236.0478 | 2795.7576 | 1290.6077 | 6322.413 | 393.9814 | 928.4683 | 4999.9634 | 0 | 0 | 0 | 4999.9634 | 2500 | 0 | 2499.9634 | 0 | 0 | 0 | 0
1 | 5 | 30 | 13 | 2541.118 | 2872.9463 | 1317.4223 | 6731.4865 | 807.3388 | 929.2818 | 4994.8659 | 0 | 0 | 0 | 4994.8659 | 2500 | 0 | 2494.8659 | 0 | 0 | 0 | 0
1 | 5 | 30 | 14 | 2833.1759 | 2862.7675 | 1317.4223 | 7013.3657 | 994.6415 | 876.8839 | 5141.8404 | 0 | 0 | 0 | 5141.8404 | 2500 | 0 | 2641.8404 | 0 | 0 | 0 | 0
1 | 5 | 30 | 15 | 3161.329 | 2846.8633 | 1317.4223 | 7325.6145 | 1123.8157 | 767.6502 | 5434.1487 | 0 | 0 | 0 | 5434.1487 | 2500 | 0 | 2934.1487 | 0 | 0 | 0 | 0
1 | 5 | 30 | 16 | 3612.0391 | 2843.5764 | 1317.4223 | 7773.0378 | 1233.6138 | 603.9386 | 5935.4855 | 0 | 0 | 0 | 5935.4855 | 2500 | 0 | 3435.4855 | 0 | 0 | 0 | 0
1 | 5 | 30 | 17 | 3983.0518 | 2547.7571 | 647.9312 | 7178.7401 | 1375.7054 | 389.1714 | 5413.8633 | 0 | 0 | 0 | 5413.8633 | 2500 | 0 | 2913.8633 | 0 | 0 | 0 | 0
1 | 5 | 30 | 18 | 3920.595 | 2185.776 | 636.1706 | 6742.5416 | 1459.6686 | 159.2761 | 5123.5969 | 0 | 0 | 0 | 5123.5969 | 2500 | 0 | 2623.5969 | 0 | 0 | 0 | 0
1 | 5 | 30 | 19 | 3929.9836 | 2146.0154 | 636.1706 | 6712.1695 | 1356.3293 | 27.5017 | 5328.3385 | 0 | 0 | 0 | 5328.3385 | 2500 | 0 | 2828.3385 | 0 | 0 | 0 | 0
1 | 5 | 30 | 20 | 4169.2693 | 1771.3109 | 636.1706 | 6576.7507 | 1653.43 | 0 | 4923.3208 | 0 | 0 | 0 | 4923.3208 | 2500 | 0 | 2423.3208 | 0 | 0 | 0 | 0
1 | 5 | 30 | 21 | 4636.8188 | 1756.785 | 636.1706 | 7029.7743 | 1769.6868 | 0 | 5260.0876 | 0 | 0 | 0 | 5260.0876 | 2500 | 0 | 2760.0876 | 0 | 0 | 0 | 0
1 | 5 | 30 | 22 | 3822.4162 | 528.4457 | 636.1706 | 4987.0324 | 1821.3564 | 0 | 3165.676 | 0 | 0 | 0 | 3165.676 | 2500 | 0 | 665.676 | 0 | 0 | 0 | 0
1 | 5 | 30 | 23 | 2871.6214 | 475.5375 | 636.1706 | 3983.3295 | 1782.6042 | 0 | 2200.7253 | 0 | 0 | 0 | 2200.7253 | 2200.7253 | 0 | 0 | 0 | 0 | 0 | 0
1 | 5 | 30 | 24 | 2056.7999 | 475.5375 | 636.1706 | 3168.508 | 1814.8977 | 0 | 1353.6102 | 0 | 0 | 0 | 1353.6102 | 1353.6102 | 0 | 0 | 0 | 0 | 0 | 0
1 | 5 | 31 | 1 | 1743.9804 | 475.5375 | 636.1706 | 2855.6884 | 1911.7784 | 0 | 943.91 | 0 | 0 | 0 | 943.91 | 943.91 | 0 | 0 | 0 | 0 | 0 | 0
1 | 5 | 31 | 2 | 1551.0225 | 475.5375 | 636.1706 | 2662.7306 | 1853.65 | 0 | 809.0806 | 0 | 0 | 0 | 809.0806 | 809.0806 | 0 | 0 | 0 | 0 | 0 | 0
1 | 5 | 31 | 3 | 1326.6072 | 475.5375 | 636.1706 | 2438.3153 | 1653.43 | 0 | 784.8853 | 0 | 0 | 0 | 784.8853 | 784.8853 | 0 | 0 | 0 | 0 | 0 | 0
1 | 5 | 31 | 4 | 1152.9811 | 475.5375 | 636.1706 | 2264.6891 | 1614.6777 | 0 | 650.0114 | 0 | 0 | 0 | 650.0114 | 650.0114 | 0 | 0 | 0 | 0 | 0 | 0
1 | 5 | 31 | 5 | 1168.5878 | 528.4457 | 636.1706 | 2333.204 | 1550.0906 | 0 | 783.1134 | 0 | 0 | 0 | 783.1134 | 783.1134 | 0 | 0 | 0 | 0 | 0 | 0
1 | 5 | 31 | 6 | 1464.9512 | 1459.6934 | 864.0341 | 3788.6787 | 1382.1641 | 30.2182 | 2376.2965 | 0 | 0 | 0 | 2376.2965 | 2376.2965 | 0 | 0 | 0 | 0 | 0 | 0
1 | 5 | 31 | 7 | 1870.0304 | 1708.7541 | 1021.0856 | 4599.8701 | 729.8343 | 167.0549 | 3702.9809 | 0 | 0 | 0 | 3702.9809 | 2500 | 0 | 1202.9809 | 0 | 0 | 0 | 0
1 | 5 | 31 | 8 | 1809.3278 | 2904.9668 | 1290.6077 | 6004.9024 | 271.2659 | 400.3426 | 5333.2939 | 0 | 0 | 0 | 5333.2939 | 2500 | 0 | 2833.2939 | 0 | 0 | 0 | 0
1 | 5 | 31 | 9 | 1751.9464 | 2860.4349 | 1317.4223 | 5929.8036 | 90.422 | 609.102 | 5230.2797 | 0 | 0 | 0 | 5230.2797 | 2500 | 0 | 2730.2797 | 0 | 0 | 0 | 0
1 | 5 | 31 | 10 | 1808.4501 | 2851.4225 | 1317.4223 | 5977.2949 | 45.211 | 761.2632 | 5170.8207 | 0 | 0 | 0 | 5170.8207 | 2500 | 0 | 2670.8207 | 0 | 0 | 0 | 0
1 | 5 | 31 | 11 | 1883.5789 | 2849.8321 | 1317.4223 | 6050.8333 | 25.8348 | 859.1772 | 5165.8213 | 0 | 0 | 0 | 5165.8213 | 2500 | 0 | 2665.8213 | 0 | 0 | 0 | 0
1 | 5 | 31 | 12 | 2017.6292 | 2758.6476 | 1290.6077 | 6066.8845 | 12.9174 | 908.2959 | 5145.6712 | 0 | 0 | 0 | 5145.6712 | 2500 | 0 | 2645.6712 | 0 | 0 | 0 | 0
1 | 5 | 31 | 13 | 2210.3093 | 2843.8945 | 1317.4223 | 6371.626 | 25.8348 | 905.5455 | 5440.2457 | 0 | 0 | 0 | 5440.2457 | 2500 | 0 | 2940.2457 | 0 | 0 | 0 | 0
1 | 5 | 31 | 14 | 2544.7786 | 2836.2604 | 1317.4223 | 6698.4613 | 129.1742 | 854.0825 | 5715.2046 | 0 | 0 | 0 | 5715.2046 | 2500 | 0 | 3215.2046 | 0 | 0 | 0 | 0
1 | 5 | 31 | 15 | 2870.8111 | 2830.4289 | 1317.4223 | 7018.6622 | 465.0272 | 748.7154 | 5804.9197 | 0 | 0 | 0 | 5804.9197 | 2500 | 0 | 3304.9197 | 0 | 0 | 0 | 0
1 | 5 | 31 | 16 | 3215.4928 | 2825.4455 | 1317.4223 | 7358.3606 | 1440.2925 | 590.546 | 5327.5221 | 0 | 0 | 0 | 5327.5221 | 2500 | 0 | 2827.5221 | 0 | 0 | 0 | 0
1 | 5 | 31 | 17 | 3535.6118 | 2532.9131 | 647.9312 | 6716.4561 | 1976.3655 | 382.5026 | 4357.588 | 0 | 0 | 0 | 4357.588 | 2500 | 0 | 1857.588 | 0 | 0 | 0 | 0
1 | 5 | 31 | 18 | 3687.3325 | 2169.4476 | 636.1706 | 6492.9507 | 2053.87 | 158.1144 | 4280.9662 | 0 | 0 | 0 | 4280.9662 | 2500 | 0 | 1780.9662 | 0 | 0 | 0 | 0
1 | 5 | 31 | 19 | 3758.2176 | 2205.2852 | 636.1706 | 6599.6734 | 2086.1636 | 27.8807 | 4485.6291 | 0 | 0 | 0 | 4485.6291 | 2500 | 0 | 1985.6291 | 0 | 0 | 0 | 0
1 | 5 | 31 | 20 | 4088.6877 | 1894.3039 | 636.1706 | 6619.1621 | 2092.6223 | 0 | 4526.5398 | 0 | 0 | 0 | 4526.5398 | 2500 | 0 | 2026.5398 | 0 | 0 | 0 | 0
1 | 5 | 31 | 21 | 4643.1805 | 1880.2021 | 636.1706 | 7159.5531 | 2092.6223 | 0 | 5066.9308 | 0 | 0 | 0 | 5066.9308 | 2500 | 0 | 2566.9308 | 0 | 0 | 0 | 0
1 | 5 | 31 | 22 | 3862.707 | 528.4457 | 636.1706 | 5027.3232 | 2131.3746 | 0 | 2895.9487 | 0 | 0 | 0 | 2895.9487 | 2500 | 0 | 395.9487 | 0 | 0 | 0 | 0
1 | 5 | 31 | 23 | 2924.6356 | 475.5375 | 636.1706 | 4036.3437 | 2157.2094 | 0 | 1879.1343 | 0 | 0 | 0 | 1879.1343 | 1879.1343 | 0 | 0 | 0 | 0 | 0 | 0
1 | 5 | 31 | 24 | 2056.7999 | 475.5375 | 636.1706 | 3168.508 | 2170.1268 | 0 | 998.3811 | 0 | 0 | 0 | 998.3811 | 998.3811 | 0 | 0 | 0 | 0 | 0 | 0
1 | 6 | 1 | 1 | 1657.0371 | 475.5375 | 636.1706 | 2768.7451 | 2060.3287 | 0 | 708.4164 | 0 | 0 | 0 | 708.4164 | 708.4164 | 0 | 0 | 0 | 0 | 0 | 0
1 | 6 | 1 | 2 | 1464.0792 | 475.5375 | 636.1706 | 2575.7873 | 2002.2003 | 0 | 573.5869 | 0 | 0 | 0 | 573.5869 | 573.5869 | 0 | 0 | 0 | 0 | 0 | 0
1 | 6 | 1 | 3 | 1241.7845 | 475.5375 | 636.1706 | 2353.4925 | 1924.6958 | 0 | 428.7967 | 0 | 0 | 0 | 428.7967 | 428.7967 | 0 | 0 | 0 | 0 | 0 | 0
1 | 6 | 1 | 4 | 1070.2789 | 475.5375 | 636.1706 | 2181.9869 | 1718.0171 | 0 | 463.9699 | 0 | 0 | 0 | 463.9699 | 463.9699 | 0 | 0 | 0 | 0 | 0 | 0
1 | 6 | 1 | 5 | 1073.1622 | 528.4457 | 636.1706 | 2237.7784 | 1466.1273 | 0 | 771.6511 | 0 | 0 | 0 | 771.6511 | 771.6511 | 0 | 0 | 0 | 0 | 0 | 0
1 | 6 | 1 | 6 | 1337.7171 | 1475.4916 | 864.0341 | 3677.2429 | 1201.3202 | 29.9032 | 2446.0194 | 0 | 0 | 0 | 2446.0194 | 2446.0194 | 0 | 0 | 0 | 0 | 0 | 0
1 | 6 | 1 | 7 | 1706.7466 | 1667.8272 | 1021.0856 | 4395.6593 | 652.3298 | 164.0481 | 3579.2815 | 0 | 0 | 0 | 3579.2815 | 2500 | 0 | 1079.2815 | 0 | 0 | 0 | 0
1 | 6 | 1 | 8 | 1669.3703 | 2874.8548 | 1290.6077 | 5834.8328 | 161.4678 | 393.3531 | 5280.0119 | 0 | 0 | 0 | 5280.0119 | 2500 | 0 | 2780.0119 | 0 | 0 | 0 | 0
1 | 6 | 1 | 9 | 1648.0386 | 2905.1789 | 1317.4223 | 5870.6397 | 25.8348 | 598.7679 | 5246.037 | 0 | 0 | 0 | 5246.037 | 2500 | 0 | 2746.037 | 0 | 0 | 0 | 0
1 | 6 | 1 | 10 | 1715.1451 | 2874.5367 | 1317.4223 | 5907.1041 | 6.4587 | 751.1304 | 5149.5149 | 0 | 0 | 0 | 5149.5149 | 2500 | 0 | 2649.5149 | 0 | 0 | 0 | 0
1 | 6 | 1 | 11 | 1779.6711 | 2848.9838 | 1317.4223 | 5946.0772 | 19.3761 | 849.196 | 5077.5051 | 0 | 0 | 0 | 5077.5051 | 2500 | 0 | 2577.5051 | 0 | 0 | 0 | 0
1 | 6 | 1 | 12 | 1769.5227 | 2761.5104 | 1290.6077 | 5821.6408 | 38.7523 | 893.0864 | 4889.8021 | 0 | 0 | 0 | 4889.8021 | 2500 | 0 | 2389.8021 | 0 | 0 | 0 | 0
1 | 6 | 1 | 13 | 1758.6282 | 2852.3767 | 1317.4223 | 5928.4272 | 32.2936 | 887.6837 | 5008.45 | 0 | 0 | 0 | 5008.45 | 2500 | 0 | 2508.45 | 0 | 0 | 0 | 0
1 | 6 | 1 | 14 | 2052.5353 | 2854.8154 | 1317.4223 | 6224.7729 | 19.3761 | 830.2382 | 5375.1586 | 0 | 0 | 0 | 5375.1586 | 2500 | 0 | 2875.1586 | 0 | 0 | 0 | 0
1 | 6 | 1 | 15 | 2565.4492 | 2831.3831 | 1317.4223 | 6714.2546 | 25.8348 | 725.7303 | 5962.6895 | 0 | 0 | 0 | 5962.6895 | 2500 | 0 | 3462.6895 | 0 | 0 | 0 | 0
1 | 6 | 1 | 16 | 3043.7268 | 2810.1774 | 1317.4223 | 7171.3265 | 342.3117 | 573.7419 | 6255.2729 | 0 | 0 | 0 | 6255.2729 | 2500 | 0 | 3755.2729 | 0 | 0 | 0 | 0
1 | 6 | 1 | 17 | 3671.3282 | 2526.7634 | 647.9312 | 6846.0229 | 452.1098 | 373.0348 | 6020.8783 | 0 | 0 | 0 | 6020.8783 | 2500 | 0 | 3520.8783 | 0 | 0 | 0 | 0
1 | 6 | 1 | 18 | 3829.4106 | 2158.3147 | 636.1706 | 6623.8958 | 1188.4028 | 154.8452 | 5280.6478 | 0 | 0 | 0 | 5280.6478 | 2500 | 0 | 2780.6478 | 0 | 0 | 0 | 0
1 | 6 | 1 | 19 | 3919.3808 | 2141.1381 | 636.1706 | 6696.6894 | 1575.9254 | 27.5646 | 5093.1993 | 0 | 0 | 0 | 5093.1993 | 2500 | 0 | 2593.1993 | 0 | 0 | 0 | 0
1 | 6 | 1 | 20 | 4071.7231 | 1795.5914 | 636.1706 | 6503.4851 | 1743.8519 | -2.1785e-21 | 4759.6332 | 0 | 0 | 0 | 4759.6332 | 2500 | 0 | 2259.6332 | 0 | 0 | 0 | 0
1 | 6 | 1 | 21 | 4573.2017 | 1762.7226 | 636.1706 | 6972.0949 | 1750.3106 | 0 | 5221.7842 | 0 | 0 | 0 | 5221.7842 | 2500 | 0 | 2721.7842 | 0 | 0 | 0 | 0
1 | 6 | 1 | 22 | 3816.0545 | 528.4457 | 636.1706 | 4980.6707 | 1801.9803 | 0 | 3178.6904 | 0 | 0 | 0 | 3178.6904 | 2500 | 0 | 678.6904 | 0 | 0 | 0 | 0
1 | 6 | 1 | 23 | 2810.1249 | 475.5375 | 636.1706 | 3921.833 | 1860.1087 | 0 | 2061.7243 | 0 | 0 | 0 | 2061.7243 | 2061.7243 | 0 | 0 | 0 | 0 | 0 | 0
1 | 6 | 1 | 24 | 1959.2538 | 475.5375 | 636.1706 | 3070.9618 | 1905.3197 | 0 | 1165.6421 | 0 | 0 | 0 | 1165.6421 | 1165.6421 | 0 | 0 | 0 | 0 | 0 | 0
1 | 6 | 2 | 1 | 1680.8432 | 475.5375 | 636.1706 | 2792.5512 | 1814.8977 | 0 | 977.6535 | 0 | 0 | 0 | 977.6535 | 977.6535 | 0 | 0 | 0 | 0 | 0 | 0
1 | 6 | 2 | 2 | 1484.8649 | 475.5375 | 636.1706 | 2596.573 | 1634.0538 | 0 | 962.5192 | 0 | 0 | 0 | 962.5192 | 962.5192 | 0 | 0 | 0 | 0 | 0 | 0
1 | 6 | 2 | 3 | 1255.4223 | 475.5375 | 636.1706 | 2367.1304 | 1362.788 | 0 | 1004.3424 | 0 | 0 | 0 | 1004.3424 | 1004.3424 | 0 | 0 | 0 | 0 | 0 | 0
1 | 6 | 2 | 4 | 1077.0978 | 475.5375 | 636.1706 | 2188.8059 | 1078.6047 | 0 | 1110.2012 | 0 | 0 | 0 | 1110.2012 | 1110.2012 | 0 | 0 | 0 | 0 | 0 | 0
1 | 6 | 2 | 5 | 1076.7722 | 528.4457 | 636.1706 | 2241.3884 | 897.7608 | 0 | 1343.6276 | 0 | 0 | 0 | 1343.6276 | 1343.6276 | 0 | 0 | 0 | 0 | 0 | 0
1 | 6 | 2 | 6 | 1341.3272 | 1302.9833 | 864.0341 | 3508.3446 | 626.4949 | 29.3679 | 2852.4818 | 0 | 0 | 0 | 2852.4818 | 2500 | 0 | 352.4818 | 0 | 0 | 0 | 0
1 | 6 | 2 | 7 | 1711.56 | 1406.4671 | 1021.0856 | 4139.1126 | 155.0091 | 160.2382 | 3823.8653 | 0 | 0 | 0 | 3823.8653 | 2500 | 0 | 1323.8653 | 0 | 0 | 0 | 0
1 | 6 | 2 | 8 | 1675.7881 | 2548.1812 | 1290.6077 | 5514.577 | 0 | 384.8209 | 5129.7562 | 0 | 0 | 0 | 5129.7562 | 2500 | 0 | 2629.7562 | 0 | 0 | 0 | 0
1 | 6 | 2 | 9 | 1657.2642 | 2580.0957 | 1317.4223 | 5554.7822 | 0 | 586.5544 | 4968.2278 | 0 | 0 | 0 | 4968.2278 | 2500 | 0 | 2468.2278 | 0 | 0 | 0 | 0
1 | 6 | 2 | 10 | 1725.5741 | 2600.5592 | 1317.4223 | 5643.5556 | 0 | 736.2734 | 4907.2822 | 0 | 0 | 0 | 4907.2822 | 2500 | 0 | 2407.2822 | 0 | 0 | 0 | 0
1 | 6 | 2 | 11 | 1791.3034 | 2616.4635 | 1317.4223 | 5725.1892 | 25.8348 | 833.2415 | 4866.1128 | 0 | 0 | 0 | 4866.1128 | 2500 | 0 | 2366.1128 | 0 | 0 | 0 | 0
1 | 6 | 2 | 12 | 1781.9572 | 2533.2312 | 1290.6077 | 5605.7961 | 148.5503 | 886.595 | 4570.6508 | 0 | 0 | 0 | 4570.6508 | 2500 | 0 | 2070.6508 | 0 | 0 | 0 | 0
1 | 6 | 2 | 13 | 1763.7838 | 2679.3383 | 1317.4223 | 5760.5444 | 762.1279 | 889.8424 | 4108.5741 | 0 | 0 | 0 | 4108.5741 | 2500 | 0 | 1608.5741 | 0 | 0 | 0 | 0
1 | 6 | 2 | 14 | 1787.8746 | 2720.2653 | 1317.4223 | 5825.5622 | 1324.0357 | 841.1977 | 3660.3288 | 0 | 0 | 0 | 3660.3288 | 2500 | 0 | 1160.3288 | 0 | 0 | 0 | 0
1 | 6 | 2 | 15 | 1880.0589 | 2755.5728 | 1317.4223 | 5953.054 | 1485.5035 | 740.1561 | 3727.3944 | 0 | 0 | 0 | 3727.3944 | 2500 | 0 | 1227.3944 | 0 | 0 | 0 | 0
1 | 6 | 2 | 16 | 2126.4698 | 2761.7224 | 1317.4223 | 6205.6145 | 1730.9345 | 582.6964 | 3891.9836 | 0 | 0 | 0 | 3891.9836 | 2500 | 0 | 1391.9836 | 0 | 0 | 0 | 0
1 | 6 | 2 | 17 | 2482.478 | 2437.4875 | 647.9312 | 5567.8967 | 1743.8519 | 376.9694 | 3447.0754 | 0 | 0 | 0 | 3447.0754 | 2500 | 0 | 947.0754 | 0 | 0 | 0 | 0
1 | 6 | 2 | 18 | 2618.5498 | 1972.3408 | 636.1706 | 5227.0611 | 1659.8887 | 155.766 | 3411.4065 | 0 | 0 | 0 | 3411.4065 | 2500 | 0 | 911.4065 | 0 | 0 | 0 | 0
1 | 6 | 2 | 19 | 2786.0879 | 1914.4493 | 636.1706 | 5336.7077 | 1517.797 | 27.911 | 3790.9997 | 0 | 0 | 0 | 3790.9997 | 2500 | 0 | 1290.9997 | 0 | 0 | 0 | 0
1 | 6 | 2 | 20 | 3198.9526 | 1539.5328 | 636.1706 | 5374.6559 | 1472.5861 | -3.6208e-22 | 3902.0699 | 0 | 0 | 0 | 3902.0699 | 2500 | 0 | 1402.0699 | 0 | 0 | 0 | 0
1 | 6 | 2 | 21 | 3943.8004 | 1526.5973 | 636.1706 | 6106.5683 | 1517.797 | 0 | 4588.7712 | 0 | 0 | 0 | 4588.7712 | 2500 | 0 | 2088.7712 | 0 | 0 | 0 | 0
1 | 6 | 2 | 22 | 3476.9264 | 528.4457 | 636.1706 | 4641.5427 | 1640.5125 | 0 | 3001.0301 | 0 | 0 | 0 | 3001.0301 | 2500 | 0 | 501.0301 | 0 | 0 | 0 | 0
1 | 6 | 2 | 23 | 2752.7932 | 475.5375 | 636.1706 | 3864.5012 | 1847.1913 | 0 | 2017.3099 | 0 | 0 | 0 | 2017.3099 | 2017.3099 | 0 | 0 | 0 | 0 | 0 | 0
1 | 6 | 2 | 24 | 1985.5628 | 475.5375 | 636.1706 | 3097.2709 | 2021.5765 | 0 | 1075.6944 | 0 | 0 | 0 | 1075.6944 | 1075.6944 | 0 | 0 | 0 | 0 | 0 | 0
1 | 6 | 3 | 1 | 1689.3254 | 369.8272 | 636.1706 | 2695.3232 | 1911.7784 | 0 | 783.5448 | 0 | 0 | 0 | 783.5448 | 783.5448 | 0 | 0 | 0 | 0 | 0 | 0
1 | 6 | 3 | 2 | 1491.2266 | 369.8272 | 636.1706 | 2497.2244 | 1931.1545 | 0 | 566.0698 | 0 | 0 | 0 | 566.0698 | 566.0698 | 0 | 0 | 0 | 0 | 0 | 0
1 | 6 | 3 | 3 | 1257.5429 | 369.8272 | 636.1706 | 2263.5406 | 1937.6132 | 0 | 325.9274 | 0 | 0 | 0 | 325.9274 | 325.9274 | 0 | 0 | 0 | 0 | 0 | 0
1 | 6 | 3 | 4 | 1083.4595 | 369.8272 | 636.1706 | 2089.4572 | 1944.0719 | 0 | 145.3853 | 0 | 0 | 0 | 145.3853 | 145.3853 | 0 | 0 | 0 | 0 | 0 | 0
1 | 6 | 3 | 5 | 1087.375 | 369.8272 | 636.1706 | 2093.3728 | 1969.9068 | 0 | 123.466 | 0 | 0 | 0 | 123.466 | 123.466 | 0 | 0 | 0 | 0 | 0 | 0
1 | 6 | 3 | 6 | 1364.6534 | 1233.3227 | 636.1706 | 3234.1466 | 1956.9894 | 29.6048 | 1247.5525 | 0 | 0 | 0 | 1247.5525 | 1247.5525 | 0 | 0 | 0 | 0 | 0 | 0
1 | 6 | 3 | 7 | 1756.0919 | 1229.8237 | 864.0341 | 3849.9498 | 1808.439 | 159.6792 | 1881.8316 | 0 | 0 | 0 | 1881.8316 | 1881.8316 | 0 | 0 | 0 | 0 | 0 | 0
1 | 6 | 3 | 8 | 1743.6463 | 1773.8556 | 864.0341 | 4381.536 | 1672.8061 | 388.0644 | 2320.6655 | 0 | 0 | 0 | 2320.6655 | 2320.6655 | 0 | 0 | 0 | 0 | 0 | 0
1 | 6 | 3 | 9 | 1752.6898 | 1801.7411 | 864.0341 | 4418.465 | 1524.2557 | 599.6591 | 2294.5501 | 0 | 0 | 0 | 2294.5501 | 2294.5501 | 0 | 0 | 0 | 0 | 0 | 0
1 | 6 | 3 | 10 | 1833.7231 | 1842.3499 | 864.0341 | 4540.1071 | 1588.8429 | 755.6558 | 2195.6085 | 0 | 0 | 0 | 2195.6085 | 2195.6085 | 0 | 0 | 0 | 0 | 0 | 0
1 | 6 | 3 | 11 | 1901.5729 | 1866.8425 | 864.0341 | 4632.4496 | 1627.5951 | 856.4854 | 2148.3691 | 0 | 0 | 0 | 2148.3691 | 2148.3691 | 0 | 0 | 0 | 0 | 0 | 0
1 | 6 | 3 | 12 | 1883.7445 | 1885.6095 | 864.0341 | 4633.3882 | 1873.0261 | 913.4114 | 1846.9507 | 0 | 0 | 0 | 1846.9507 | 1846.9507 | 0 | 0 | 0 | 0 | 0 | 0
1 | 6 | 3 | 13 | 1857.0888 | 1907.3454 | 864.0341 | 4628.4683 | 1976.3655 | 914.5665 | 1737.5363 | 0 | 0 | 0 | 1737.5363 | 1737.5363 | 0 | 0 | 0 | 0 | 0 | 0
1 | 6 | 3 | 14 | 1870.5767 | 1392.3653 | 864.0341 | 4126.9762 | 2060.3287 | 850.8297 | 1215.8177 | 0 | 0 | 0 | 1215.8177 | 1215.8177 | 0 | 0 | 0 | 0 | 0 | 0
1 | 6 | 3 | 15 | 1958.5199 | 1387.2759 | 864.0341 | 4209.83 | 2124.9159 | 743.3825 | 1341.5316 | 0 | 0 | 0 | 1341.5316 | 1341.5316 | 0 | 0 | 0 | 0 | 0 | 0
1 | 6 | 3 | 16 | 2202.8103 | 1390.5628 | 636.1706 | 4229.5436 | 2208.8791 | 588.4956 | 1432.169 | 0 | 0 | 0 | 1432.169 | 1432.169 | 0 | 0 | 0 | 0 | 0 | 0
1 | 6 | 3 | 17 | 2556.6979 | 1216.8883 | 636.1706 | 4409.7567 | 2170.1268 | 380.9155 | 1858.7144 | 0 | 0 | 0 | 1858.7144 | 1858.7144 | 0 | 0 | 0 | 0 | 0 | 0
1 | 6 | 3 | 18 | 2726.6988 | 950.969 | 636.1706 | 4313.8383 | 2002.2003 | 157.4705 | 2154.1674 | 0 | 0 | 0 | 2154.1674 | 2154.1674 | 0 | 0 | 0 | 0 | 0 | 0
1 | 6 | 3 | 19 | 2858.1872 | 852.3625 | 636.1706 | 4346.7203 | 1892.4023 | 28.6258 | 2425.6922 | 0 | 0 | 0 | 2425.6922 | 2425.6922 | 0 | 0 | 0 | 0 | 0 | 0
1 | 6 | 3 | 20 | 3273.1725 | 369.8272 | 636.1706 | 4279.1702 | 1801.9803 | -5.4564e-20 | 2477.1899 | 0 | 0 | 0 | 2477.1899 | 2477.1899 | 0 | 0 | 0 | 0 | 0 | 0
1 | 6 | 3 | 21 | 4020.1409 | 369.8272 | 636.1706 | 5026.1386 | 1743.8519 | 0 | 3282.2867 | 0 | 0 | 0 | 3282.2867 | 2500 | 0 | 782.2867 | 0 | 0 | 0 | 0
1 | 6 | 3 | 22 | 3538.4229 | 369.8272 | 636.1706 | 4544.4206 | 1582.3841 | 0 | 2962.0365 | 0 | 0 | 0 | 2962.0365 | 2500 | 0 | 462.0365 | 0 | 0 | 0 | 0
1 | 6 | 3 | 23 | 2784.6017 | 369.8272 | 636.1706 | 3790.5994 | 1621.1364 | 0 | 2169.463 | 0 | 0 | 0 | 2169.463 | 2169.463 | 0 | 0 | 0 | 0 | 0 | 0
1 | 6 | 3 | 24 | 2000.4068 | 369.8272 | 636.1706 | 3006.4045 | 1530.7145 | 0 | 1475.69 | 0 | 0 | 0 | 1475.69 | 1475.69 | 0 | 0 | 0 | 0 | 0 | 0
1 | 6 | 4 | 1 | 1689.3254 | 369.8272 | 636.1706 | 2695.3232 | 1595.3016 | 0 | 1100.0216 | 0 | 0 | 0 | 1100.0216 | 1100.0216 | 0 | 0 | 0 | 0 | 0 | 0
1 | 6 | 4 | 2 | 1491.2266 | 369.8272 | 636.1706 | 2497.2244 | 1491.9622 | 0 | 1005.2622 | 0 | 0 | 0 | 1005.2622 | 1005.2622 | 0 | 0 | 0 | 0 | 0 | 0
1 | 6 | 4 | 3 | 1257.5429 | 369.8272 | 636.1706 | 2263.5406 | 1537.1732 | 0 | 726.3675 | 0 | 0 | 0 | 726.3675 | 726.3675 | 0 | 0 | 0 | 0 | 0 | 0
1 | 6 | 4 | 4 | 1083.4595 | 369.8272 | 636.1706 | 2089.4572 | 1530.7145 | 0 | 558.7428 | 0 | 0 | 0 | 558.7428 | 558.7428 | 0 | 0 | 0 | 0 | 0 | 0
1 | 6 | 4 | 5 | 1087.375 | 369.8272 | 636.1706 | 2093.3728 | 1278.8247 | 0 | 814.548 | 0 | 0 | 0 | 814.548 | 814.548 | 0 | 0 | 0 | 0 | 0 | 0
1 | 6 | 4 | 6 | 1364.6534 | 369.8272 | 636.1706 | 2370.6511 | 904.2195 | 29.8561 | 1436.5755 | 0 | 0 | 0 | 1436.5755 | 1436.5755 | 0 | 0 | 0 | 0 | 0 | 0
1 | 6 | 4 | 7 | 1756.0919 | 615.0709 | 636.1706 | 3007.3334 | 264.8071 | 160.6298 | 2581.8965 | 0 | 0 | 0 | 2581.8965 | 2500 | 0 | 81.8965 | 0 | 0 | 0 | 0
1 | 6 | 4 | 8 | 1743.6463 | 884.8072 | 636.1706 | 3264.6241 | 71.0458 | 387.2207 | 2806.3576 | 0 | 0 | 0 | 2806.3576 | 2500 | 0 | 306.3576 | 0 | 0 | 0 | 0
1 | 6 | 4 | 9 | 1752.6898 | 1024.4467 | 636.1706 | 3413.307 | 12.9174 | 592.0659 | 2808.3236 | 0 | 0 | 0 | 2808.3236 | 2500 | 0 | 308.3236 | 0 | 0 | 0 | 0
1 | 6 | 4 | 10 | 1833.7231 | 924.6739 | 636.1706 | 3394.5675 | 6.4587 | 746.5209 | 2641.5879 | 0 | 0 | 0 | 2641.5879 | 2500 | 0 | 141.5879 | 0 | 0 | 0 | 0
1 | 6 | 4 | 11 | 1901.5729 | 897.3186 | 636.1706 | 3435.0621 | 19.3761 | 849.3736 | 2566.3124 | 0 | 0 | 0 | 2566.3124 | 2500 | 0 | 66.3124 | 0 | 0 | 0 | 0
1 | 6 | 4 | 12 | 1883.7445 | 633.8379 | 636.1706 | 3153.753 | 83.9632 | 900.3006 | 2169.4892 | 0 | 0 | 0 | 2169.4892 | 2169.4892 | 0 | 0 | 0 | 0 | 0 | 0
1 | 6 | 4 | 13 | 1982.2024 | 795.2132 | 636.1706 | 3413.5861 | 381.0639 | 899.5906 | 2132.9316 | 0 | 0 | 0 | 2132.9316 | 2132.9316 | 0 | 0 | 0 | 0 | 0 | 0
1 | 6 | 4 | 14 | 2197.1443 | 709.1181 | 636.1706 | 3542.433 | 904.2195 | 848.5053 | 1789.7081 | 0 | 0 | 0 | 1789.7081 | 1789.7081 | 0 | 0 | 0 | 0 | 0 | 0
1 | 6 | 4 | 15 | 2444.1301 | 811.8597 | 636.1706 | 3892.1604 | 1479.0448 | 742.3965 | 1670.719 | 0 | 0 | 0 | 1670.719 | 1670.719 | 0 | 0 | 0 | 0 | 0 | 0
1 | 6 | 4 | 16 | 2743.5552 | 1072.0534 | 636.1706 | 4451.7792 | 1827.8152 | 584.2695 | 2039.6945 | 0 | 0 | 0 | 2039.6945 | 2039.6945 | 0 | 0 | 0 | 0 | 0 | 0
1 | 6 | 4 | 17 | 3012.6201 | 947.5761 | 636.1706 | 4596.3667 | 1931.1545 | 378.9469 | 2286.2653 | 0 | 0 | 0 | 2286.2653 | 2286.2653 | 0 | 0 | 0 | 0 | 0 | 0
1 | 6 | 4 | 18 | 3193.2239 | 802.4231 | 636.1706 | 4631.8176 | 1931.1545 | 158.0972 | 2542.5658 | 0 | 0 | 0 | 2542.5658 | 2500 | 0 | 42.5658 | 0 | 0 | 0 | 0
1 | 6 | 4 | 19 | 3258.9746 | 467.6914 | 636.1706 | 4362.8366 | 1969.9068 | 28.9378 | 2363.992 | 0 | 0 | 0 | 2363.992 | 2363.992 | 0 | 0 | 0 | 0 | 0 | 0
1 | 6 | 4 | 20 | 3559.4493 | 369.8272 | 636.1706 | 4565.447 | 1911.7784 | 9.5121e-05 | 2653.6685 | 0 | 0 | 0 | 2653.6685 | 2500 | 0 | 153.6685 | 0 | 0 | 0 | 0
1 | 6 | 4 | 21 | 4221.5949 | 369.8272 | 636.1706 | 5227.5926 | 1924.6958 | 0 | 3302.8968 | 0 | 0 | 0 | 3302.8968 | 2500 | 0 | 802.8968 | 0 | 0 | 0 | 0
1 | 6 | 4 | 22 | 3595.6783 | 369.8272 | 636.1706 | 4601.676 | 2002.2003 | 0 | 2599.4756 | 0 | 0 | 0 | 2599.4756 | 2500 | 0 | 99.4756 | 0 | 0 | 0 | 0
1 | 6 | 4 | 23 | 2784.6017 | 369.8272 | 636.1706 | 3790.5994 | 1995.7416 | 0 | 1794.8578 | 0 | 0 | 0 | 1794.8578 | 1794.8578 | 0 | 0 | 0 | 0 | 0 | 0
1 | 6 | 4 | 24 | 2000.4068 | 369.8272 | 636.1706 | 3006.4045 | 2002.2003 | 0 | 1004.2042 | 0 | 0 | 0 | 1004.2042 | 1004.2042 | 0 | 0 | 0 | 0 | 0 | 0
1 | 6 | 5 | 1 | 1680.8432 | 475.5375 | 636.1706 | 2792.5512 | 1963.4481 | 0 | 829.1031 | 0 | 0 | 0 | 829.1031 | 829.1031 | 0 | 0 | 0 | 0 | 0 | 0
1 | 6 | 5 | 2 | 1484.8649 | 475.5375 | 636.1706 | 2596.573 | 1885.9436 | 0 | 710.6294 | 0 | 0 | 0 | 710.6294 | 710.6294 | 0 | 0 | 0 | 0 | 0 | 0
1 | 6 | 5 | 3 | 1255.4223 | 475.5375 | 636.1706 | 2367.1304 | 1776.1455 | 0 | 590.9849 | 0 | 0 | 0 | 590.9849 | 590.9849 | 0 | 0 | 0 | 0 | 0 | 0
1 | 6 | 5 | 4 | 1077.0978 | 475.5375 | 636.1706 | 2188.8059 | 1705.0996 | 0 | 483.7062 | 0 | 0 | 0 | 483.7062 | 483.7062 | 0 | 0 | 0 | 0 | 0 | 0
1 | 6 | 5 | 5 | 1076.7722 | 528.4457 | 636.1706 | 2241.3884 | 1556.5493 | 0 | 684.8391 | 0 | 0 | 0 | 684.8391 | 684.8391 | 0 | 0 | 0 | 0 | 0 | 0
1 | 6 | 5 | 6 | 1341.3272 | 1319.6298 | 864.0341 | 3524.9911 | 1498.4209 | 29.5462 | 1997.024 | 0 | 0 | 0 | 1997.024 | 1997.024 | 0 | 0 | 0 | 0 | 0 | 0
1 | 6 | 5 | 7 | 1711.56 | 1540.1689 | 1021.0856 | 4272.8145 | 1097.9808 | 156.1974 | 3018.6363 | 0 | 0 | 0 | 3018.6363 | 2500 | 0 | 518.6363 | 0 | 0 | 0 | 0
1 | 6 | 5 | 8 | 1675.7881 | 2742.0011 | 1290.6077 | 5708.397 | 968.8066 | 373.4807 | 4366.1097 | 0 | 0 | 0 | 4366.1097 | 2500 | 0 | 1866.1097 | 0 | 0 | 0 | 0
1 | 6 | 5 | 9 | 1657.2642 | 2803.2856 | 1317.4223 | 5777.972 | 1175.4854 | 582.8454 | 4019.6413 | 0 | 0 | 0 | 4019.6413 | 2500 | 0 | 1519.6413 | 0 | 0 | 0 | 0
1 | 6 | 5 | 10 | 1725.5741 | 2851.6345 | 1317.4223 | 5894.6309 | 1550.0906 | 739.2975 | 3605.2428 | 0 | 0 | 0 | 3605.2428 | 2500 | 0 | 1105.2428 | 0 | 0 | 0 | 0
1 | 6 | 5 | 11 | 1791.3034 | 2887.048 | 1317.4223 | 5995.7737 | 1944.0719 | 855.9563 | 3195.7454 | 0 | 0 | 0 | 3195.7454 | 2500 | 0 | 695.7454 | 0 | 0 | 0 | 0
1 | 6 | 5 | 12 | 1781.9572 | 2797.0299 | 1290.6077 | 5869.5948 | 2144.292 | 916.9179 | 2808.3849 | 0 | 0 | 0 | 2808.3849 | 2500 | 0 | 308.3849 | 0 | 0 | 0 | 0
1 | 6 | 5 | 13 | 1763.7838 | 2904.8608 | 1317.4223 | 5986.0669 | 2118.4571 | 924.0139 | 2943.5958 | 0 | 0 | 0 | 2943.5958 | 2500 | 0 | 443.5958 | 0 | 0 | 0 | 0
1 | 6 | 5 | 14 | 1787.8746 | 2902.5282 | 1317.4223 | 6007.825 | 2047.4113 | 877.7752 | 3082.6385 | 0 | 0 | 0 | 3082.6385 | 2500 | 0 | 582.6385 | 0 | 0 | 0 | 0
1 | 6 | 5 | 15 | 1880.0589 | 2879.7321 | 1317.4223 | 6077.2133 | 1924.6958 | 764.1449 | 3388.3726 | 0 | 0 | 0 | 3388.3726 | 2500 | 0 | 888.3726 | 0 | 0 | 0 | 0
1 | 6 | 5 | 16 | 2126.4698 | 2846.3331 | 1317.4223 | 6290.2252 | 1885.9436 | 599.7912 | 3804.4904 | 0 | 0 | 0 | 3804.4904 | 2500 | 0 | 1304.4904 | 0 | 0 | 0 | 0
1 | 6 | 5 | 17 | 2482.478 | 2499.7262 | 647.9312 | 5630.1354 | 1885.9436 | 377.544 | 3366.6479 | 0 | 0 | 0 | 3366.6479 | 2500 | 0 | 866.6479 | 0 | 0 | 0 | 0
1 | 6 | 5 | 18 | 2618.5498 | 2055.3611 | 636.1706 | 5310.0814 | 1918.2371 | 155.5737 | 3236.2706 | 0 | 0 | 0 | 3236.2706 | 2500 | 0 | 736.2706 | 0 | 0 | 0 | 0
1 | 6 | 5 | 19 | 2786.0879 | 2049.8476 | 636.1706 | 5472.106 | 2086.1636 | 30.1862 | 3355.7562 | 0 | 0 | 0 | 3355.7562 | 2500 | 0 | 855.7562 | 0 | 0 | 0 | 0
1 | 6 | 5 | 20 | 3198.9526 | 1743.5315 | 636.1706 | 5578.6546 | 2079.7049 | 0 | 3498.9497 | 0 | 0 | 0 | 3498.9497 | 2500 | 0 | 998.9497 | 0 | 0 | 0 | 0
1 | 6 | 5 | 21 | 3943.8004 | 1735.4733 | 636.1706 | 6315.4443 | 1763.228 | 0 | 4552.2162 | 0 | 0 | 0 | 4552.2162 | 2500 | 0 | 2052.2162 | 0 | 0 | 0 | 0
1 | 6 | 5 | 22 | 3476.9264 | 528.4457 | 636.1706 | 4641.5427 | 1866.5674 | 0 | 2774.9752 | 0 | 0 | 0 | 2774.9752 | 2500 | 0 | 274.9752 | 0 | 0 | 0 | 0
1 | 6 | 5 | 23 | 2752.7932 | 475.5375 | 636.1706 | 3864.5012 | 1931.1545 | 0 | 1933.3467 | 0 | 0 | 0 | 1933.3467 | 1933.3467 | 0 | 0 | 0 | 0 | 0 | 0
1 | 6 | 5 | 24 | 1985.5628 | 475.5375 | 636.1706 | 3097.2709 | 1956.9894 | 0 | 1140.2815 | 0 | 0 | 0 | 1140.2815 | 1140.2815 | 0 | 0 | 0 | 0 | 0 | 0
1 | 6 | 6 | 1 | 1680.8432 | 475.5375 | 636.1706 | 2792.5512 | 2073.2462 | 0 | 719.3051 | 0 | 0 | 0 | 719.3051 | 719.3051 | 0 | 0 | 0 | 0 | 0 | 0
1 | 6 | 6 | 2 | 1484.8649 | 475.5375 | 636.1706 | 2596.573 | 2002.2003 | 0 | 594.3726 | 0 | 0 | 0 | 594.3726 | 594.3726 | 0 | 0 | 0 | 0 | 0 | 0
1 | 6 | 6 | 3 | 1255.4223 | 475.5375 | 636.1706 | 2367.1304 | 1879.4848 | 0 | 487.6456 | 0 | 0 | 0 | 487.6456 | 487.6456 | 0 | 0 | 0 | 0 | 0 | 0
1 | 6 | 6 | 4 | 1077.0978 | 475.5375 | 636.1706 | 2188.8059 | 1782.6042 | 0 | 406.2017 | 0 | 0 | 0 | 406.2017 | 406.2017 | 0 | 0 | 0 | 0 | 0 | 0
1 | 6 | 6 | 5 | 1076.7722 | 528.4457 | 636.1706 | 2241.3884 | 1750.3106 | 0 | 491.0778 | 0 | 0 | 0 | 491.0778 | 491.0778 | 0 | 0 | 0 | 0 | 0 | 0
1 | 6 | 6 | 6 | 1341.3272 | 1480.793 | 864.0341 | 3686.1543 | 1614.6777 | 31.8762 | 2039.6004 | 0 | 0 | 0 | 2039.6004 | 2039.6004 | 0 | 0 | 0 | 0 | 0 | 0
1 | 6 | 6 | 7 | 1711.56 | 1710.9807 | 1021.0856 | 4443.6263 | 1498.4209 | 168.419 | 2776.7864 | 0 | 0 | 0 | 2776.7864 | 2500 | 0 | 276.7864 | 0 | 0 | 0 | 0
1 | 6 | 6 | 8 | 1675.7881 | 2883.231 | 1290.6077 | 5849.6269 | 1433.8338 | 407.1802 | 4008.6128 | 0 | 0 | 0 | 4008.6128 | 2500 | 0 | 1508.6128 | 0 | 0 | 0 | 0
1 | 6 | 6 | 9 | 1657.2642 | 2897.8629 | 1317.4223 | 5872.5494 | 1356.3293 | 633.6118 | 3882.6083 | 0 | 0 | 0 | 3882.6083 | 2500 | 0 | 1382.6083 | 0 | 0 | 0 | 0
1 | 6 | 6 | 10 | 1725.5741 | 2917.5842 | 1317.4223 | 5960.5806 | 1407.999 | 803.7059 | 3748.8757 | 0 | 0 | 0 | 3748.8757 | 2500 | 0 | 1248.8757 | 0 | 0 | 0 | 0
1 | 6 | 6 | 11 | 1791.3034 | 2925.2183 | 1317.4223 | 6033.9439 | 1479.0448 | 915.761 | 3639.1382 | 0 | 0 | 0 | 3639.1382 | 2500 | 0 | 1139.1382 | 0 | 0 | 0 | 0
1 | 6 | 6 | 12 | 1781.9572 | 2837.5328 | 1290.6077 | 5910.0977 | 1537.1732 | 962.6091 | 3410.3154 | 0 | 0 | 0 | 3410.3154 | 2500 | 0 | 910.3154 | 0 | 0 | 0 | 0
1 | 6 | 6 | 13 | 1763.7838 | 2918.0083 | 1317.4223 | 5999.2144 | 1789.0629 | 962.2181 | 3247.9335 | 0 | 0 | 0 | 3247.9335 | 2500 | 0 | 747.9335 | 0 | 0 | 0 | 0
1 | 6 | 6 | 14 | 1787.8746 | 2908.5718 | 1317.4223 | 6013.8687 | 2118.4571 | 914.2189 | 2981.1926 | 0 | 0 | 0 | 2981.1926 | 2500 | 0 | 481.1926 | 0 | 0 | 0 | 0
1 | 6 | 6 | 15 | 1880.0589 | 2904.9668 | 1317.4223 | 6102.448 | 2247.6314 | 799.8975 | 3054.9192 | 0 | 0 | 0 | 3054.9192 | 2500 | 0 | 554.9192 | 0 | 0 | 0 | 0
1 | 6 | 6 | 16 | 2126.4698 | 2897.0147 | 1317.4223 | 6340.9068 | 2208.8791 | 628.6752 | 3503.3525 | 0 | 0 | 0 | 3503.3525 | 2500 | 0 | 1003.3525 | 0 | 0 | 0 | 0
1 | 6 | 6 | 17 | 2482.478 | 2613.9188 | 647.9312 | 5744.328 | 1789.0629 | 407.9892 | 3547.2759 | 0 | 0 | 0 | 3547.2759 | 2500 | 0 | 1047.2759 | 0 | 0 | 0 | 0
1 | 6 | 6 | 18 | 2618.5498 | 2189.487 | 636.1706 | 5444.2074 | 1801.9803 | 171.4439 | 3470.7832 | 0 | 0 | 0 | 3470.7832 | 2500 | 0 | 970.7832 | 0 | 0 | 0 | 0
1 | 6 | 6 | 19 | 2786.0879 | 2182.8072 | 636.1706 | 5605.0656 | 2124.9159 | 32.6833 | 3447.4665 | 0 | 0 | 0 | 3447.4665 | 2500 | 0 | 947.4665 | 0 | 0 | 0 | 0
1 | 6 | 6 | 20 | 3198.9526 | 1858.5723 | 636.1706 | 5693.6955 | 2189.503 | 0.0036441 | 3504.1889 | 0 | 0 | 0 | 3504.1889 | 2500 | 0 | 1004.1889 | 0 | 0 | 0 | 0
1 | 6 | 6 | 21 | 3943.8004 | 1852.1046 | 636.1706 | 6432.0755 | 2099.081 | 0 | 4332.9945 | 0 | 0 | 0 | 4332.9945 | 2500 | 0 | 1832.9945 | 0 | 0 | 0 | 0
1 | 6 | 6 | 22 | 3476.9264 | 528.4457 | 636.1706 | 4641.5427 | 1860.1087 | 0 | 2781.434 | 0 | 0 | 0 | 2781.434 | 2500 | 0 | 281.434 | 0 | 0 | 0 | 0
1 | 6 | 6 | 23 | 2752.7932 | 475.5375 | 636.1706 | 3864.5012 | 1692.1822 | 0 | 2172.319 | 0 | 0 | 0 | 2172.319 | 2172.319 | 0 | 0 | 0 | 0 | 0 | 0
1 | 6 | 6 | 24 | 1985.5628 | 475.5375 | 636.1706 | 3097.2709 | 1659.8887 | 0 | 1437.3822 | 0 | 0 | 0 | 1437.3822 | 1437.3822 | 0 | 0 | 0 | 0 | 0 | 0
1 | 6 | 7 | 1 | 1680.8432 | 475.5375 | 636.1706 | 2792.5512 | 1498.4209 | 0 | 1294.1303 | 0 | 0 | 0 | 1294.1303 | 1294.1303 | 0 | 0 | 0 | 0 | 0 | 0
1 | 6 | 7 | 2 | 1484.8649 | 475.5375 | 636.1706 | 2596.573 | 1479.0448 | 0 | 1117.5282 | 0 | 0 | 0 | 1117.5282 | 1117.5282 | 0 | 0 | 0 | 0 | 0 | 0
1 | 6 | 7 | 3 | 1255.4223 | 475.5375 | 636.1706 | 2367.1304 | 1491.9622 | 0 | 875.1682 | 0 | 0 | 0 | 875.1682 | 875.1682 | 0 | 0 | 0 | 0 | 0 | 0
1 | 6 | 7 | 4 | 1077.0978 | 475.5375 | 636.1706 | 2188.8059 | 1466.1273 | 0 | 722.6785 | 0 | 0 | 0 | 722.6785 | 722.6785 | 0 | 0 | 0 | 0 | 0 | 0
1 | 6 | 7 | 5 | 1076.7722 | 528.4457 | 636.1706 | 2241.3884 | 1388.6228 | 0 | 852.7656 | 0 | 0 | 0 | 852.7656 | 852.7656 | 0 | 0 | 0 | 0 | 0 | 0
1 | 6 | 7 | 6 | 1341.3272 | 1516.7366 | 864.0341 | 3722.0979 | 1156.1092 | 32.8092 | 2533.1795 | 0 | 0 | 0 | 2533.1795 | 2500 | 0 | 33.1795 | 0 | 0 | 0 | 0
1 | 6 | 7 | 7 | 1711.56 | 1726.2488 | 1021.0856 | 4458.8944 | 775.0453 | 171.124 | 3512.7251 | 0 | 0 | 0 | 3512.7251 | 2500 | 0 | 1012.7251 | 0 | 0 | 0 | 0
1 | 6 | 7 | 8 | 1675.7881 | 2918.9626 | 1290.6077 | 5885.3584 | 516.6969 | 411.8882 | 4956.7733 | 0 | 0 | 0 | 4956.7733 | 2500 | 0 | 2456.7733 | 0 | 0 | 0 | 0
1 | 6 | 7 | 9 | 1657.2642 | 2901.998 | 1317.4223 | 5876.6845 | 335.853 | 628.875 | 4911.9566 | 0 | 0 | 0 | 4911.9566 | 2500 | 0 | 2411.9566 | 0 | 0 | 0 | 0
1 | 6 | 7 | 10 | 1725.5741 | 2869.6594 | 1317.4223 | 5912.6557 | 187.3026 | 788.8163 | 4936.5368 | 0 | 0 | 0 | 4936.5368 | 2500 | 0 | 2436.5368 | 0 | 0 | 0 | 0
1 | 6 | 7 | 11 | 1791.3034 | 2859.7987 | 1317.4223 | 5968.5244 | 135.6329 | 892.79 | 4940.1014 | 0 | 0 | 0 | 4940.1014 | 2500 | 0 | 2440.1014 | 0 | 0 | 0 | 0
1 | 6 | 7 | 12 | 1781.9572 | 2763.6309 | 1290.6077 | 5836.1959 | 90.422 | 940.869 | 4804.9049 | 0 | 0 | 0 | 4804.9049 | 2500 | 0 | 2304.9049 | 0 | 0 | 0 | 0
1 | 6 | 7 | 13 | 1831.642 | 2851.8466 | 1317.4223 | 6000.9109 | 77.5045 | 935.885 | 4987.5213 | 0 | 0 | 0 | 4987.5213 | 2500 | 0 | 2487.5213 | 0 | 0 | 0 | 0
1 | 6 | 7 | 14 | 2313.7756 | 2843.7884 | 1317.4223 | 6474.9863 | 83.9632 | 878.197 | 5512.8261 | 0 | 0 | 0 | 5512.8261 | 2500 | 0 | 3012.8261 | 0 | 0 | 0 | 0
1 | 6 | 7 | 15 | 2794.0239 | 2839.7594 | 1317.4223 | 6951.2056 | 219.5962 | 770.1415 | 5961.468 | 0 | 0 | 0 | 5961.468 | 2500 | 0 | 3461.468 | 0 | 0 | 0 | 0
1 | 6 | 7 | 16 | 3377.6052 | 2835.4122 | 1317.4223 | 7530.4397 | 652.3298 | 609.2176 | 6268.8923 | 0 | 0 | 0 | 6268.8923 | 2500 | 0 | 3768.8923 | 0 | 0 | 0 | 0
1 | 6 | 7 | 17 | 4335.8549 | 2538.5326 | 659.3431 | 7533.7306 | 1259.4486 | 398.2995 | 5875.9824 | 0 | 0 | 0 | 5875.9824 | 2500 | 0 | 3375.9824 | 0 | 0 | 0 | 0
1 | 6 | 7 | 18 | 4355.2954 | 2158.7388 | 638.3622 | 7152.3964 | 1621.1364 | 169.0103 | 5362.2496 | 0 | 0 | 0 | 5362.2496 | 2500 | 0 | 2862.2496 | 0 | 0 | 0 | 0
1 | 6 | 7 | 19 | 4327.7412 | 2189.9111 | 636.1706 | 7153.8229 | 1737.3932 | 32.7368 | 5383.6928 | 0 | 0 | 0 | 5383.6928 | 2500 | 0 | 2883.6928 | 0 | 0 | 0 | 0
1 | 6 | 7 | 20 | 4420.4001 | 1900.8776 | 636.1706 | 6957.4483 | 1627.5951 | 0.0035478 | 5329.8496 | 0 | 0 | 0 | 5329.8496 | 2500 | 0 | 2829.8496 | 0 | 0 | 0 | 0
1 | 6 | 7 | 21 | 4768.7016 | 1878.9298 | 636.1706 | 7283.8019 | 1672.8061 | 0 | 5610.9958 | 0 | 0 | 0 | 5610.9958 | 2500 | 0 | 3110.9958 | 0 | 0 | 0 | 0
1 | 6 | 7 | 22 | 3773.806 | 528.4457 | 636.1706 | 4938.4223 | 1672.8061 | 0 | 3265.6162 | 0 | 0 | 0 | 3265.6162 | 2500 | 0 | 765.6162 | 0 | 0 | 0 | 0
1 | 6 | 7 | 23 | 2752.7932 | 475.5375 | 636.1706 | 3864.5012 | 1511.3383 | 0 | 2353.1629 | 0 | 0 | 0 | 2353.1629 | 2353.1629 | 0 | 0 | 0 | 0 | 0 | 0
1 | 6 | 7 | 24 | 1985.5628 | 475.5375 | 636.1706 | 3097.2709 | 1349.8706 | 0 | 1747.4003 | 0 | 0 | 0 | 1747.4003 | 1747.4003 | 0 | 0 | 0 | 0 | 0 | 0
1 | 6 | 8 | 1 | 1680.8432 | 475.5375 | 636.1706 | 2792.5512 | 1272.366 | 0 | 1520.1852 | 0 | 0 | 0 | 1520.1852 | 1520.1852 | 0 | 0 | 0 | 0 | 0 | 0
1 | 6 | 8 | 2 | 1484.8649 | 475.5375 | 636.1706 | 2596.573 | 1246.5312 | 0 | 1350.0418 | 0 | 0 | 0 | 1350.0418 | 1350.0418 | 0 | 0 | 0 | 0 | 0 | 0
1 | 6 | 8 | 3 | 1255.4223 | 475.5375 | 636.1706 | 2367.1304 | 1156.1092 | 0 | 1211.0212 | 0 | 0 | 0 | 1211.0212 | 1211.0212 | 0 | 0 | 0 | 0 | 0 | 0
1 | 6 | 8 | 4 | 1077.0978 | 475.5375 | 636.1706 | 2188.8059 | 1104.4395 | 0 | 1084.3663 | 0 | 0 | 0 | 1084.3663 | 1084.3663 | 0 | 0 | 0 | 0 | 0 | 0
1 | 6 | 8 | 5 | 1076.7722 | 528.4457 | 636.1706 | 2241.3884 | 975.2653 | 0 | 1266.1231 | 0 | 0 | 0 | 1266.1231 | 1266.1231 | 0 | 0 | 0 | 0 | 0 | 0
1 | 6 | 8 | 6 | 1341.3272 | 1530.5203 | 864.0341 | 3735.8816 | 794.4214 | 31.7638 | 2909.6964 | 0 | 0 | 0 | 2909.6964 | 2500 | 0 | 409.6964 | 0 | 0 | 0 | 0
1 | 6 | 8 | 7 | 1711.56 | 1748.0907 | 1021.0856 | 4480.7362 | 381.0639 | 164.971 | 3934.7013 | 0 | 0 | 0 | 3934.7013 | 2500 | 0 | 1434.7013 | 0 | 0 | 0 | 0
1 | 6 | 8 | 8 | 1675.7881 | 2920.341 | 1290.6077 | 5886.7368 | 109.7981 | 393.7843 | 5383.1544 | 0 | 0 | 0 | 5383.1544 | 2500 | 0 | 2883.1544 | 0 | 0 | 0 | 0
1 | 6 | 8 | 9 | 1657.2642 | 2920.553 | 1317.4223 | 5895.2395 | 58.1284 | 596.5724 | 5240.5387 | 0 | 0 | 0 | 5240.5387 | 2500 | 0 | 2740.5387 | 0 | 0 | 0 | 0
1 | 6 | 8 | 10 | 1725.5741 | 2894.258 | 1317.4223 | 5937.2543 | 32.2936 | 747.4647 | 5157.4961 | 0 | 0 | 0 | 5157.4961 | 2500 | 0 | 2657.4961 | 0 | 0 | 0 | 0
1 | 6 | 8 | 11 | 1791.3034 | 2873.7945 | 1317.4223 | 5982.5201 | 25.8348 | 847.3745 | 5109.3108 | 0 | 0 | 0 | 5109.3108 | 2500 | 0 | 2609.3108 | 0 | 0 | 0 | 0
1 | 6 | 8 | 12 | 1892.2268 | 2786.7451 | 1290.6077 | 5969.5796 | 12.9174 | 890.2163 | 5066.446 | 0 | 0 | 0 | 5066.446 | 2500 | 0 | 2566.446 | 0 | 0 | 0 | 0
1 | 6 | 8 | 13 | 2083.9896 | 2864.464 | 1317.4223 | 6265.8759 | 0 | 886.9799 | 5378.8961 | 0 | 0 | 0 | 5378.8961 | 2500 | 0 | 2878.8961 | 0 | 0 | 0 | 0
1 | 6 | 8 | 14 | 2239.5557 | 2861.8133 | 1317.4223 | 6418.7912 | 0 | 837.9125 | 5580.8787 | 0 | 0 | 0 | 5580.8787 | 2500 | 0 | 3080.8787 | 0 | 0 | 0 | 0
1 | 6 | 8 | 15 | 2418.6833 | 2868.8111 | 1317.4223 | 6604.9167 | 187.3026 | 742.8271 | 5674.787 | 0 | 0 | 0 | 5674.787 | 2500 | 0 | 3174.787 | 0 | 0 | 0 | 0
1 | 6 | 8 | 16 | 2764.7609 | 2865.4182 | 1317.4223 | 6947.6014 | 820.2563 | 590.0269 | 5537.3183 | 0 | 0 | 0 | 5537.3183 | 2500 | 0 | 3037.3183 | 0 | 0 | 0 | 0
1 | 6 | 8 | 17 | 3101.684 | 2530.3684 | 647.9312 | 6279.9836 | 1433.8338 | 386.9655 | 4459.1843 | 0 | 0 | 0 | 4459.1843 | 2500 | 0 | 1959.1843 | 0 | 0 | 0 | 0
1 | 6 | 8 | 18 | 3311.9757 | 2038.9266 | 636.1706 | 5987.0729 | 1608.219 | 164.6258 | 4214.2281 | 0 | 0 | 0 | 4214.2281 | 2500 | 0 | 1714.2281 | 0 | 0 | 0 | 0
1 | 6 | 8 | 19 | 3398.9322 | 2020.4777 | 636.1706 | 6055.5804 | 1853.65 | 31.9703 | 4169.9602 | 0 | 0 | 0 | 4169.9602 | 2500 | 0 | 1669.9602 | 0 | 0 | 0 | 0
1 | 6 | 8 | 20 | 3644.272 | 1684.4736 | 636.1706 | 5964.9162 | 2008.6591 | 0.0079812 | 3956.2491 | 0 | 0 | 0 | 3956.2491 | 2500 | 0 | 1456.2491 | 0 | 0 | 0 | 0
1 | 6 | 8 | 21 | 4270.368 | 1665.3885 | 636.1706 | 6571.927 | 1860.1087 | 0 | 4711.8183 | 0 | 0 | 0 | 4711.8183 | 2500 | 0 | 2211.8183 | 0 | 0 | 0 | 0
1 | 6 | 8 | 22 | 3640.2102 | 528.4457 | 636.1706 | 4804.8264 | 1892.4023 | 0 | 2912.4242 | 0 | 0 | 0 | 2912.4242 | 2500 | 0 | 412.4242 | 0 | 0 | 0 | 0
1 | 6 | 8 | 23 | 2769.7577 | 475.5375 | 636.1706 | 3881.4658 | 1808.439 | 0 | 2073.0268 | 0 | 0 | 0 | 2073.0268 | 2073.0268 | 0 | 0 | 0 | 0 | 0 | 0
1 | 6 | 8 | 24 | 1985.5628 | 475.5375 | 636.1706 | 3097.2709 | 1814.8977 | 0 | 1282.3731 | 0 | 0 | 0 | 1282.3731 | 1282.3731 | 0 | 0 | 0 | 0 | 0 | 0
1 | 6 | 9 | 1 | 1680.8432 | 475.5375 | 636.1706 | 2792.5512 | 1711.5584 | 0 | 1080.9929 | 0 | 0 | 0 | 1080.9929 | 1080.9929 | 0 | 0 | 0 | 0 | 0 | 0
1 | 6 | 9 | 2 | 1484.8649 | 475.5375 | 636.1706 | 2596.573 | 1646.9713 | 0 | 949.6017 | 0 | 0 | 0 | 949.6017 | 949.6017 | 0 | 0 | 0 | 0 | 0 | 0
1 | 6 | 9 | 3 | 1255.4223 | 475.5375 | 636.1706 | 2367.1304 | 1666.3474 | 0 | 700.783 | 0 | 0 | 0 | 700.783 | 700.783 | 0 | 0 | 0 | 0 | 0 | 0
1 | 6 | 9 | 4 | 1077.0978 | 475.5375 | 636.1706 | 2188.8059 | 1672.8061 | 0 | 515.9998 | 0 | 0 | 0 | 515.9998 | 515.9998 | 0 | 0 | 0 | 0 | 0 | 0
1 | 6 | 9 | 5 | 1076.7722 | 528.4457 | 636.1706 | 2241.3884 | 1608.219 | 0 | 633.1695 | 0 | 0 | 0 | 633.1695 | 633.1695 | 0 | 0 | 0 | 0 | 0 | 0
1 | 6 | 9 | 6 | 1341.3272 | 1296.1975 | 864.0341 | 3501.5588 | 1382.1641 | 31.3144 | 2088.0803 | 0 | 0 | 0 | 2088.0803 | 2088.0803 | 0 | 0 | 0 | 0 | 0 | 0
1 | 6 | 9 | 7 | 1711.56 | 1457.5728 | 1021.0856 | 4190.2183 | 981.724 | 163.2543 | 3045.24 | 0 | 0 | 0 | 3045.24 | 2500 | 0 | 545.24 | 0 | 0 | 0 | 0
1 | 6 | 9 | 8 | 1675.7881 | 2629.2929 | 1290.6077 | 5595.6888 | 884.8434 | 394.1611 | 4316.6843 | 0 | 0 | 0 | 4316.6843 | 2500 | 0 | 1816.6843 | 0 | 0 | 0 | 0
1 | 6 | 9 | 9 | 1657.2642 | 2678.5961 | 1317.4223 | 5653.2826 | 710.4582 | 605.0864 | 4337.738 | 0 | 0 | 0 | 4337.738 | 2500 | 0 | 1837.738 | 0 | 0 | 0 | 0
1 | 6 | 9 | 10 | 1725.5741 | 2709.3444 | 1317.4223 | 5752.3407 | 723.3756 | 764.9809 | 4263.9842 | 0 | 0 | 0 | 4263.9842 | 2500 | 0 | 1763.9842 | 0 | 0 | 0 | 0
1 | 6 | 9 | 11 | 1791.3034 | 2741.471 | 1317.4223 | 5850.1967 | 904.2195 | 870.6859 | 4075.2913 | 0 | 0 | 0 | 4075.2913 | 2500 | 0 | 1575.2913 | 0 | 0 | 0 | 0
1 | 6 | 9 | 12 | 1781.9572 | 2659.8291 | 1290.6077 | 5732.394 | 1227.1551 | 923.9864 | 3581.2526 | 0 | 0 | 0 | 3581.2526 | 2500 | 0 | 1081.2526 | 0 | 0 | 0 | 0
1 | 6 | 9 | 13 | 1763.7838 | 2783.8824 | 1317.4223 | 5865.0885 | 1446.7512 | 926.551 | 3491.7862 | 0 | 0 | 0 | 3491.7862 | 2500 | 0 | 991.7862 | 0 | 0 | 0 | 0
1 | 6 | 9 | 14 | 1787.8746 | 2797.8781 | 1317.4223 | 5903.175 | 1595.3016 | 874.7498 | 3433.1236 | 0 | 0 | 0 | 3433.1236 | 2500 | 0 | 933.1236 | 0 | 0 | 0 | 0
1 | 6 | 9 | 15 | 1880.0589 | 2806.1483 | 1317.4223 | 6003.6295 | 1860.1087 | 768.4594 | 3375.0614 | 0 | 0 | 0 | 3375.0614 | 2500 | 0 | 875.0614 | 0 | 0 | 0 | 0
1 | 6 | 9 | 16 | 2126.4698 | 2828.5203 | 1317.4223 | 6272.4124 | 1963.4481 | 606.2357 | 3702.7286 | 0 | 0 | 0 | 3702.7286 | 2500 | 0 | 1202.7286 | 0 | 0 | 0 | 0
1 | 6 | 9 | 17 | 2482.478 | 2530.7925 | 647.9312 | 5661.2017 | 1931.1545 | 395.0997 | 3334.9476 | 0 | 0 | 0 | 3334.9476 | 2500 | 0 | 834.9476 | 0 | 0 | 0 | 0
1 | 6 | 9 | 18 | 2618.5498 | 2105.4065 | 636.1706 | 5360.1268 | 2060.3287 | 167.9893 | 3131.8088 | 0 | 0 | 0 | 3131.8088 | 2500 | 0 | 631.8088 | 0 | 0 | 0 | 0
1 | 6 | 9 | 19 | 2786.0879 | 2082.7164 | 636.1706 | 5504.9748 | 2028.0352 | 32.6817 | 3444.258 | 0 | 0 | 0 | 3444.258 | 2500 | 0 | 944.258 | 0 | 0 | 0 | 0
1 | 6 | 9 | 20 | 3198.9526 | 1732.7166 | 636.1706 | 5567.8397 | 1995.7416 | 0.0097295 | 3572.0884 | 0 | 0 | 0 | 3572.0884 | 2500 | 0 | 1072.0884 | 0 | 0 | 0 | 0
1 | 6 | 9 | 21 | 3943.8004 | 1715.2219 | 636.1706 | 6295.1928 | 2137.8333 | 0 | 4157.3596 | 0 | 0 | 0 | 4157.3596 | 2500 | 0 | 1657.3596 | 0 | 0 | 0 | 0
1 | 6 | 9 | 22 | 3476.9264 | 528.4457 | 636.1706 | 4641.5427 | 2131.3746 | 0 | 2510.1681 | 0 | 0 | 0 | 2510.1681 | 2500 | 0 | 10.1681 | 0 | 0 | 0 | 0
1 | 6 | 9 | 23 | 2752.7932 | 475.5375 | 636.1706 | 3864.5012 | 2028.0352 | 0 | 1836.466 | 0 | 0 | 0 | 1836.466 | 1836.466 | 0 | 0 | 0 | 0 | 0 | 0
1 | 6 | 9 | 24 | 1985.5628 | 475.5375 | 636.1706 | 3097.2709 | 1892.4023 | 0 | 1204.8686 | 0 | 0 | 0 | 1204.8686 | 1204.8686 | 0 | 0 | 0 | 0 | 0 | 0
1 | 6 | 10 | 1 | 1689.3254 | 369.8272 | 636.1706 | 2695.3232 | 1821.3564 | 0 | 873.9667 | 0 | 0 | 0 | 873.9667 | 873.9667 | 0 | 0 | 0 | 0 | 0 | 0
1 | 6 | 10 | 2 | 1491.2266 | 369.8272 | 636.1706 | 2497.2244 | 1885.9436 | 0 | 611.2808 | 0 | 0 | 0 | 611.2808 | 611.2808 | 0 | 0 | 0 | 0 | 0 | 0
1 | 6 | 10 | 3 | 1257.5429 | 369.8272 | 636.1706 | 2263.5406 | 1976.3655 | 0 | 287.1751 | 0 | 0 | 0 | 287.1751 | 287.1751 | 0 | 0 | 0 | 0 | 0 | 0
1 | 6 | 10 | 4 | 1083.4595 | 369.8272 | 636.1706 | 2089.4572 | 1956.9894 | 0 | 132.4679 | 0 | 0 | 0 | 132.4679 | 132.4679 | 0 | 0 | 0 | 0 | 0 | 0
1 | 6 | 10 | 5 | 1087.375 | 369.8272 | 636.1706 | 2093.3728 | 1918.2371 | 0 | 175.1357 | 0 | 0 | 0 | 175.1357 | 175.1357 | 0 | 0 | 0 | 0 | 0 | 0
1 | 6 | 10 | 6 | 1364.6534 | 1429.4753 | 636.1706 | 3430.2992 | 1743.8519 | 31.8105 | 1654.6368 | 0 | 0 | 0 | 1654.6368 | 1654.6368 | 0 | 0 | 0 | 0 | 0 | 0
1 | 6 | 10 | 7 | 1756.0919 | 1406.7852 | 864.0341 | 4026.9112 | 1427.3751 | 163.4733 | 2436.0628 | 0 | 0 | 0 | 2436.0628 | 2436.0628 | 0 | 0 | 0 | 0 | 0 | 0
1 | 6 | 10 | 8 | 1743.6463 | 1948.8025 | 864.0341 | 4556.483 | 1336.9531 | 400.7693 | 2818.7606 | 0 | 0 | 0 | 2818.7606 | 2500 | 0 | 318.7606 | 0 | 0 | 0 | 0
1 | 6 | 10 | 9 | 1752.6898 | 1949.3326 | 864.0341 | 4566.0565 | 1420.9164 | 616.5048 | 2528.6354 | 0 | 0 | 0 | 2528.6354 | 2500 | 0 | 28.6354 | 0 | 0 | 0 | 0
1 | 6 | 10 | 10 | 1833.7231 | 1965.661 | 864.0341 | 4663.4182 | 1453.2099 | 780.2591 | 2429.9492 | 0 | 0 | 0 | 2429.9492 | 2429.9492 | 0 | 0 | 0 | 0 | 0 | 0
1 | 6 | 10 | 11 | 1901.5729 | 1978.1724 | 864.0341 | 4743.7794 | 1530.7145 | 888.6025 | 2324.4624 | 0 | 0 | 0 | 2324.4624 | 2324.4624 | 0 | 0 | 0 | 0 | 0 | 0
1 | 6 | 10 | 12 | 2066.1134 | 1998.2117 | 864.0341 | 4928.3593 | 1692.1822 | 944.7704 | 2291.4066 | 0 | 0 | 0 | 2291.4066 | 2291.4066 | 0 | 0 | 0 | 0 | 0 | 0
1 | 6 | 10 | 13 | 2209.1032 | 2006.3759 | 864.0341 | 5079.5132 | 1911.7784 | 947.1868 | 2220.548 | 0 | 0 | 0 | 2220.548 | 2220.548 | 0 | 0 | 0 | 0 | 0 | 0
1 | 6 | 10 | 14 | 2345.5841 | 1445.3795 | 864.0341 | 4654.9977 | 2124.9159 | 894.7187 | 1635.3632 | 0 | 0 | 0 | 1635.3632 | 1635.3632 | 0 | 0 | 0 | 0 | 0 | 0
1 | 6 | 10 | 15 | 2584.0877 | 1406.7852 | 864.0341 | 4854.907 | 2189.503 | 784.6504 | 1880.7536 | 0 | 0 | 0 | 1880.7536 | 1880.7536 | 0 | 0 | 0 | 0 | 0 | 0
1 | 6 | 10 | 16 | 2925.9241 | 1392.0472 | 636.1706 | 4954.1419 | 2234.7139 | 618.6938 | 2100.7341 | 0 | 0 | 0 | 2100.7341 | 2100.7341 | 0 | 0 | 0 | 0 | 0 | 0
1 | 6 | 10 | 17 | 3152.5776 | 1244.5617 | 636.1706 | 5033.3099 | 2260.5488 | 403.7804 | 2368.9807 | 0 | 0 | 0 | 2368.9807 | 2368.9807 | 0 | 0 | 0 | 0 | 0 | 0
1 | 6 | 10 | 18 | 3345.9048 | 798.7121 | 636.1706 | 4780.7875 | 2111.9984 | 172.2767 | 2496.5124 | 0 | 0 | 0 | 2496.5124 | 2496.5124 | 0 | 0 | 0 | 0 | 0 | 0
1 | 6 | 10 | 19 | 3392.5705 | 369.8272 | 636.1706 | 4398.5682 | 1969.9068 | 33.9423 | 2394.7191 | 0 | 0 | 0 | 2394.7191 | 2394.7191 | 0 | 0 | 0 | 0 | 0 | 0
1 | 6 | 10 | 20 | 3646.3926 | 369.8272 | 636.1706 | 4652.3903 | 1924.6958 | 0.016056 | 2727.6784 | 0 | 0 | 0 | 2727.6784 | 2500 | 0 | 227.6784 | 0 | 0 | 0 | 0
1 | 6 | 10 | 21 | 4302.1765 | 369.8272 | 636.1706 | 5308.1742 | 1789.0629 | 0 | 3519.1113 | 0 | 0 | 0 | 3519.1113 | 2500 | 0 | 1019.1113 | 0 | 0 | 0 | 0
1 | 6 | 10 | 22 | 3686.8627 | 369.8272 | 636.1706 | 4692.8604 | 1575.9254 | 0 | 3116.935 | 0 | 0 | 0 | 3116.935 | 2500 | 0 | 616.935 | 0 | 0 | 0 | 0
1 | 6 | 10 | 23 | 2784.6017 | 369.8272 | 636.1706 | 3790.5994 | 1356.3293 | 0 | 2434.2701 | 0 | 0 | 0 | 2434.2701 | 2434.2701 | 0 | 0 | 0 | 0 | 0 | 0
1 | 6 | 10 | 24 | 2000.4068 | 369.8272 | 636.1706 | 3006.4045 | 968.8066 | 0 | 2037.5979 | 0 | 0 | 0 | 2037.5979 | 2037.5979 | 0 | 0 | 0 | 0 | 0 | 0
1 | 6 | 11 | 1 | 1689.3254 | 369.8272 | 636.1706 | 2695.3232 | 794.4214 | 0 | 1900.9017 | 0 | 0 | 0 | 1900.9017 | 1900.9017 | 0 | 0 | 0 | 0 | 0 | 0
1 | 6 | 11 | 2 | 1491.2266 | 369.8272 | 636.1706 | 2497.2244 | 639.4124 | 0 | 1857.812 | 0 | 0 | 0 | 1857.812 | 1857.812 | 0 | 0 | 0 | 0 | 0 | 0
1 | 6 | 11 | 3 | 1257.5429 | 369.8272 | 636.1706 | 2263.5406 | 374.6052 | 0 | 1888.9354 | 0 | 0 | 0 | 1888.9354 | 1888.9354 | 0 | 0 | 0 | 0 | 0 | 0
1 | 6 | 11 | 4 | 1083.4595 | 369.8272 | 636.1706 | 2089.4572 | 342.3117 | 0 | 1747.1456 | 0 | 0 | 0 | 1747.1456 | 1747.1456 | 0 | 0 | 0 | 0 | 0 | 0
1 | 6 | 11 | 5 | 1087.375 | 369.8272 | 636.1706 | 2093.3728 | 329.3943 | 0 | 1763.9785 | 0 | 0 | 0 | 1763.9785 | 1763.9785 | 0 | 0 | 0 | 0 | 0 | 0
1 | 6 | 11 | 6 | 1364.6534 | 369.8272 | 636.1706 | 2370.6511 | 316.4768 | 32.4424 | 2021.7318 | 0 | 0 | 0 | 2021.7318 | 2021.7318 | 0 | 0 | 0 | 0 | 0 | 0
1 | 6 | 11 | 7 | 1756.0919 | 369.8272 | 636.1706 | 2762.0897 | 109.7981 | 165.553 | 2486.7386 | 0 | 0 | 0 | 2486.7386 | 2486.7386 | 0 | 0 | 0 | 0 | 0 | 0
1 | 6 | 11 | 8 | 1743.6463 | 369.8272 | 636.1706 | 2749.644 | 142.0916 | 403.5195 | 2204.0329 | 0 | 0 | 0 | 2204.0329 | 2204.0329 | 0 | 0 | 0 | 0 | 0 | 0
1 | 6 | 11 | 9 | 1752.6898 | 861.1629 | 636.1706 | 3250.0232 | 316.4768 | 621.7586 | 2311.7877 | 0 | 0 | 0 | 2311.7877 | 2311.7877 | 0 | 0 | 0 | 0 | 0 | 0
1 | 6 | 11 | 10 | 1833.7231 | 796.0614 | 636.1706 | 3265.955 | 639.4124 | 786.1221 | 1840.4206 | 0 | 0 | 0 | 1840.4206 | 1840.4206 | 0 | 0 | 0 | 0 | 0 | 0
1 | 6 | 11 | 11 | 1901.5729 | 824.6891 | 636.1706 | 3362.4326 | 561.9078 | 893.8849 | 1906.6398 | 0 | 0 | 0 | 1906.6398 | 1906.6398 | 0 | 0 | 0 | 0 | 0 | 0
1 | 6 | 11 | 12 | 1883.7445 | 369.8272 | 636.1706 | 2889.7422 | 439.1923 | 940.0025 | 1510.5474 | 0 | 0 | 0 | 1510.5474 | 1510.5474 | 0 | 0 | 0 | 0 | 0 | 0
1 | 6 | 11 | 13 | 1857.0888 | 369.8272 | 636.1706 | 2863.0865 | 322.9355 | 933.5819 | 1606.5691 | 0 | 0 | 0 | 1606.5691 | 1606.5691 | 0 | 0 | 0 | 0 | 0 | 0
1 | 6 | 11 | 14 | 1870.5767 | 369.8272 | 636.1706 | 2876.5745 | 342.3117 | 873.0438 | 1661.219 | 0 | 0 | 0 | 1661.219 | 1661.219 | 0 | 0 | 0 | 0 | 0 | 0
1 | 6 | 11 | 15 | 1958.5199 | 369.8272 | 636.1706 | 2964.5177 | 213.1375 | 763.229 | 1988.1512 | 0 | 0 | 0 | 1988.1512 | 1988.1512 | 0 | 0 | 0 | 0 | 0 | 0
1 | 6 | 11 | 16 | 2202.8103 | 369.8272 | 636.1706 | 3208.808 | 109.7981 | 603.1807 | 2495.8292 | 0 | 0 | 0 | 2495.8292 | 2495.8292 | 0 | 0 | 0 | 0 | 0 | 0
1 | 6 | 11 | 17 | 2556.6979 | 369.8272 | 636.1706 | 3562.6956 | 19.3761 | 396.6629 | 3146.6565 | 0 | 0 | 0 | 3146.6565 | 2500 | 0 | 646.6565 | 0 | 0 | 0 | 0
1 | 6 | 11 | 18 | 2733.0605 | 369.8272 | 636.1706 | 3739.0582 | 25.8348 | 170.8253 | 3542.398 | 0 | 0 | 0 | 3542.398 | 2500 | 0 | 1042.398 | 0 | 0 | 0 | 0
1 | 6 | 11 | 19 | 2877.2723 | 369.8272 | 636.1706 | 3883.27 | 116.2568 | 34.262 | 3732.7513 | 0 | 0 | 0 | 3732.7513 | 2500 | 0 | 1232.7513 | 0 | 0 | 0 | 0
1 | 6 | 11 | 20 | 3273.1725 | 369.8272 | 636.1706 | 4279.1702 | 426.2749 | 0.022078 | 3852.8732 | 0 | 0 | 0 | 3852.8732 | 2500 | 0 | 1352.8732 | 0 | 0 | 0 | 0
1 | 6 | 11 | 21 | 4020.1409 | 369.8272 | 636.1706 | 5026.1386 | 703.9995 | 0 | 4322.1391 | 0 | 0 | 0 | 4322.1391 | 2500 | 0 | 1822.1391 | 0 | 0 | 0 | 0
1 | 6 | 11 | 22 | 3538.4229 | 369.8272 | 636.1706 | 4544.4206 | 716.9169 | 0 | 3827.5037 | 0 | 0 | 0 | 3827.5037 | 2500 | 0 | 1327.5037 | 0 | 0 | 0 | 0
1 | 6 | 11 | 23 | 2784.6017 | 369.8272 | 636.1706 | 3790.5994 | 703.9995 | 0 | 3086.5999 | 0 | 0 | 0 | 3086.5999 | 2500 | 0 | 586.5999 | 0 | 0 | 0 | 0
1 | 6 | 11 | 24 | 2000.4068 | 369.8272 | 636.1706 | 3006.4045 | 639.4124 | 0 | 2366.9921 | 0 | 0 | 0 | 2366.9921 | 2366.9921 | 0 | 0 | 0 | 0 | 0 | 0
1 | 6 | 12 | 1 | 1680.8432 | 475.5375 | 636.1706 | 2792.5512 | 568.3665 | 0 | 2224.1847 | 0 | 0 | 0 | 2224.1847 | 2224.1847 | 0 | 0 | 0 | 0 | 0 | 0
1 | 6 | 12 | 2 | 1484.8649 | 475.5375 | 636.1706 | 2596.573 | 484.4033 | 0 | 2112.1697 | 0 | 0 | 0 | 2112.1697 | 2112.1697 | 0 | 0 | 0 | 0 | 0 | 0
1 | 6 | 12 | 3 | 1255.4223 | 475.5375 | 636.1706 | 2367.1304 | 419.8162 | 0 | 1947.3142 | 0 | 0 | 0 | 1947.3142 | 1947.3142 | 0 | 0 | 0 | 0 | 0 | 0
1 | 6 | 12 | 4 | 1077.0978 | 475.5375 | 636.1706 | 2188.8059 | 290.642 | 0 | 1898.1639 | 0 | 0 | 0 | 1898.1639 | 1898.1639 | 0 | 0 | 0 | 0 | 0 | 0
1 | 6 | 12 | 5 | 1076.7722 | 528.4457 | 636.1706 | 2241.3884 | 187.3026 | -7.0266e-20 | 2054.0858 | 0 | 0 | 0 | 2054.0858 | 2054.0858 | 0 | 0 | 0 | 0 | 0 | 0
1 | 6 | 12 | 6 | 1341.3272 | 1511.6473 | 864.0341 | 3717.0086 | 109.7981 | 31.6765 | 3575.5339 | 0 | 0 | 0 | 3575.5339 | 2500 | 0 | 1075.5339 | 0 | 0 | 0 | 0
1 | 6 | 12 | 7 | 1711.56 | 1767.4939 | 1021.0856 | 4500.1394 | 77.5045 | 161.8633 | 4260.7716 | 0 | 0 | 0 | 4260.7716 | 2500 | 0 | 1760.7716 | 0 | 0 | 0 | 0
1 | 6 | 12 | 8 | 1675.7881 | 2923.6278 | 1290.6077 | 5890.0237 | 6.4587 | 388.4998 | 5495.0652 | 0 | 0 | 0 | 5495.0652 | 2500 | 0 | 2995.0652 | 0 | 0 | 0 | 0
1 | 6 | 12 | 9 | 1657.2642 | 2907.6175 | 1317.4223 | 5882.304 | 0 | 591.8624 | 5290.4416 | 0 | 0 | 0 | 5290.4416 | 2500 | 0 | 2790.4416 | 0 | 0 | 0 | 0
1 | 6 | 12 | 10 | 1725.5741 | 2898.8172 | 1317.4223 | 5941.8135 | 19.3761 | 747.0496 | 5175.3878 | 0 | 0 | 0 | 5175.3878 | 2500 | 0 | 2675.3878 | 0 | 0 | 0 | 0
1 | 6 | 12 | 11 | 1791.3034 | 2886.836 | 1317.4223 | 5995.5616 | 12.9174 | 848.9927 | 5133.6515 | 0 | 0 | 0 | 5133.6515 | 2500 | 0 | 2633.6515 | 0 | 0 | 0 | 0
1 | 6 | 12 | 12 | 1781.9572 | 2787.8054 | 1290.6077 | 5860.3703 | 6.4587 | 893.6841 | 4960.2275 | 0 | 0 | 0 | 4960.2275 | 2500 | 0 | 2460.2275 | 0 | 0 | 0 | 0
1 | 6 | 12 | 13 | 1763.7838 | 2872.5221 | 1317.4223 | 5953.7282 | 0 | 890.464 | 5063.2642 | 0 | 0 | 0 | 5063.2642 | 2500 | 0 | 2563.2642 | 0 | 0 | 0 | 0
1 | 6 | 12 | 14 | 1787.8746 | 2877.1874 | 1317.4223 | 5982.4842 | 0 | 842.7306 | 5139.7537 | 0 | 0 | 0 | 5139.7537 | 2500 | 0 | 2639.7537 | 0 | 0 | 0 | 0
1 | 6 | 12 | 15 | 1880.0589 | 2878.7778 | 1317.4223 | 6076.259 | 25.8348 | 745.9296 | 5304.4945 | 0 | 0 | 0 | 5304.4945 | 2500 | 0 | 2804.4945 | 0 | 0 | 0 | 0
1 | 6 | 12 | 16 | 2126.4698 | 2871.5679 | 1317.4223 | 6315.46 | 155.0091 | 593.9004 | 5566.5505 | 0 | 0 | 0 | 5566.5505 | 2500 | 0 | 3066.5505 | 0 | 0 | 0 | 0
1 | 6 | 12 | 17 | 2482.478 | 2577.339 | 647.9312 | 5707.7482 | 671.7059 | 391.9701 | 4644.0722 | 0 | 0 | 0 | 4644.0722 | 2500 | 0 | 2144.0722 | 0 | 0 | 0 | 0
1 | 6 | 12 | 18 | 2618.5498 | 2199.7718 | 636.1706 | 5454.4921 | 820.2563 | 169.1829 | 4465.0529 | 0 | 0 | 0 | 4465.0529 | 2500 | 0 | 1965.0529 | 0 | 0 | 0 | 0
1 | 6 | 12 | 19 | 2786.0879 | 2205.3913 | 636.1706 | 5627.6497 | 1065.6873 | 33.8355 | 4528.1269 | 0 | 0 | 0 | 4528.1269 | 2500 | 0 | 2028.1269 | 0 | 0 | 0 | 0
1 | 6 | 12 | 20 | 3198.9526 | 1897.0606 | 636.1706 | 5732.1838 | 1317.577 | 0.021888 | 4414.5849 | 0 | 0 | 0 | 4414.5849 | 2500 | 0 | 1914.5849 | 0 | 0 | 0 | 0
1 | 6 | 12 | 21 | 3943.8004 | 1909.0418 | 636.1706 | 6489.0128 | 1265.9073 | 0 | 5223.1055 | 0 | 0 | 0 | 5223.1055 | 2500 | 0 | 2723.1055 | 0 | 0 | 0 | 0
1 | 6 | 12 | 22 | 3476.9264 | 528.4457 | 636.1706 | 4641.5427 | 1259.4486 | 0 | 3382.0941 | 0 | 0 | 0 | 3382.0941 | 2500 | 0 | 882.0941 | 0 | 0 | 0 | 0
1 | 6 | 12 | 23 | 2752.7932 | 475.5375 | 636.1706 | 3864.5012 | 1220.6963 | 0 | 2643.8049 | 0 | 0 | 0 | 2643.8049 | 2500 | 0 | 143.8049 | 0 | 0 | 0 | 0
1 | 6 | 12 | 24 | 1985.5628 | 475.5375 | 636.1706 | 3097.2709 | 1194.8615 | 0 | 1902.4094 | 0 | 0 | 0 | 1902.4094 | 1902.4094 | 0 | 0 | 0 | 0 | 0 | 0
1 | 6 | 13 | 1 | 1680.8432 | 475.5375 | 636.1706 | 2792.5512 | 1059.2286 | 0 | 1733.3227 | 0 | 0 | 0 | 1733.3227 | 1733.3227 | 0 | 0 | 0 | 0 | 0 | 0
1 | 6 | 13 | 2 | 1484.8649 | 475.5375 | 636.1706 | 2596.573 | 865.4672 | 0 | 1731.1057 | 0 | 0 | 0 | 1731.1057 | 1731.1057 | 0 | 0 | 0 | 0 | 0 | 0
1 | 6 | 13 | 3 | 1255.4223 | 475.5375 | 636.1706 | 2367.1304 | 620.0362 | 0 | 1747.0942 | 0 | 0 | 0 | 1747.0942 | 1747.0942 | 0 | 0 | 0 | 0 | 0 | 0
1 | 6 | 13 | 4 | 1077.0978 | 475.5375 | 636.1706 | 2188.8059 | 413.3575 | 0 | 1775.4484 | 0 | 0 | 0 | 1775.4484 | 1775.4484 | 0 | 0 | 0 | 0 | 0 | 0
1 | 6 | 13 | 5 | 1076.7722 | 528.4457 | 636.1706 | 2241.3884 | 245.431 | 0 | 1995.9574 | 0 | 0 | 0 | 1995.9574 | 1995.9574 | 0 | 0 | 0 | 0 | 0 | 0
1 | 6 | 13 | 6 | 1341.3272 | 1541.7594 | 864.0341 | 3747.1206 | 71.0458 | 31.074 | 3645.0008 | 0 | 0 | 0 | 3645.0008 | 2500 | 0 | 1145.0008 | 0 | 0 | 0 | 0
1 | 6 | 13 | 7 | 1711.56 | 1779.4751 | 1021.0856 | 4512.1206 | 12.9174 | 158.3597 | 4340.8435 | 0 | 0 | 0 | 4340.8435 | 2500 | 0 | 1840.8435 | 0 | 0 | 0 | 0
1 | 6 | 13 | 8 | 1675.7881 | 2936.8814 | 1290.6077 | 5903.2772 | 0 | 384.5479 | 5518.7293 | 0 | 0 | 0 | 5518.7293 | 2500 | 0 | 3018.7293 | 0 | 0 | 0 | 0
1 | 6 | 13 | 9 | 1657.2642 | 2905.497 | 1317.4223 | 5880.1834 | 0 | 587.7893 | 5292.3941 | 0 | 0 | 0 | 5292.3941 | 2500 | 0 | 2792.3941 | 0 | 0 | 0 | 0
1 | 6 | 13 | 10 | 1725.5741 | 2893.0917 | 1317.4223 | 5936.088 | 0 | 740.3254 | 5195.7626 | 0 | 0 | 0 | 5195.7626 | 2500 | 0 | 2695.7626 | 0 | 0 | 0 | 0
1 | 6 | 13 | 11 | 1791.3034 | 2886.942 | 1317.4223 | 5995.6677 | 0 | 842.4685 | 5153.1992 | 0 | 0 | 0 | 5153.1992 | 2500 | 0 | 2653.1992 | 0 | 0 | 0 | 0
1 | 6 | 13 | 12 | 1781.9572 | 2785.0487 | 1290.6077 | 5857.6136 | 19.3761 | 894.9806 | 4943.2569 | 0 | 0 | 0 | 4943.2569 | 2500 | 0 | 2443.2569 | 0 | 0 | 0 | 0
1 | 6 | 13 | 13 | 1763.7838 | 2860.965 | 1317.4223 | 5942.1711 | 155.0091 | 898.4417 | 4888.7203 | 0 | 0 | 0 | 4888.7203 | 2500 | 0 | 2388.7203 | 0 | 0 | 0 | 0
1 | 6 | 13 | 14 | 1789.9951 | 2852.2707 | 1317.4223 | 5959.6881 | 503.7794 | 850.7125 | 4605.1962 | 0 | 0 | 0 | 4605.1962 | 2500 | 0 | 2105.1962 | 0 | 0 | 0 | 0
1 | 6 | 13 | 15 | 2043.3427 | 2849.62 | 1317.4223 | 6210.385 | 878.3847 | 749.3521 | 4582.6482 | 0 | 0 | 0 | 4582.6482 | 2500 | 0 | 2082.6482 | 0 | 0 | 0 | 0
1 | 6 | 13 | 16 | 2495.4487 | 2838.6991 | 1317.4223 | 6651.5701 | 1110.8983 | 594.3701 | 4946.3017 | 0 | 0 | 0 | 4946.3017 | 2500 | 0 | 2446.3017 | 0 | 0 | 0 | 0
1 | 6 | 13 | 17 | 2944.7619 | 2543.0918 | 647.9312 | 6135.785 | 1311.1183 | 390.9729 | 4433.6938 | 0 | 0 | 0 | 4433.6938 | 2500 | 0 | 1933.6938 | 0 | 0 | 0 | 0
1 | 6 | 13 | 18 | 3199.5856 | 2169.9778 | 636.1706 | 6005.7339 | 1324.0357 | 168.5243 | 4513.1739 | 0 | 0 | 0 | 4513.1739 | 2500 | 0 | 2013.1739 | 0 | 0 | 0 | 0
1 | 6 | 13 | 19 | 3303.5066 | 2194.3643 | 636.1706 | 6134.0415 | 1330.4944 | 33.7389 | 4769.8082 | 0 | 0 | 0 | 4769.8082 | 2500 | 0 | 2269.8082 | 0 | 0 | 0 | 0
1 | 6 | 13 | 20 | 3623.0663 | 1886.7759 | 636.1706 | 6146.0127 | 1466.1273 | 0.028488 | 4679.8569 | 0 | 0 | 0 | 4679.8569 | 2500 | 0 | 2179.8569 | 0 | 0 | 0 | 0
1 | 6 | 13 | 21 | 4287.3325 | 1897.2727 | 636.1706 | 6820.7758 | 1446.7512 | 0 | 5374.0245 | 0 | 0 | 0 | 5374.0245 | 2500 | 0 | 2874.0245 | 0 | 0 | 0 | 0
1 | 6 | 13 | 22 | 3676.2599 | 528.4457 | 636.1706 | 4840.8761 | 1601.7603 | 0 | 3239.1158 | 0 | 0 | 0 | 3239.1158 | 2500 | 0 | 739.1158 | 0 | 0 | 0 | 0
1 | 6 | 13 | 23 | 2807.928 | 475.5375 | 636.1706 | 3919.636 | 1730.9345 | 0 | 2188.7015 | 0 | 0 | 0 | 2188.7015 | 2188.7015 | 0 | 0 | 0 | 0 | 0 | 0
1 | 6 | 13 | 24 | 1985.5628 | 475.5375 | 636.1706 | 3097.2709 | 1898.861 | 0 | 1198.4099 | 0 | 0 | 0 | 1198.4099 | 1198.4099 | 0 | 0 | 0 | 0 | 0 | 0
1 | 6 | 14 | 1 | 1680.8432 | 475.5375 | 636.1706 | 2792.5512 | 1892.4023 | 0 | 900.149 | 0 | 0 | 0 | 900.149 | 900.149 | 0 | 0 | 0 | 0 | 0 | 0
1 | 6 | 14 | 2 | 1484.8649 | 475.5375 | 636.1706 | 2596.573 | 1853.65 | 0 | 742.923 | 0 | 0 | 0 | 742.923 | 742.923 | 0 | 0 | 0 | 0 | 0 | 0
1 | 6 | 14 | 3 | 1255.4223 | 475.5375 | 636.1706 | 2367.1304 | 1750.3106 | 0 | 616.8198 | 0 | 0 | 0 | 616.8198 | 616.8198 | 0 | 0 | 0 | 0 | 0 | 0
1 | 6 | 14 | 4 | 1077.0978 | 475.5375 | 636.1706 | 2188.8059 | 1634.0538 | 0 | 554.752 | 0 | 0 | 0 | 554.752 | 554.752 | 0 | 0 | 0 | 0 | 0 | 0
1 | 6 | 14 | 5 | 1076.7722 | 528.4457 | 636.1706 | 2241.3884 | 1362.788 | 0 | 878.6005 | 0 | 0 | 0 | 878.6005 | 878.6005 | 0 | 0 | 0 | 0 | 0 | 0
1 | 6 | 14 | 6 | 1341.3272 | 1554.2707 | 864.0341 | 3759.632 | 981.724 | 30.6061 | 2747.3018 | 0 | 0 | 0 | 2747.3018 | 2500 | 0 | 247.3018 | 0 | 0 | 0 | 0
1 | 6 | 14 | 7 | 1711.56 | 1793.7889 | 1021.0856 | 4526.4345 | 303.5594 | 157.9022 | 4064.9729 | 0 | 0 | 0 | 4064.9729 | 2500 | 0 | 1564.9729 | 0 | 0 | 0 | 0
1 | 6 | 14 | 8 | 1675.7881 | 2928.1871 | 1290.6077 | 5894.5829 | 83.9632 | 382.9413 | 5427.6784 | 0 | 0 | 0 | 5427.6784 | 2500 | 0 | 2927.6784 | 0 | 0 | 0 | 0
1 | 6 | 14 | 9 | 1657.2642 | 2884.9275 | 1317.4223 | 5859.6139 | 38.7523 | 587.8075 | 5233.0542 | 0 | 0 | 0 | 5233.0542 | 2500 | 0 | 2733.0542 | 0 | 0 | 0 | 0
1 | 6 | 14 | 10 | 1725.5741 | 2865.8423 | 1317.4223 | 5908.8387 | 51.6697 | 741.2639 | 5115.9051 | 0 | 0 | 0 | 5115.9051 | 2500 | 0 | 2615.9051 | 0 | 0 | 0 | 0
1 | 6 | 14 | 11 | 1840.0765 | 2852.1647 | 1317.4223 | 6009.6634 | 135.6329 | 842.9736 | 5031.0569 | 0 | 0 | 0 | 5031.0569 | 2500 | 0 | 2531.0569 | 0 | 0 | 0 | 0
1 | 6 | 14 | 12 | 1913.4325 | 2763.3129 | 1290.6077 | 5967.353 | 568.3665 | 896.661 | 4502.3255 | 0 | 0 | 0 | 4502.3255 | 2500 | 0 | 2002.3255 | 0 | 0 | 0 | 0
1 | 6 | 14 | 13 | 2071.2662 | 2850.9984 | 1317.4223 | 6239.6869 | 1188.4028 | 901.0132 | 4150.2709 | 0 | 0 | 0 | 4150.2709 | 2500 | 0 | 1650.2709 | 0 | 0 | 0 | 0
1 | 6 | 14 | 14 | 2271.3642 | 2844.1065 | 1317.4223 | 6432.893 | 1336.9531 | 852.914 | 4243.0259 | 0 | 0 | 0 | 4243.0259 | 2500 | 0 | 1743.0259 | 0 | 0 | 0 | 0
1 | 6 | 14 | 15 | 2637.1019 | 2836.0484 | 1317.4223 | 6790.5725 | 1601.7603 | 750.8412 | 4437.971 | 0 | 0 | 0 | 4437.971 | 2500 | 0 | 1937.971 | 0 | 0 | 0 | 0
1 | 6 | 14 | 16 | 3074.3639 | 2830.7469 | 1317.4223 | 7222.5332 | 1556.5493 | 594.7163 | 5071.2675 | 0 | 0 | 0 | 5071.2675 | 2500 | 0 | 2571.2675 | 0 | 0 | 0 | 0
1 | 6 | 14 | 17 | 3411.287 | 2540.6532 | 647.9312 | 6599.8714 | 1563.008 | 390.4968 | 4646.3666 | 0 | 0 | 0 | 4646.3666 | 2500 | 0 | 2146.3666 | 0 | 0 | 0 | 0
1 | 6 | 14 | 18 | 3634.3021 | 2166.2668 | 636.1706 | 6436.7395 | 1711.5584 | 168.211 | 4556.9701 | 0 | 0 | 0 | 4556.9701 | 2500 | 0 | 2056.9701 | 0 | 0 | 0 | 0
1 | 6 | 14 | 19 | 3710.6557 | 2177.9299 | 636.1706 | 6524.7562 | 1646.9713 | 33.6549 | 4844.1301 | 0 | 0 | 0 | 4844.1301 | 2500 | 0 | 2344.1301 | 0 | 0 | 0 | 0
1 | 6 | 14 | 20 | 4002.6481 | 1869.3872 | 636.1706 | 6508.2058 | 1756.7693 | 0.029434 | 4751.4071 | 0 | 0 | 0 | 4751.4071 | 2500 | 0 | 2251.4071 | 0 | 0 | 0 | 0
1 | 6 | 14 | 21 | 4637.2263 | 1883.1709 | 636.1706 | 7156.5678 | 1627.5951 | 0 | 5528.9727 | 0 | 0 | 0 | 5528.9727 | 2500 | 0 | 3028.9727 | 0 | 0 | 0 | 0
1 | 6 | 14 | 22 | 3973.1395 | 528.4457 | 636.1706 | 5137.7557 | 1569.4667 | 0 | 3568.289 | 0 | 0 | 0 | 3568.289 | 2500 | 0 | 1068.289 | 0 | 0 | 0 | 0
1 | 6 | 14 | 23 | 3070.8785 | 475.5375 | 636.1706 | 4182.5865 | 1479.0448 | 0 | 2703.5417 | 0 | 0 | 0 | 2703.5417 | 2500 | 0 | 203.5417 | 0 | 0 | 0 | 0
1 | 6 | 14 | 24 | 2134.0026 | 475.5375 | 636.1706 | 3245.7107 | 1330.4944 | 0 | 1915.2162 | 0 | 0 | 0 | 1915.2162 | 1915.2162 | 0 | 0 | 0 | 0 | 0 | 0
1 | 6 | 15 | 1 | 1680.8432 | 475.5375 | 636.1706 | 2792.5512 | 1123.8157 | 0 | 1668.7355 | 0 | 0 | 0 | 1668.7355 | 1668.7355 | 0 | 0 | 0 | 0 | 0 | 0
1 | 6 | 15 | 2 | 1484.8649 | 475.5375 | 636.1706 | 2596.573 | 917.1369 | 0 | 1679.4361 | 0 | 0 | 0 | 1679.4361 | 1679.4361 | 0 | 0 | 0 | 0 | 0 | 0
1 | 6 | 15 | 3 | 1255.4223 | 475.5375 | 636.1706 | 2367.1304 | 658.7885 | 0 | 1708.3419 | 0 | 0 | 0 | 1708.3419 | 1708.3419 | 0 | 0 | 0 | 0 | 0 | 0
1 | 6 | 15 | 4 | 1077.0978 | 475.5375 | 636.1706 | 2188.8059 | 555.4491 | 0 | 1633.3567 | 0 | 0 | 0 | 1633.3567 | 1633.3567 | 0 | 0 | 0 | 0 | 0 | 0
1 | 6 | 15 | 5 | 1076.7722 | 528.4457 | 636.1706 | 2241.3884 | 548.9904 | 0 | 1692.398 | 0 | 0 | 0 | 1692.398 | 1692.398 | 0 | 0 | 0 | 0 | 0 | 0
1 | 6 | 15 | 6 | 1341.3272 | 1564.0253 | 864.0341 | 3769.3866 | 374.6052 | 29.393 | 3365.3884 | 0 | 0 | 0 | 3365.3884 | 2500 | 0 | 865.3884 | 0 | 0 | 0 | 0
1 | 6 | 15 | 7 | 1711.56 | 1777.2485 | 1021.0856 | 4509.894 | 90.422 | 150.9038 | 4268.5683 | 0 | 0 | 0 | 4268.5683 | 2500 | 0 | 1768.5683 | 0 | 0 | 0 | 0
1 | 6 | 15 | 8 | 1756.3697 | 2883.8672 | 1290.6077 | 5930.8446 | 25.8348 | 357.8632 | 5547.1466 | 0 | 0 | 0 | 5547.1466 | 2500 | 0 | 3047.1466 | 0 | 0 | 0 | 0
1 | 6 | 15 | 9 | 1990.1934 | 2843.2583 | 1317.4223 | 6150.874 | 12.9174 | 562.5233 | 5575.4333 | 0 | 0 | 0 | 5575.4333 | 2500 | 0 | 3075.4333 | 0 | 0 | 0 | 0
1 | 6 | 15 | 10 | 2397.7943 | 2844.0005 | 1317.4223 | 6559.2171 | 12.9174 | 741.052 | 5805.2476 | 0 | 0 | 0 | 5805.2476 | 2500 | 0 | 3305.2476 | 0 | 0 | 0 | 0
1 | 6 | 15 | 11 | 2717.9918 | 2849.9381 | 1317.4223 | 6885.3522 | 51.6697 | 844.7923 | 5988.8903 | 0 | 0 | 0 | 5988.8903 | 2500 | 0 | 3488.8903 | 0 | 0 | 0 | 0
1 | 6 | 15 | 12 | 3279.0786 | 2758.0114 | 1290.6077 | 7327.6977 | 174.3852 | 898.7279 | 6254.5847 | 0 | 0 | 0 | 6254.5847 | 2500 | 0 | 3754.5847 | 0 | 0 | 0 | 0
1 | 6 | 15 | 13 | 3369.0542 | 2873.0523 | 1317.4223 | 7559.5287 | 452.1098 | 900.4619 | 6206.957 | 0 | 0 | 0 | 6206.957 | 2500 | 0 | 3706.957 | 0 | 0 | 0 | 0
1 | 6 | 15 | 14 | 3461.0031 | 2854.8154 | 1317.4223 | 7633.2408 | 781.504 | 849.572 | 6002.1648 | 0 | 0 | 0 | 6002.1648 | 2500 | 0 | 3502.1648 | 0 | 0 | 0 | 0
1 | 6 | 15 | 15 | 3860.6699 | 2842.4101 | 1317.4223 | 8020.5023 | 1110.8983 | 747.5991 | 6162.0049 | 0 | 0 | 0 | 6162.0049 | 2500 | 0 | 3662.0049 | 0 | 0 | 0 | 0
1 | 6 | 15 | 16 | 4115.5631 | 2837.2147 | 1317.4223 | 8270.2 | 1401.5402 | 591.6361 | 6277.0237 | 0 | 0 | 0 | 6277.0237 | 2500 | 0 | 3777.0237 | 0 | 0 | 0 | 0
1 | 6 | 15 | 17 | 4607.2877 | 2530.1563 | 647.9312 | 7785.3752 | 1453.2099 | 388.2204 | 5943.9449 | 0 | 0 | 0 | 5943.9449 | 2500 | 0 | 3443.9449 | 0 | 0 | 0 | 0
1 | 6 | 15 | 18 | 4594.9197 | 2133.398 | 636.1706 | 7364.4882 | 1407.999 | 167.9469 | 5788.5424 | 0 | 0 | 0 | 5788.5424 | 2500 | 0 | 3288.5424 | 0 | 0 | 0 | 0
1 | 6 | 15 | 19 | 4486.7838 | 2146.9696 | 636.1706 | 7269.924 | 1362.788 | 33.6405 | 5873.4956 | 0 | 0 | 0 | 5873.4956 | 2500 | 0 | 3373.4956 | 0 | 0 | 0 | 0
1 | 6 | 15 | 20 | 4655.7832 | 1843.4102 | 636.1706 | 7135.364 | 1459.6686 | 0.030356 | 5675.665 | 0 | 0 | 0 | 5675.665 | 2500 | 0 | 3175.665 | 0 | 0 | 0 | 0
1 | 6 | 15 | 21 | 5188.5742 | 1849.6659 | 636.1706 | 7674.4106 | 1543.6319 | 0 | 6130.7787 | 0 | 0 | 0 | 6130.7787 | 2500 | 0 | 3630.7787 | 0 | 0 | 0 | 0
1 | 6 | 15 | 22 | 4501.161 | 528.4457 | 636.1706 | 5665.7773 | 1608.219 | 0 | 4057.5583 | 0 | 0 | 0 | 4057.5583 | 2500 | 0 | 1557.5583 | 0 | 0 | 0 | 0
1 | 6 | 15 | 23 | 3494.9922 | 475.5375 | 636.1706 | 4606.7002 | 1440.2925 | 0 | 3166.4077 | 0 | 0 | 0 | 3166.4077 | 2500 | 0 | 666.4077 | 0 | 0 | 0 | 0
1 | 6 | 15 | 24 | 2350.3006 | 475.5375 | 636.1706 | 3462.0087 | 1117.357 | 0 | 2344.6517 | 0 | 0 | 0 | 2344.6517 | 2344.6517 | 0 | 0 | 0 | 0 | 0 | 0
1 | 6 | 16 | 1 | 1890.7795 | 475.5375 | 636.1706 | 3002.4875 | 749.2105 | 0 | 2253.2771 | 0 | 0 | 0 | 2253.2771 | 2253.2771 | 0 | 0 | 0 | 0 | 0 | 0
1 | 6 | 16 | 2 | 1590.8934 | 475.5375 | 636.1706 | 2702.6014 | 620.0362 | 0 | 2082.5652 | 0 | 0 | 0 | 2082.5652 | 2082.5652 | 0 | 0 | 0 | 0 | 0 | 0
1 | 6 | 16 | 3 | 1287.2309 | 475.5375 | 636.1706 | 2398.9389 | 574.8253 | 0 | 1824.1137 | 0 | 0 | 0 | 1824.1137 | 1824.1137 | 0 | 0 | 0 | 0 | 0 | 0
1 | 6 | 16 | 4 | 1077.0978 | 475.5375 | 636.1706 | 2188.8059 | 484.4033 | 0 | 1704.4026 | 0 | 0 | 0 | 1704.4026 | 1704.4026 | 0 | 0 | 0 | 0 | 0 | 0
1 | 6 | 16 | 5 | 1076.7722 | 528.4457 | 636.1706 | 2241.3884 | 310.0181 | 0 | 1931.3703 | 0 | 0 | 0 | 1931.3703 | 1931.3703 | 0 | 0 | 0 | 0 | 0 | 0
1 | 6 | 16 | 6 | 1341.3272 | 1557.0274 | 864.0341 | 3762.3887 | 155.0091 | 30.3433 | 3577.0363 | 0 | 0 | 0 | 3577.0363 | 2500 | 0 | 1077.0363 | 0 | 0 | 0 | 0
1 | 6 | 16 | 7 | 1730.6451 | 1776.0822 | 1021.0856 | 4527.8129 | 32.2936 | 154.0699 | 4341.4494 | 0 | 0 | 0 | 4341.4494 | 2500 | 0 | 1841.4494 | 0 | 0 | 0 | 0
1 | 6 | 16 | 8 | 1675.7881 | 2896.4846 | 1290.6077 | 5862.8804 | 0 | 359.0522 | 5503.8282 | 0 | 0 | 0 | 5503.8282 | 2500 | 0 | 3003.8282 | 0 | 0 | 0 | 0
1 | 6 | 16 | 9 | 1657.2642 | 2869.1292 | 1317.4223 | 5843.8157 | 0 | 555.021 | 5288.7947 | 0 | 0 | 0 | 5288.7947 | 2500 | 0 | 2788.7947 | 0 | 0 | 0 | 0
1 | 6 | 16 | 10 | 1725.5741 | 2858.1023 | 1317.4223 | 5901.0986 | 0 | 715.9504 | 5185.1483 | 0 | 0 | 0 | 5185.1483 | 2500 | 0 | 2685.1483 | 0 | 0 | 0 | 0
1 | 6 | 16 | 11 | 1920.6581 | 2849.0899 | 1317.4223 | 6087.1702 | 6.4587 | 854.5468 | 5226.1647 | 0 | 0 | 0 | 5226.1647 | 2500 | 0 | 2726.1647 | 0 | 0 | 0 | 0
1 | 6 | 16 | 12 | 2025.8226 | 2757.1632 | 1290.6077 | 6073.5935 | 19.3761 | 909.0299 | 5145.1875 | 0 | 0 | 0 | 5145.1875 | 2500 | 0 | 2645.1875 | 0 | 0 | 0 | 0
1 | 6 | 16 | 13 | 2134.8833 | 2845.803 | 1317.4223 | 6298.1086 | 64.5871 | 908.7249 | 5324.7966 | 0 | 0 | 0 | 5324.7966 | 2500 | 0 | 2824.7966 | 0 | 0 | 0 | 0
1 | 6 | 16 | 14 | 2451.6125 | 2837.9569 | 1317.4223 | 6606.9917 | 142.0916 | 854.5043 | 5610.3957 | 0 | 0 | 0 | 5610.3957 | 2500 | 0 | 3110.3957 | 0 | 0 | 0 | 0
1 | 6 | 16 | 15 | 2842.797 | 2834.2459 | 1317.4223 | 6994.4652 | 284.1833 | 750.2383 | 5960.0436 | 0 | 0 | 0 | 5960.0436 | 2500 | 0 | 3460.0436 | 0 | 0 | 0 | 0
1 | 6 | 16 | 16 | 3305.5059 | 2825.5515 | 1317.4223 | 7448.4797 | 555.4491 | 595.3808 | 6297.6498 | 0 | 0 | 0 | 6297.6498 | 2500 | 0 | 3797.6498 | 0 | 0 | 0 | 0
1 | 6 | 16 | 17 | 3597.897 | 2529.0961 | 647.9312 | 6774.9243 | 936.5131 | 392.293 | 5446.1183 | 0 | 0 | 0 | 5446.1183 | 2500 | 0 | 2946.1183 | 0 | 0 | 0 | 0
1 | 6 | 16 | 18 | 3753.054 | 2169.7657 | 636.1706 | 6558.9902 | 1252.9899 | 170.9012 | 5135.0991 | 0 | 0 | 0 | 5135.0991 | 2500 | 0 | 2635.0991 | 0 | 0 | 0 | 0
1 | 6 | 16 | 19 | 3782.7551 | 2190.4413 | 636.1706 | 6609.3669 | 1427.3751 | 34.6966 | 5147.2952 | 0 | 0 | 0 | 5147.2952 | 2500 | 0 | 2647.2952 | 0 | 0 | 0 | 0
1 | 6 | 16 | 20 | 4045.0594 | 1883.8071 | 636.1706 | 6565.0371 | 1543.6319 | 0.038586 | 5021.3666 | 0 | 0 | 0 | 5021.3666 | 2500 | 0 | 2521.3666 | 0 | 0 | 0 | 0
1 | 6 | 16 | 21 | 4713.5668 | 1884.1251 | 636.1706 | 7233.8625 | 1026.935 | 0 | 6206.9275 | 0 | 0 | 0 | 6206.9275 | 2500 | 0 | 3706.9275 | 0 | 0 | 0 | 0
1 | 6 | 16 | 22 | 4074.9267 | 528.4457 | 636.1706 | 5239.543 | 994.6415 | 0 | 4244.9015 | 0 | 0 | 0 | 4244.9015 | 2500 | 0 | 1744.9015 | 0 | 0 | 0 | 0
1 | 6 | 16 | 23 | 3142.9778 | 475.5375 | 636.1706 | 4254.6858 | 994.6415 | 0 | 3260.0444 | 0 | 0 | 0 | 3260.0444 | 2500 | 0 | 760.0444 | 0 | 0 | 0 | 0
1 | 6 | 16 | 24 | 2165.8111 | 475.5375 | 636.1706 | 3277.5192 | 930.0544 | 0 | 2347.4648 | 0 | 0 | 0 | 2347.4648 | 2347.4648 | 0 | 0 | 0 | 0 | 0 | 0
1 | 6 | 17 | 1 | 1767.7865 | 369.8272 | 636.1706 | 2773.7842 | 729.8343 | 0 | 2043.9499 | 0 | 0 | 0 | 2043.9499 | 2043.9499 | 0 | 0 | 0 | 0 | 0 | 0
1 | 6 | 17 | 2 | 1491.2266 | 369.8272 | 636.1706 | 2497.2244 | 555.4491 | 0 | 1941.7752 | 0 | 0 | 0 | 1941.7752 | 1941.7752 | 0 | 0 | 0 | 0 | 0 | 0
1 | 6 | 17 | 3 | 1257.5429 | 369.8272 | 636.1706 | 2263.5406 | 458.5685 | 0 | 1804.9722 | 0 | 0 | 0 | 1804.9722 | 1804.9722 | 0 | 0 | 0 | 0 | 0 | 0
1 | 6 | 17 | 4 | 1083.4595 | 369.8272 | 636.1706 | 2089.4572 | 484.4033 | 0 | 1605.0539 | 0 | 0 | 0 | 1605.0539 | 1605.0539 | 0 | 0 | 0 | 0 | 0 | 0
1 | 6 | 17 | 5 | 1087.375 | 369.8272 | 636.1706 | 2093.3728 | 490.862 | 0 | 1602.5107 | 0 | 0 | 0 | 1602.5107 | 1602.5107 | 0 | 0 | 0 | 0 | 0 | 0
1 | 6 | 17 | 6 | 1364.6534 | 1561.1626 | 636.1706 | 3561.9865 | 303.5594 | 30.3063 | 3228.1208 | 0 | 0 | 0 | 3228.1208 | 2500 | 0 | 728.1208 | 0 | 0 | 0 | 0
1 | 6 | 17 | 7 | 1756.0919 | 1579.6115 | 864.0341 | 4199.7376 | 90.422 | 155.1341 | 3954.1815 | 0 | 0 | 0 | 3954.1815 | 2500 | 0 | 1454.1815 | 0 | 0 | 0 | 0
1 | 6 | 17 | 8 | 1743.6463 | 2103.71 | 864.0341 | 4711.3905 | 45.211 | 381.0268 | 4285.1527 | 0 | 0 | 0 | 4285.1527 | 2500 | 0 | 1785.1527 | 0 | 0 | 0 | 0
1 | 6 | 17 | 9 | 1752.6898 | 2097.6664 | 864.0341 | 4714.3903 | 83.9632 | 592.5949 | 4037.8322 | 0 | 0 | 0 | 4037.8322 | 2500 | 0 | 1537.8322 | 0 | 0 | 0 | 0
1 | 6 | 17 | 10 | 1833.7231 | 2089.7143 | 864.0341 | 4787.4715 | 161.4678 | 753.7155 | 3872.2881 | 0 | 0 | 0 | 3872.2881 | 2500 | 0 | 1372.2881 | 0 | 0 | 0 | 0
1 | 6 | 17 | 11 | 2062.7362 | 2076.0366 | 864.0341 | 5002.8069 | 381.0639 | 861.0324 | 3760.7105 | 0 | 0 | 0 | 3760.7105 | 2500 | 0 | 1260.7105 | 0 | 0 | 0 | 0
1 | 6 | 17 | 12 | 2182.7447 | 2065.6458 | 864.0341 | 5112.4246 | 742.7517 | 914.6227 | 3455.0502 | 0 | 0 | 0 | 3455.0502 | 2500 | 0 | 955.0502 | 0 | 0 | 0 | 0
1 | 6 | 17 | 13 | 2266.3585 | 2071.1593 | 864.0341 | 5201.552 | 897.7608 | 914.1631 | 3389.628 | 0 | 0 | 0 | 3389.628 | 2500 | 0 | 889.628 | 0 | 0 | 0 | 0
1 | 6 | 17 | 14 | 2506.7473 | 1555.331 | 864.0341 | 4926.1124 | 1278.8247 | 862.5305 | 2784.7572 | 0 | 0 | 0 | 2784.7572 | 2500 | 0 | 284.7572 | 0 | 0 | 0 | 0
1 | 6 | 17 | 15 | 2897.9318 | 1560.1023 | 864.0341 | 5322.0682 | 1278.8247 | 757.9655 | 3285.278 | 0 | 0 | 0 | 3285.278 | 2500 | 0 | 785.278 | 0 | 0 | 0 | 0
1 | 6 | 17 | 16 | 3356.3995 | 1553.5285 | 636.1706 | 5546.0986 | 1117.357 | 600.643 | 3828.0987 | 0 | 0 | 0 | 3828.0987 | 2500 | 0 | 1328.0987 | 0 | 0 | 0 | 0
1 | 6 | 17 | 17 | 3716.6489 | 1392.3653 | 636.1706 | 5745.1847 | 981.724 | 395.9446 | 4367.5161 | 0 | 0 | 0 | 4367.5161 | 2500 | 0 | 1867.5161 | 0 | 0 | 0 | 0
1 | 6 | 17 | 18 | 3918.4583 | 1187.3063 | 636.1706 | 5741.9352 | 671.7059 | 172.2268 | 4898.0025 | 0 | 0 | 0 | 4898.0025 | 2500 | 0 | 2398.0025 | 0 | 0 | 0 | 0
1 | 6 | 17 | 19 | 3984.2091 | 738.2759 | 636.1706 | 5358.6556 | 678.1646 | 35.0681 | 4645.4229 | 0 | 0 | 0 | 4645.4229 | 2500 | 0 | 2145.4229 | 0 | 0 | 0 | 0
1 | 6 | 17 | 20 | 4201.9815 | 369.8272 | 636.1706 | 5207.9792 | 691.0821 | 0.014658 | 4516.8825 | 0 | 0 | 0 | 4516.8825 | 2500 | 0 | 2016.8825 | 0 | 0 | 0 | 0
1 | 6 | 17 | 21 | 4842.9215 | 369.8272 | 636.1706 | 5848.9192 | 568.3665 | 0 | 5280.5526 | 0 | 0 | 0 | 5280.5526 | 2500 | 0 | 2780.5526 | 0 | 0 | 0 | 0
1 | 6 | 17 | 22 | 4125.8204 | 369.8272 | 636.1706 | 5131.8181 | 684.6233 | 0 | 4447.1948 | 0 | 0 | 0 | 4447.1948 | 2500 | 0 | 1947.1948 | 0 | 0 | 0 | 0
1 | 6 | 17 | 23 | 3132.3749 | 369.8272 | 636.1706 | 4138.3727 | 703.9995 | 0 | 3434.3732 | 0 | 0 | 0 | 3434.3732 | 2500 | 0 | 934.3732 | 0 | 0 | 0 | 0
1 | 6 | 17 | 24 | 2157.3289 | 369.8272 | 636.1706 | 3163.3266 | 600.6601 | 0 | 2562.6665 | 0 | 0 | 0 | 2562.6665 | 2500 | 0 | 62.6665 | 0 | 0 | 0 | 0
1 | 6 | 18 | 1 | 1706.29 | 369.8272 | 636.1706 | 2712.2877 | 516.6969 | 0 | 2195.5908 | 0 | 0 | 0 | 2195.5908 | 2195.5908 | 0 | 0 | 0 | 0 | 0 | 0
1 | 6 | 18 | 2 | 1491.2266 | 369.8272 | 636.1706 | 2497.2244 | 368.1465 | 0 | 2129.0778 | 0 | 0 | 0 | 2129.0778 | 2129.0778 | 0 | 0 | 0 | 0 | 0 | 0
1 | 6 | 18 | 3 | 1257.5429 | 369.8272 | 636.1706 | 2263.5406 | 148.5503 | 0 | 2114.9903 | 0 | 0 | 0 | 2114.9903 | 2114.9903 | 0 | 0 | 0 | 0 | 0 | 0
1 | 6 | 18 | 4 | 1083.4595 | 369.8272 | 636.1706 | 2089.4572 | 38.7523 | 0 | 2050.705 | 0 | 0 | 0 | 2050.705 | 2050.705 | 0 | 0 | 0 | 0 | 0 | 0
1 | 6 | 18 | 5 | 1087.375 | 369.8272 | 636.1706 | 2093.3728 | 0 | 0 | 2093.3728 | 0 | 0 | 0 | 2093.3728 | 2093.3728 | 0 | 0 | 0 | 0 | 0 | 0
1 | 6 | 18 | 6 | 1364.6534 | 369.8272 | 636.1706 | 2370.6511 | 6.4587 | 29.7238 | 2334.4686 | 0 | 0 | 0 | 2334.4686 | 2334.4686 | 0 | 0 | 0 | 0 | 0 | 0
1 | 6 | 18 | 7 | 1756.0919 | 369.8272 | 636.1706 | 2762.0897 | 12.9174 | 153.4561 | 2595.7161 | 0 | 0 | 0 | 2595.7161 | 2500 | 0 | 95.7161 | 0 | 0 | 0 | 0
1 | 6 | 18 | 8 | 1743.6463 | 369.8272 | 636.1706 | 2749.644 | 0 | 376.2591 | 2373.3849 | 0 | 0 | 0 | 2373.3849 | 2373.3849 | 0 | 0 | 0 | 0 | 0 | 0
1 | 6 | 18 | 9 | 1752.6898 | 369.8272 | 636.1706 | 2758.6875 | 0 | 579.2279 | 2179.4596 | 0 | 0 | 0 | 2179.4596 | 2179.4596 | 0 | 0 | 0 | 0 | 0 | 0
1 | 6 | 18 | 10 | 2075.4679 | 958.0729 | 636.1706 | 3669.7113 | 0 | 731.48 | 2938.2313 | 0 | 0 | 0 | 2938.2313 | 2500 | 0 | 438.2313 | 0 | 0 | 0 | 0
1 | 6 | 18 | 11 | 2329.9278 | 949.9087 | 636.1706 | 3916.007 | 0 | 833.3815 | 3082.6255 | 0 | 0 | 0 | 3082.6255 | 2500 | 0 | 582.6255 | 0 | 0 | 0 | 0
1 | 6 | 18 | 12 | 2469.0214 | 657.2702 | 636.1706 | 3762.4622 | 0 | 889.4886 | 2872.9736 | 0 | 0 | 0 | 2872.9736 | 2500 | 0 | 372.9736 | 0 | 0 | 0 | 0
1 | 6 | 18 | 13 | 2660.7843 | 946.4097 | 636.1706 | 4243.3646 | 19.3761 | 894.2519 | 3329.7365 | 0 | 0 | 0 | 3329.7365 | 2500 | 0 | 829.7365 | 0 | 0 | 0 | 0
1 | 6 | 18 | 14 | 2928.7404 | 1247.5305 | 636.1706 | 4812.4415 | 245.431 | 848.2475 | 3718.7629 | 0 | 0 | 0 | 3718.7629 | 2500 | 0 | 1218.7629 | 0 | 0 | 0 | 0
1 | 6 | 18 | 15 | 3383.542 | 1469.8721 | 636.1706 | 5489.5846 | 632.9537 | 749.0851 | 4107.5459 | 0 | 0 | 0 | 4107.5459 | 2500 | 0 | 1607.5459 | 0 | 0 | 0 | 0
1 | 6 | 18 | 16 | 3829.2863 | 1387.594 | 636.1706 | 5853.0509 | 852.5498 | 594.6158 | 4405.8853 | 0 | 0 | 0 | 4405.8853 | 2500 | 0 | 1905.8853 | 0 | 0 | 0 | 0
1 | 6 | 18 | 17 | 4274.3584 | 1457.1487 | 636.1706 | 6367.6776 | 859.0085 | 392.4463 | 5116.2228 | 0 | 0 | 0 | 5116.2228 | 2500 | 0 | 2616.2228 | 0 | 0 | 0 | 0
1 | 6 | 18 | 18 | 4272.5932 | 1353.0288 | 636.1706 | 6261.7926 | 755.6692 | 171.2109 | 5334.9125 | 0 | 0 | 0 | 5334.9125 | 2500 | 0 | 2834.9125 | 0 | 0 | 0 | 0
1 | 6 | 18 | 19 | 4283.2092 | 1390.2447 | 636.1706 | 6309.6245 | 781.504 | 34.8292 | 5493.2914 | 0 | 0 | 0 | 5493.2914 | 2500 | 0 | 2993.2914 | 0 | 0 | 0 | 0
1 | 6 | 18 | 20 | 4500.9817 | 472.1446 | 636.1706 | 5609.2968 | 723.3756 | 0.05852 | 4885.8627 | 0 | 0 | 0 | 4885.8627 | 2500 | 0 | 2385.8627 | 0 | 0 | 0 | 0
1 | 6 | 18 | 21 | 5103.7514 | 369.8272 | 636.1706 | 6109.7491 | 1504.8796 | 0 | 4604.8695 | 0 | 0 | 0 | 4604.8695 | 2500 | 0 | 2104.8695 | 0 | 0 | 0 | 0
1 | 6 | 18 | 22 | 4429.0617 | 369.8272 | 636.1706 | 5435.0594 | 1563.008 | 0 | 3872.0514 | 0 | 0 | 0 | 3872.0514 | 2500 | 0 | 1372.0514 | 0 | 0 | 0 | 0
1 | 6 | 18 | 23 | 3433.4957 | 369.8272 | 636.1706 | 4439.4934 | 1401.5402 | 0 | 3037.9531 | 0 | 0 | 0 | 3037.9531 | 2500 | 0 | 537.9531 | 0 | 0 | 0 | 0
1 | 6 | 18 | 24 | 2502.9815 | 369.8272 | 636.1706 | 3508.9792 | 1556.5493 | 0 | 1952.4299 | 0 | 0 | 0 | 1952.4299 | 1952.4299 | 0 | 0 | 0 | 0 | 0 | 0
1 | 6 | 19 | 1 | 2043.4604 | 475.5375 | 636.1706 | 3155.1684 | 1446.7512 | 0 | 1708.4172 | 0 | 0 | 0 | 1708.4172 | 1708.4172 | 0 | 0 | 0 | 0 | 0 | 0
1 | 6 | 19 | 2 | 1754.1771 | 475.5375 | 636.1706 | 2865.8852 | 1220.6963 | 0 | 1645.1889 | 0 | 0 | 0 | 1645.1889 | 1645.1889 | 0 | 0 | 0 | 0 | 0 | 0
1 | 6 | 19 | 3 | 1499.2877 | 475.5375 | 636.1706 | 2610.9958 | 1214.2376 | 0 | 1396.7582 | 0 | 0 | 0 | 1396.7582 | 1396.7582 | 0 | 0 | 0 | 0 | 0 | 0
1 | 6 | 19 | 4 | 1265.8284 | 475.5375 | 636.1706 | 2377.5365 | 1233.6138 | 0 | 1143.9227 | 0 | 0 | 0 | 1143.9227 | 1143.9227 | 0 | 0 | 0 | 0 | 0 | 0
1 | 6 | 19 | 5 | 1310.0347 | 528.4457 | 636.1706 | 2474.651 | 1285.2834 | 0 | 1189.3675 | 0 | 0 | 0 | 1189.3675 | 1189.3675 | 0 | 0 | 0 | 0 | 0 | 0
1 | 6 | 19 | 6 | 1769.682 | 1570.5991 | 864.0341 | 4204.3152 | 1220.6963 | 29.7541 | 2953.8648 | 0 | 0 | 0 | 2953.8648 | 2500 | 0 | 453.8648 | 0 | 0 | 0 | 0
1 | 6 | 19 | 7 | 2345.61 | 1731.2322 | 1021.0856 | 5097.9277 | 949.4305 | 154.5556 | 3993.9416 | 0 | 0 | 0 | 3993.9416 | 2500 | 0 | 1493.9416 | 0 | 0 | 0 | 0
1 | 6 | 19 | 8 | 2540.9801 | 2867.8569 | 1290.6077 | 6699.4447 | 639.4124 | 381.5013 | 5678.531 | 0 | 0 | 0 | 5678.531 | 2500 | 0 | 3178.531 | 0 | 0 | 0 | 0
1 | 6 | 19 | 9 | 3037.7543 | 2873.2643 | 1317.4223 | 7228.4409 | 691.0821 | 591.7422 | 5945.6167 | 0 | 0 | 0 | 5945.6167 | 2500 | 0 | 3445.6167 | 0 | 0 | 0 | 0
1 | 6 | 19 | 10 | 4119.6959 | 2878.2477 | 1317.4223 | 8315.3659 | 1072.146 | 752.0307 | 6491.1892 | 0 | 0 | 0 | 6491.1892 | 2500 | 0 | 3991.1892 | 0 | 0 | 0 | 0
1 | 6 | 19 | 11 | 4717.688 | 2870.0835 | 1317.4223 | 8905.1937 | 1291.7422 | 860.0703 | 6753.3813 | 0 | 0 | 0 | 6753.3813 | 2500 | 0 | 4000 | 253.3813 | 0 | 0 | 0
1 | 6 | 19 | 12 | 5304.2216 | 2756.315 | 1290.6077 | 9351.1442 | 1556.5493 | 920.4671 | 6874.1279 | 0 | 0 | 0 | 6874.1279 | 2500 | 0 | 4000 | 374.1279 | 0 | 0 | 0
1 | 6 | 19 | 13 | 5557.4809 | 2864.57 | 1317.4223 | 9739.4732 | 1776.1455 | 926.0104 | 7037.3173 | 0 | 0 | 0 | 7037.3173 | 2500 | 0 | 4000 | 537.3173 | 0 | 0 | 0
1 | 6 | 19 | 14 | 5922.9832 | 2861.3892 | 1317.4223 | 10101.7947 | 1860.1087 | 876.1961 | 7365.4899 | 0 | 0 | 0 | 7365.4899 | 2500 | 0 | 4000 | 865.4899 | 0 | 0 | 0
1 | 6 | 19 | 15 | 6233.5861 | 2856.5118 | 1317.4223 | 10407.5202 | 1944.0719 | 771.4831 | 7691.9652 | 0 | 0 | 0 | 7691.9652 | 2500 | 0 | 4000 | 1191.9652 | 0 | 0 | 0
1 | 6 | 19 | 16 | 6176.7557 | 2850.5743 | 1317.4223 | 10344.7522 | 1982.8242 | 610.6746 | 7751.2535 | 0 | 0 | 0 | 7751.2535 | 2500 | 0 | 4000 | 1251.2535 | 0 | 0 | 0
1 | 6 | 19 | 17 | 7287.6863 | 2541.8195 | 698.9171 | 10528.4229 | 2002.2003 | 401.6753 | 8124.5473 | 0 | 0 | 0 | 8124.5473 | 2500 | 0 | 4000 | 1624.5473 | 0 | 0 | 0
1 | 6 | 19 | 18 | 6846.9635 | 2127.3544 | 675.1742 | 9649.492 | 1956.9894 | 175.1753 | 7517.3273 | 0 | 0 | 0 | 7517.3273 | 2500 | 0 | 4000 | 1017.3273 | 0 | 0 | 0
1 | 6 | 19 | 19 | 6558.5793 | 2131.9136 | 670.6754 | 9361.1683 | 1446.7512 | 35.8227 | 7878.5943 | 0 | 0 | 0 | 7878.5943 | 2500 | 0 | 4000 | 1378.5943 | 0 | 0 | 0
1 | 6 | 19 | 20 | 6362.8409 | 1830.0506 | 642.2566 | 8835.1481 | 1504.8796 | 0.094931 | 7330.1736 | 0 | 0 | 0 | 7330.1736 | 2500 | 0 | 4000 | 830.1736 | 0 | 0 | 0
1 | 6 | 19 | 21 | 6636.9225 | 1851.9985 | 636.1706 | 9125.0916 | 1860.1087 | 0 | 7264.9829 | 0 | 0 | 0 | 7264.9829 | 2500 | 0 | 4000 | 764.9829 | 0 | 0 | 0
1 | 6 | 19 | 22 | 5635.6652 | 684.3075 | 636.1706 | 6956.1432 | 1924.6958 | 0 | 5031.4474 | 0 | 0 | 0 | 5031.4474 | 2500 | 0 | 2531.4474 | 0 | 0 | 0 | 0
1 | 6 | 19 | 23 | 4413.1983 | 1047.4548 | 636.1706 | 6096.8237 | 2034.4939 | 0 | 4062.3298 | 0 | 0 | 0 | 4062.3298 | 2500 | 0 | 1562.3298 | 0 | 0 | 0 | 0
1 | 6 | 19 | 24 | 3096.7407 | 574.6741 | 636.1706 | 4307.5854 | 2157.2094 | 0 | 2150.376 | 0 | 0 | 0 | 2150.376 | 2150.376 | 0 | 0 | 0 | 0 | 0 | 0
1 | 6 | 20 | 1 | 2486.6592 | 475.5375 | 636.1706 | 3598.3673 | 2170.1268 | 0 | 1428.2404 | 0 | 0 | 0 | 1428.2404 | 1428.2404 | 0 | 0 | 0 | 0 | 0 | 0
1 | 6 | 20 | 2 | 2099.8298 | 635.5344 | 636.1706 | 3371.5348 | 2150.7507 | 0 | 1220.7841 | 0 | 0 | 0 | 1220.7841 | 1220.7841 | 0 | 0 | 0 | 0 | 0 | 0
1 | 6 | 20 | 3 | 1654.0892 | 475.5375 | 636.1706 | 2765.7973 | 2131.3746 | 0 | 634.4227 | 0 | 0 | 0 | 634.4227 | 634.4227 | 0 | 0 | 0 | 0 | 0 | 0
1 | 6 | 20 | 4 | 1323.0838 | 475.5375 | 636.1706 | 2434.7918 | 2060.3287 | 0 | 374.4631 | 0 | 0 | 0 | 374.4631 | 374.4631 | 0 | 0 | 0 | 0 | 0 | 0
1 | 6 | 20 | 5 | 1269.7439 | 528.4457 | 636.1706 | 2434.3602 | 1801.9803 | 0 | 632.3799 | 0 | 0 | 0 | 632.3799 | 632.3799 | 0 | 0 | 0 | 0 | 0 | 0
1 | 6 | 20 | 6 | 1636.0862 | 1536.2459 | 864.0341 | 4036.3662 | 1646.9713 | 30.3014 | 2359.0935 | 0 | 0 | 0 | 2359.0935 | 2359.0935 | 0 | 0 | 0 | 0 | 0 | 0
1 | 6 | 20 | 7 | 2084.7801 | 1783.0801 | 1021.0856 | 4888.9457 | 1517.797 | 153.9385 | 3217.2101 | 0 | 0 | 0 | 3217.2101 | 2500 | 0 | 717.2101 | 0 | 0 | 0 | 0
1 | 6 | 20 | 8 | 2165.6395 | 2855.0274 | 1290.6077 | 6311.2746 | 1472.5861 | 378.0543 | 4460.6343 | 0 | 0 | 0 | 4460.6343 | 2500 | 0 | 1960.6343 | 0 | 0 | 0 | 0
1 | 6 | 20 | 9 | 2348.5695 | 2824.0671 | 1317.4223 | 6490.059 | 1524.2557 | 593.7503 | 4372.0529 | 0 | 0 | 0 | 4372.0529 | 2500 | 0 | 1872.0529 | 0 | 0 | 0 | 0
1 | 6 | 20 | 10 | 2800.7023 | 2823.1129 | 1317.4223 | 6941.2375 | 1743.8519 | 765.8955 | 4431.49 | 0 | 0 | 0 | 4431.49 | 2500 | 0 | 1931.49 | 0 | 0 | 0 | 0
1 | 6 | 20 | 11 | 2980.9423 | 2829.7927 | 1317.4223 | 7128.1573 | 1860.1087 | 873.9964 | 4394.0522 | 0 | 0 | 0 | 4394.0522 | 2500 | 0 | 1894.0522 | 0 | 0 | 0 | 0
1 | 6 | 20 | 12 | 3190.0147 | 2755.6788 | 1290.6077 | 7236.3012 | 2163.6681 | 931.9382 | 4140.6949 | 0 | 0 | 0 | 4140.6949 | 2500 | 0 | 1640.6949 | 0 | 0 | 0 | 0
1 | 6 | 20 | 13 | 3309.6783 | 2839.6533 | 1317.4223 | 7466.7539 | 2202.4204 | 933.4357 | 4330.8978 | 0 | 0 | 0 | 4330.8978 | 2500 | 0 | 1830.8978 | 0 | 0 | 0 | 0
1 | 6 | 20 | 14 | 3564.911 | 2829.5806 | 1317.4223 | 7711.9139 | 2215.3378 | 881.111 | 4615.4651 | 0 | 0 | 0 | 4615.4651 | 2500 | 0 | 2115.4651 | 0 | 0 | 0 | 0
1 | 6 | 20 | 15 | 3858.5494 | 2821.4164 | 1317.4223 | 7997.3881 | 2189.503 | 774.4732 | 5033.412 | 0 | 0 | 0 | 5033.412 | 2500 | 0 | 2533.412 | 0 | 0 | 0 | 0
1 | 6 | 20 | 16 | 4092.2368 | 2816.7512 | 1317.4223 | 8226.4103 | 2195.9617 | 612.8939 | 5417.5548 | 0 | 0 | 0 | 5417.5548 | 2500 | 0 | 2917.5548 | 0 | 0 | 0 | 0
1 | 6 | 20 | 17 | 4437.6422 | 2534.5035 | 647.9312 | 7620.0769 | 2273.4662 | 403.5855 | 4943.0253 | 0 | 0 | 0 | 4943.0253 | 2500 | 0 | 2443.0253 | 0 | 0 | 0 | 0
1 | 6 | 20 | 18 | 4393.4657 | 2172.0984 | 636.1706 | 7201.7346 | 2215.3378 | 176.9156 | 4809.4812 | 0 | 0 | 0 | 4809.4812 | 2500 | 0 | 2309.4812 | 0 | 0 | 0 | 0
1 | 6 | 20 | 19 | 4306.5355 | 2174.8551 | 636.1706 | 7117.5612 | 2040.9526 | 36.4375 | 5040.171 | 0 | 0 | 0 | 5040.171 | 2500 | 0 | 2540.171 | 0 | 0 | 0 | 0
1 | 6 | 20 | 20 | 4401.315 | 1846.5911 | 636.1706 | 6884.0766 | 1924.6958 | 0.14218 | 4959.2386 | 0 | 0 | 0 | 4959.2386 | 2500 | 0 | 2459.2386 | 0 | 0 | 0 | 0
1 | 6 | 20 | 21 | 4961.6733 | 1835.7762 | 636.1706 | 7433.6201 | 1847.1913 | 0 | 5586.4288 | 0 | 0 | 0 | 5586.4288 | 2500 | 0 | 3086.4288 | 0 | 0 | 0 | 0
1 | 6 | 20 | 22 | 4225.4871 | 528.4457 | 636.1706 | 5390.1034 | 1763.228 | 0 | 3626.8753 | 0 | 0 | 0 | 3626.8753 | 2500 | 0 | 1126.8753 | 0 | 0 | 0 | 0
1 | 6 | 20 | 23 | 3246.8856 | 475.5375 | 636.1706 | 4358.5937 | 1789.0629 | 0 | 2569.5308 | 0 | 0 | 0 | 2569.5308 | 2500 | 0 | 69.5308 | 0 | 0 | 0 | 0
1 | 6 | 20 | 24 | 2263.3573 | 475.5375 | 636.1706 | 3375.0653 | 1601.7603 | 0 | 1773.3051 | 0 | 0 | 0 | 1773.3051 | 1773.3051 | 0 | 0 | 0 | 0 | 0 | 0
1 | 6 | 21 | 1 | 1831.4035 | 475.5375 | 636.1706 | 2943.1116 | 1214.2376 | 0 | 1728.874 | 0 | 0 | 0 | 1728.874 | 1728.874 | 0 | 0 | 0 | 0 | 0 | 0
1 | 6 | 21 | 2 | 1516.6735 | 475.5375 | 636.1706 | 2628.3815 | 1110.8983 | 0 | 1517.4833 | 0 | 0 | 0 | 1517.4833 | 1517.4833 | 0 | 0 | 0 | 0 | 0 | 0
1 | 6 | 21 | 3 | 1255.4223 | 475.5375 | 636.1706 | 2367.1304 | 1136.7331 | 0 | 1230.3973 | 0 | 0 | 0 | 1230.3973 | 1230.3973 | 0 | 0 | 0 | 0 | 0 | 0
1 | 6 | 21 | 4 | 1077.0978 | 475.5375 | 636.1706 | 2188.8059 | 1014.0176 | 0 | 1174.7883 | 0 | 0 | 0 | 1174.7883 | 1174.7883 | 0 | 0 | 0 | 0 | 0 | 0
1 | 6 | 21 | 5 | 1076.7722 | 528.4457 | 636.1706 | 2241.3884 | 923.5956 | 0 | 1317.7928 | 0 | 0 | 0 | 1317.7928 | 1317.7928 | 0 | 0 | 0 | 0 | 0 | 0
1 | 6 | 21 | 6 | 1341.3272 | 1546.2125 | 864.0341 | 3751.5738 | 749.2105 | 29.5694 | 2972.794 | 0 | 0 | 0 | 2972.794 | 2500 | 0 | 472.794 | 0 | 0 | 0 | 0
1 | 6 | 21 | 7 | 1726.404 | 1774.1737 | 1021.0856 | 4521.6632 | 284.1833 | 152.8134 | 4084.6665 | 0 | 0 | 0 | 4084.6665 | 2500 | 0 | 1584.6665 | 0 | 0 | 0 | 0
1 | 6 | 21 | 8 | 1675.7881 | 2891.1831 | 1290.6077 | 5857.579 | 64.5871 | 376.6008 | 5416.391 | 0 | 0 | 0 | 5416.391 | 2500 | 0 | 2916.391 | 0 | 0 | 0 | 0
1 | 6 | 21 | 9 | 1657.2642 | 2866.7966 | 1317.4223 | 5841.4831 | 25.8348 | 578.5915 | 5237.0567 | 0 | 0 | 0 | 5237.0567 | 2500 | 0 | 2737.0567 | 0 | 0 | 0 | 0
1 | 6 | 21 | 10 | 1725.5741 | 2857.6782 | 1317.4223 | 5900.6745 | 58.1284 | 727.986 | 5114.5601 | 0 | 0 | 0 | 5114.5601 | 2500 | 0 | 2614.5601 | 0 | 0 | 0 | 0
1 | 6 | 21 | 11 | 1859.1616 | 2847.4994 | 1317.4223 | 6024.0833 | 142.0916 | 823.0457 | 5058.9459 | 0 | 0 | 0 | 5058.9459 | 2500 | 0 | 2558.9459 | 0 | 0 | 0 | 0
1 | 6 | 21 | 12 | 1879.5034 | 2756.421 | 1290.6077 | 5926.5321 | 251.8897 | 868.1219 | 4806.5205 | 0 | 0 | 0 | 4806.5205 | 2500 | 0 | 2306.5205 | 0 | 0 | 0 | 0
1 | 6 | 21 | 13 | 1910.103 | 2846.1211 | 1317.4223 | 6073.6464 | 193.7613 | 867.9436 | 5011.9415 | 0 | 0 | 0 | 5011.9415 | 2500 | 0 | 2511.9415 | 0 | 0 | 0 | 0
1 | 6 | 21 | 14 | 1970.2435 | 2841.2438 | 1317.4223 | 6128.9095 | 129.1742 | 822.8456 | 5176.8897 | 0 | 0 | 0 | 5176.8897 | 2500 | 0 | 2676.8897 | 0 | 0 | 0 | 0
1 | 6 | 21 | 15 | 2130.286 | 2839.6533 | 1317.4223 | 6287.3616 | 161.4678 | 727.4139 | 5398.4799 | 0 | 0 | 0 | 5398.4799 | 2500 | 0 | 2898.4799 | 0 | 0 | 0 | 0
1 | 6 | 21 | 16 | 2453.0373 | 2839.7594 | 1317.4223 | 6610.219 | 607.1188 | 581.8405 | 5421.2596 | 0 | 0 | 0 | 5421.2596 | 2500 | 0 | 2921.2596 | 0 | 0 | 0 | 0
1 | 6 | 21 | 17 | 2891.7477 | 2532.3829 | 647.9312 | 6072.0619 | 1233.6138 | 386.9397 | 4451.5084 | 0 | 0 | 0 | 4451.5084 | 2500 | 0 | 1951.5084 | 0 | 0 | 0 | 0
1 | 6 | 21 | 18 | 3140.2097 | 2146.5455 | 636.1706 | 5922.9257 | 1052.7699 | 171.547 | 4698.6089 | 0 | 0 | 0 | 4698.6089 | 2500 | 0 | 2198.6089 | 0 | 0 | 0 | 0
1 | 6 | 21 | 19 | 3405.2939 | 2157.8905 | 636.1706 | 6199.355 | 1233.6138 | 35.544 | 4930.1972 | 0 | 0 | 0 | 4930.1972 | 2500 | 0 | 2430.1972 | 0 | 0 | 0 | 0
1 | 6 | 21 | 20 | 3837.2437 | 1845.7429 | 636.1706 | 6319.1571 | 1324.0357 | 0.1606 | 4994.9608 | 0 | 0 | 0 | 4994.9608 | 2500 | 0 | 2494.9608 | 0 | 0 | 0 | 0
1 | 6 | 21 | 21 | 4582.0916 | 1850.4081 | 636.1706 | 7068.6702 | 1097.9808 | 0 | 5970.6894 | 0 | 0 | 0 | 5970.6894 | 2500 | 0 | 3470.6894 | 0 | 0 | 0 | 0
1 | 6 | 21 | 22 | 3990.104 | 528.4457 | 636.1706 | 5154.7202 | 936.5131 | 0 | 4218.2072 | 0 | 0 | 0 | 4218.2072 | 2500 | 0 | 1718.2072 | 0 | 0 | 0 | 0
1 | 6 | 21 | 23 | 3123.8927 | 475.5375 | 636.1706 | 4235.6007 | 749.2105 | 0 | 3486.3903 | 0 | 0 | 0 | 3486.3903 | 2500 | 0 | 986.3903 | 0 | 0 | 0 | 0
1 | 6 | 21 | 24 | 2225.1871 | 475.5375 | 636.1706 | 3336.8951 | 607.1188 | 0 | 2729.7763 | 0 | 0 | 0 | 2729.7763 | 2500 | 0 | 229.7763 | 0 | 0 | 0 | 0
1 | 6 | 22 | 1 | 1903.5029 | 475.5375 | 636.1706 | 3015.2109 | 587.7427 | 0 | 2427.4682 | 0 | 0 | 0 | 2427.4682 | 2427.4682 | 0 | 0 | 0 | 0 | 0 | 0
1 | 6 | 22 | 2 | 1675.7161 | 475.5375 | 636.1706 | 2787.4242 | 523.1556 | 0 | 2264.2686 | 0 | 0 | 0 | 2264.2686 | 2264.2686 | 0 | 0 | 0 | 0 | 0 | 0
1 | 6 | 22 | 3 | 1397.5004 | 475.5375 | 636.1706 | 2509.2085 | 432.7336 | 0 | 2076.4749 | 0 | 0 | 0 | 2076.4749 | 2076.4749 | 0 | 0 | 0 | 0 | 0 | 0
1 | 6 | 22 | 4 | 1164.0411 | 475.5375 | 636.1706 | 2275.7492 | 445.651 | 0 | 1830.0981 | 0 | 0 | 0 | 1830.0981 | 1830.0981 | 0 | 0 | 0 | 0 | 0 | 0
1 | 6 | 22 | 5 | 1174.3184 | 528.4457 | 636.1706 | 2338.9346 | 465.0272 | 0 | 1873.9074 | 0 | 0 | 0 | 1873.9074 | 1873.9074 | 0 | 0 | 0 | 0 | 0 | 0
1 | 6 | 22 | 6 | 1566.1074 | 1503.9072 | 864.0341 | 3934.0488 | 413.3575 | 28.8117 | 3491.8796 | 0 | 0 | 0 | 3491.8796 | 2500 | 0 | 991.8796 | 0 | 0 | 0 | 0
1 | 6 | 22 | 7 | 2067.8155 | 1685.0038 | 1021.0856 | 4773.9048 | 238.9723 | 152.412 | 4382.5205 | 0 | 0 | 0 | 4382.5205 | 2500 | 0 | 1882.5205 | 0 | 0 | 0 | 0
1 | 6 | 22 | 8 | 2097.7813 | 2863.8278 | 1290.6077 | 6252.2168 | 167.9265 | 377.1943 | 5707.096 | 0 | 0 | 0 | 5707.096 | 2500 | 0 | 3207.096 | 0 | 0 | 0 | 0
1 | 6 | 22 | 9 | 2229.8177 | 2862.0253 | 1317.4223 | 6409.2653 | 187.3026 | 584.9635 | 5636.9992 | 0 | 0 | 0 | 5636.9992 | 2500 | 0 | 3136.9992 | 0 | 0 | 0 | 0
1 | 6 | 22 | 10 | 2539.8724 | 2850.7863 | 1317.4223 | 6708.081 | 284.1833 | 742.7025 | 5681.1952 | 0 | 0 | 0 | 5681.1952 | 2500 | 0 | 3181.1952 | 0 | 0 | 0 | 0
1 | 6 | 22 | 11 | 2737.0769 | 2862.7675 | 1317.4223 | 6917.2668 | 652.3298 | 848.7826 | 5416.1544 | 0 | 0 | 0 | 5416.1544 | 2500 | 0 | 2916.1544 | 0 | 0 | 0 | 0
1 | 6 | 22 | 12 | 2992.8019 | 2775.6122 | 1290.6077 | 7059.0217 | 1123.8157 | 906.1782 | 5029.0279 | 0 | 0 | 0 | 5029.0279 | 2500 | 0 | 2529.0279 | 0 | 0 | 0 | 0
1 | 6 | 22 | 13 | 3212.1321 | 2851.3165 | 1317.4223 | 7380.8708 | 1466.1273 | 909.9241 | 5004.8194 | 0 | 0 | 0 | 5004.8194 | 2500 | 0 | 2504.8194 | 0 | 0 | 0 | 0
1 | 6 | 22 | 14 | 3673.06 | 2837.0026 | 1317.4223 | 7827.4849 | 1614.6777 | 861.8975 | 5350.9097 | 0 | 0 | 0 | 5350.9097 | 2500 | 0 | 2850.9097 | 0 | 0 | 0 | 0
1 | 6 | 22 | 15 | 4153.3084 | 2821.7345 | 1317.4223 | 8292.4652 | 1659.8887 | 761.4952 | 5871.0813 | 0 | 0 | 0 | 5871.0813 | 2500 | 0 | 3371.0813 | 0 | 0 | 0 | 0
1 | 6 | 22 | 16 | 4565.1236 | 2815.2668 | 1317.4223 | 8697.8127 | 1692.1822 | 604.8289 | 6400.8016 | 0 | 0 | 0 | 6400.8016 | 2500 | 0 | 3900.8016 | 0 | 0 | 0 | 0
1 | 6 | 22 | 17 | 5196.8057 | 2521.8861 | 663.4814 | 8382.1732 | 1724.4758 | 399.7518 | 6257.9456 | 0 | 0 | 0 | 6257.9456 | 2500 | 0 | 3757.9456 | 0 | 0 | 0 | 0
1 | 6 | 22 | 18 | 5129.3029 | 2148.56 | 649.0318 | 7926.8948 | 1737.3932 | 176.2354 | 6013.2662 | 0 | 0 | 0 | 6013.2662 | 2500 | 0 | 3513.2662 | 0 | 0 | 0 | 0
1 | 6 | 22 | 19 | 5012.6848 | 2179.3083 | 636.1706 | 7828.1637 | 1672.8061 | 36.3576 | 6119 | 0 | 0 | 0 | 6119 | 2500 | 0 | 3619 | 0 | 0 | 0 | 0
1 | 6 | 22 | 20 | 5096.8614 | 1848.6056 | 636.1706 | 7581.6376 | 2111.9984 | 0.20209 | 5469.4371 | 0 | 0 | 0 | 5469.4371 | 2500 | 0 | 2969.4371 | 0 | 0 | 0 | 0
1 | 6 | 22 | 21 | 5591.4822 | 1828.2482 | 636.1706 | 8055.9009 | 2254.0901 | 0 | 5801.8108 | 0 | 0 | 0 | 5801.8108 | 2500 | 0 | 3301.8108 | 0 | 0 | 0 | 0
1 | 6 | 22 | 22 | 4772.5938 | 528.4457 | 636.1706 | 5937.21 | 2202.4204 | 0 | 3734.7897 | 0 | 0 | 0 | 3734.7897 | 2500 | 0 | 1234.7897 | 0 | 0 | 0 | 0
1 | 6 | 22 | 23 | 3724.0136 | 475.5375 | 636.1706 | 4835.7216 | 2157.2094 | 0 | 2678.5122 | 0 | 0 | 0 | 2678.5122 | 2500 | 0 | 178.5122 | 0 | 0 | 0 | 0
1 | 6 | 22 | 24 | 2657.783 | 475.5375 | 636.1706 | 3769.4911 | 2060.3287 | 0 | 1709.1623 | 0 | 0 | 0 | 1709.1623 | 1709.1623 | 0 | 0 | 0 | 0 | 0 | 0
1 | 6 | 23 | 1 | 1941.6731 | 475.5375 | 636.1706 | 3053.3812 | 1976.3655 | 0 | 1077.0157 | 0 | 0 | 0 | 1077.0157 | 1077.0157 | 0 | 0 | 0 | 0 | 0 | 0
1 | 6 | 23 | 2 | 1484.8649 | 475.5375 | 636.1706 | 2596.573 | 1840.7326 | 0 | 755.8404 | 0 | 0 | 0 | 755.8404 | 755.8404 | 0 | 0 | 0 | 0 | 0 | 0
1 | 6 | 23 | 3 | 1255.4223 | 475.5375 | 636.1706 | 2367.1304 | 1821.3564 | 0 | 545.774 | 0 | 0 | 0 | 545.774 | 545.774 | 0 | 0 | 0 | 0 | 0 | 0
1 | 6 | 23 | 4 | 1077.0978 | 475.5375 | 636.1706 | 2188.8059 | 1608.219 | 0 | 580.5869 | 0 | 0 | 0 | 580.5869 | 580.5869 | 0 | 0 | 0 | 0 | 0 | 0
1 | 6 | 23 | 5 | 1076.7722 | 573.8258 | 636.1706 | 2286.7686 | 1356.3293 | 0 | 930.4393 | 0 | 0 | 0 | 930.4393 | 930.4393 | 0 | 0 | 0 | 0 | 0 | 0
1 | 6 | 23 | 6 | 1341.3272 | 1488.8512 | 864.0341 | 3694.2125 | 1265.9073 | 29.1322 | 2399.173 | 0 | 0 | 0 | 2399.173 | 2399.173 | 0 | 0 | 0 | 0 | 0 | 0
1 | 6 | 23 | 7 | 1711.56 | 1731.2322 | 1021.0856 | 4463.8777 | 1110.8983 | 153.0709 | 3199.9086 | 0 | 0 | 0 | 3199.9086 | 2500 | 0 | 699.9086 | 0 | 0 | 0 | 0
1 | 6 | 23 | 8 | 1968.4266 | 2870.4016 | 1290.6077 | 6129.4359 | 1169.0267 | 375.534 | 4584.8752 | 0 | 0 | 0 | 4584.8752 | 2500 | 0 | 2084.8752 | 0 | 0 | 0 | 0
1 | 6 | 23 | 9 | 2113.1864 | 2829.6867 | 1317.4223 | 6260.2954 | 1491.9622 | 595.2174 | 4173.1157 | 0 | 0 | 0 | 4173.1157 | 2500 | 0 | 1673.1157 | 0 | 0 | 0 | 0
1 | 6 | 23 | 10 | 2809.1846 | 2823.431 | 1317.4223 | 6950.0378 | 1627.5951 | 755.8843 | 4566.5584 | 0 | 0 | 0 | 4566.5584 | 2500 | 0 | 2066.5584 | 0 | 0 | 0 | 0
1 | 6 | 23 | 11 | 2934.2898 | 2822.9008 | 1317.4223 | 7074.6129 | 1672.8061 | 863.5008 | 4538.306 | 0 | 0 | 0 | 4538.306 | 2500 | 0 | 2038.306 | 0 | 0 | 0 | 0
1 | 6 | 23 | 12 | 3143.3622 | 2732.9887 | 1290.6077 | 7166.9587 | 1737.3932 | 923.2425 | 4506.3229 | 0 | 0 | 0 | 4506.3229 | 2500 | 0 | 2006.3229 | 0 | 0 | 0 | 0
1 | 6 | 23 | 13 | 3396.6216 | 2820.6742 | 1317.4223 | 7534.7181 | 1931.1545 | 927.9968 | 4675.5667 | 0 | 0 | 0 | 4675.5667 | 2500 | 0 | 2175.5667 | 0 | 0 | 0 | 0
1 | 6 | 23 | 14 | 3522.4996 | 2815.2668 | 1317.4223 | 7655.1887 | 1995.7416 | 880.099 | 4779.348 | 0 | 0 | 0 | 4779.348 | 2500 | 0 | 2279.348 | 0 | 0 | 0 | 0
1 | 6 | 23 | 15 | 3797.0529 | 2808.693 | 1317.4223 | 7923.1682 | 1976.3655 | 775.0277 | 5171.7749 | 0 | 0 | 0 | 5171.7749 | 2500 | 0 | 2671.7749 | 0 | 0 | 0 | 0
1 | 6 | 23 | 16 | 4227.9532 | 2806.2544 | 1317.4223 | 8351.6299 | 1969.9068 | 615.4837 | 5766.2394 | 0 | 0 | 0 | 5766.2394 | 2500 | 0 | 3266.2394 | 0 | 0 | 0 | 0
1 | 6 | 23 | 17 | 4509.7415 | 2509.3748 | 659.8064 | 7678.9227 | 1956.9894 | 407.1776 | 5314.7558 | 0 | 0 | 0 | 5314.7558 | 2500 | 0 | 2814.7558 | 0 | 0 | 0 | 0
1 | 6 | 23 | 18 | 4448.6004 | 2121.8409 | 636.1706 | 7206.6119 | 1743.8519 | 179.4293 | 5283.3307 | 0 | 0 | 0 | 5283.3307 | 2500 | 0 | 2783.3307 | 0 | 0 | 0 | 0
1 | 6 | 23 | 19 | 4370.1526 | 2137.9572 | 636.1706 | 7144.2803 | 1537.1732 | 37.0537 | 5570.0535 | 0 | 0 | 0 | 5570.0535 | 2500 | 0 | 3070.0535 | 0 | 0 | 0 | 0
1 | 6 | 23 | 20 | 4547.6342 | 1839.3811 | 636.1706 | 7023.1859 | 1705.0996 | 0.23056 | 5317.8557 | 0 | 0 | 0 | 5317.8557 | 2500 | 0 | 2817.8557 | 0 | 0 | 0 | 0
1 | 6 | 23 | 21 | 5107.9926 | 1853.589 | 636.1706 | 7597.7521 | 1672.8061 | 0 | 5924.946 | 0 | 0 | 0 | 5924.946 | 2500 | 0 | 3424.946 | 0 | 0 | 0 | 0
1 | 6 | 23 | 22 | 4416.3383 | 528.4457 | 636.1706 | 5580.9545 | 1782.6042 | 0 | 3798.3503 | 0 | 0 | 0 | 3798.3503 | 2500 | 0 | 1298.3503 | 0 | 0 | 0 | 0
1 | 6 | 23 | 23 | 3429.2545 | 475.5375 | 636.1706 | 4540.9626 | 1847.1913 | 0 | 2693.7713 | 0 | 0 | 0 | 2693.7713 | 2500 | 0 | 193.7713 | 0 | 0 | 0 | 0
1 | 6 | 23 | 24 | 2447.8468 | 475.5375 | 636.1706 | 3559.5548 | 1743.8519 | 0 | 1815.7029 | 0 | 0 | 0 | 1815.7029 | 1815.7029 | 0 | 0 | 0 | 0 | 0 | 0
1 | 6 | 24 | 1 | 2020.1341 | 369.8272 | 636.1706 | 3026.1319 | 1705.0996 | 0 | 1321.0322 | 0 | 0 | 0 | 1321.0322 | 1321.0322 | 0 | 0 | 0 | 0 | 0 | 0
1 | 6 | 24 | 2 | 1741.4537 | 369.8272 | 636.1706 | 2747.4514 | 1705.0996 | 0 | 1042.3518 | 0 | 0 | 0 | 1042.3518 | 1042.3518 | 0 | 0 | 0 | 0 | 0 | 0
1 | 6 | 24 | 3 | 1461.1175 | 369.8272 | 636.1706 | 2467.1152 | 1601.7603 | 0 | 865.3549 | 0 | 0 | 0 | 865.3549 | 865.3549 | 0 | 0 | 0 | 0 | 0 | 0
1 | 6 | 24 | 4 | 1255.2256 | 369.8272 | 636.1706 | 2261.2233 | 1453.2099 | 0 | 808.0134 | 0 | 0 | 0 | 808.0134 | 808.0134 | 0 | 0 | 0 | 0 | 0 | 0
1 | 6 | 24 | 5 | 1257.0205 | 369.8272 | 636.1706 | 2263.0182 | 1324.0357 | 0 | 938.9825 | 0 | 0 | 0 | 938.9825 | 938.9825 | 0 | 0 | 0 | 0 | 0 | 0
1 | 6 | 24 | 6 | 1638.2068 | 1559.9962 | 636.1706 | 3834.3736 | 1052.7699 | 28.7434 | 2752.8603 | 0 | 0 | 0 | 2752.8603 | 2500 | 0 | 252.8603 | 0 | 0 | 0 | 0
1 | 6 | 24 | 7 | 2097.5035 | 1534.7615 | 864.0341 | 4496.2991 | 465.0272 | 150.7016 | 3880.5703 | 0 | 0 | 0 | 3880.5703 | 2500 | 0 | 1380.5703 | 0 | 0 | 0 | 0
1 | 6 | 24 | 8 | 2097.7813 | 2054.5128 | 864.0341 | 5016.3282 | 335.853 | 384.2367 | 4296.2386 | 0 | 0 | 0 | 4296.2386 | 2500 | 0 | 1796.2386 | 0 | 0 | 0 | 0
1 | 6 | 24 | 9 | 2108.9453 | 2046.4547 | 864.0341 | 5019.4341 | 607.1188 | 595.9427 | 3816.3725 | 0 | 0 | 0 | 3816.3725 | 2500 | 0 | 1316.3725 | 0 | 0 | 0 | 0
1 | 6 | 24 | 10 | 2465.6525 | 2030.6564 | 864.0341 | 5360.343 | 762.1279 | 755.634 | 3842.5812 | 0 | 0 | 0 | 3842.5812 | 2500 | 0 | 1342.5812 | 0 | 0 | 0 | 0
1 | 6 | 24 | 11 | 2686.1833 | 2024.6128 | 864.0341 | 5574.8302 | 813.7976 | 862.9081 | 3898.1246 | 0 | 0 | 0 | 3898.1246 | 2500 | 0 | 1398.1246 | 0 | 0 | 0 | 0
1 | 6 | 24 | 12 | 2878.2912 | 2023.6586 | 864.0341 | 5765.9838 | 820.2563 | 919.7784 | 4025.9492 | 0 | 0 | 0 | 4025.9492 | 2500 | 0 | 1525.9492 | 0 | 0 | 0 | 0
1 | 6 | 24 | 13 | 3152.7562 | 2023.1284 | 864.0341 | 6039.9187 | 910.6782 | 924.3897 | 4204.8508 | 0 | 0 | 0 | 4204.8508 | 2500 | 0 | 1704.8508 | 0 | 0 | 0 | 0
1 | 6 | 24 | 14 | 3352.8541 | 1500.4083 | 864.0341 | 5717.2965 | 1117.357 | 875.1149 | 3724.8247 | 0 | 0 | 0 | 3724.8247 | 2500 | 0 | 1224.8247 | 0 | 0 | 0 | 0
1 | 6 | 24 | 15 | 3453.5208 | 1512.6015 | 864.0341 | 5830.1564 | 1201.3202 | 772.0403 | 3856.7959 | 0 | 0 | 0 | 3856.7959 | 2500 | 0 | 1356.7959 | 0 | 0 | 0 | 0
1 | 6 | 24 | 16 | 3659.6408 | 1518.221 | 636.1706 | 5814.0324 | 1356.3293 | 613.2654 | 3844.4378 | 0 | 0 | 0 | 3844.4378 | 2500 | 0 | 1344.4378 | 0 | 0 | 0 | 0
1 | 6 | 24 | 17 | 3818.4362 | 1359.2844 | 636.1706 | 5813.8912 | 1420.9164 | 405.9305 | 3987.0443 | 0 | 0 | 0 | 3987.0443 | 2500 | 0 | 1487.0443 | 0 | 0 | 0 | 0
1 | 6 | 24 | 18 | 3897.2526 | 369.8272 | 636.1706 | 4903.2503 | 1446.7512 | 179.6077 | 3276.8914 | 0 | 0 | 0 | 3276.8914 | 2500 | 0 | 776.8914 | 0 | 0 | 0 | 0
1 | 6 | 24 | 19 | 3899.3863 | 369.8272 | 636.1706 | 4905.3841 | 1440.2925 | 37.187 | 3427.9045 | 0 | 0 | 0 | 3427.9045 | 2500 | 0 | 927.9045 | 0 | 0 | 0 | 0
1 | 6 | 24 | 20 | 4204.1021 | 369.8272 | 636.1706 | 5210.0998 | 1420.9164 | 0.25825 | 3788.9252 | 0 | 0 | 0 | 3788.9252 | 2500 | 0 | 1288.9252 | 0 | 0 | 0 | 0
1 | 6 | 24 | 21 | 4845.0421 | 369.8272 | 636.1706 | 5851.0398 | 1059.2286 | 0 | 4791.8112 | 0 | 0 | 0 | 4791.8112 | 2500 | 0 | 2291.8112 | 0 | 0 | 0 | 0
1 | 6 | 24 | 22 | 4204.2814 | 369.8272 | 636.1706 | 5210.2791 | 846.0911 | 0 | 4364.188 | 0 | 0 | 0 | 4364.188 | 2500 | 0 | 1864.188 | 0 | 0 | 0 | 0
1 | 6 | 24 | 23 | 3240.5239 | 369.8272 | 636.1706 | 4246.5216 | 846.0911 | 0 | 3400.4305 | 0 | 0 | 0 | 3400.4305 | 2500 | 0 | 900.4305 | 0 | 0 | 0 | 0
1 | 6 | 24 | 24 | 2305.7687 | 369.8272 | 636.1706 | 3311.7664 | 1020.4763 | 0 | 2291.2901 | 0 | 0 | 0 | 2291.2901 | 2291.2901 | 0 | 0 | 0 | 0 | 0 | 0
1 | 6 | 25 | 1 | 1901.3823 | 369.8272 | 636.1706 | 2907.38 | 1085.0634 | 0 | 1822.3166 | 0 | 0 | 0 | 1822.3166 | 1822.3166 | 0 | 0 | 0 | 0 | 0 | 0
1 | 6 | 25 | 2 | 1643.9076 | 369.8272 | 636.1706 | 2649.9053 | 904.2195 | 0 | 1745.6858 | 0 | 0 | 0 | 1745.6858 | 1745.6858 | 0 | 0 | 0 | 0 | 0 | 0
1 | 6 | 25 | 3 | 1380.5359 | 369.8272 | 636.1706 | 2386.5336 | 555.4491 | 0 | 1831.0845 | 0 | 0 | 0 | 1831.0845 | 1831.0845 | 0 | 0 | 0 | 0 | 0 | 0
1 | 6 | 25 | 4 | 1200.0908 | 369.8272 | 636.1706 | 2206.0885 | 342.3117 | 0 | 1863.7768 | 0 | 0 | 0 | 1863.7768 | 1863.7768 | 0 | 0 | 0 | 0 | 0 | 0
1 | 6 | 25 | 5 | 1233.6943 | 369.8272 | 636.1706 | 2239.692 | 290.642 | 0 | 1949.05 | 0 | 0 | 0 | 1949.05 | 1949.05 | 0 | 0 | 0 | 0 | 0 | 0
1 | 6 | 25 | 6 | 1627.6039 | 369.8272 | 636.1706 | 2633.6016 | 238.9723 | 28.4402 | 2366.1891 | 0 | 0 | 0 | 2366.1891 | 2366.1891 | 0 | 0 | 0 | 0 | 0 | 0
1 | 6 | 25 | 7 | 2139.9148 | 867.8427 | 636.1706 | 3643.9281 | 135.6329 | 152.9722 | 3355.3229 | 0 | 0 | 0 | 3355.3229 | 2500 | 0 | 855.3229 | 0 | 0 | 0 | 0
1 | 6 | 25 | 8 | 2165.6395 | 1006.2098 | 636.1706 | 3808.0198 | 58.1284 | 380.5356 | 3369.3559 | 0 | 0 | 0 | 3369.3559 | 2500 | 0 | 869.3559 | 0 | 0 | 0 | 0
1 | 6 | 25 | 9 | 2344.3284 | 1342.5319 | 636.1706 | 4323.0309 | 116.2568 | 589.259 | 3617.5151 | 0 | 0 | 0 | 3617.5151 | 2500 | 0 | 1117.5151 | 0 | 0 | 0 | 0
1 | 6 | 25 | 10 | 2696.7945 | 1161.1173 | 636.1706 | 4494.0823 | 206.6787 | 746.8921 | 3540.5115 | 0 | 0 | 0 | 3540.5115 | 2500 | 0 | 1040.5115 | 0 | 0 | 0 | 0
1 | 6 | 25 | 11 | 2777.3677 | 1236.8216 | 636.1706 | 4650.3599 | 329.3943 | 853.2608 | 3467.7048 | 0 | 0 | 0 | 3467.7048 | 2500 | 0 | 967.7048 | 0 | 0 | 0 | 0
1 | 6 | 25 | 12 | 2986.4402 | 886.7157 | 636.1706 | 4509.3264 | 574.8253 | 909.413 | 3025.0882 | 0 | 0 | 0 | 3025.0882 | 2500 | 0 | 525.0882 | 0 | 0 | 0 | 0
1 | 6 | 25 | 13 | 3226.9761 | 1157.1943 | 636.1706 | 5020.3409 | 975.2653 | 916.0022 | 3129.0734 | 0 | 0 | 0 | 3129.0734 | 2500 | 0 | 629.0734 | 0 | 0 | 0 | 0
1 | 6 | 25 | 14 | 3441.918 | 1129.9449 | 636.1706 | 5208.0335 | 1149.6505 | 868.7808 | 3189.6022 | 0 | 0 | 0 | 3189.6022 | 2500 | 0 | 689.6022 | 0 | 0 | 0 | 0
1 | 6 | 25 | 15 | 3718.5918 | 1182.8531 | 636.1706 | 5537.6155 | 1188.4028 | 768.4077 | 3580.805 | 0 | 0 | 0 | 3580.805 | 2500 | 0 | 1080.805 | 0 | 0 | 0 | 0
1 | 6 | 25 | 16 | 4013.7758 | 1392.8954 | 636.1706 | 6042.8418 | 1169.0267 | 611.8103 | 4262.0048 | 0 | 0 | 0 | 4262.0048 | 2500 | 0 | 1762.0048 | 0 | 0 | 0 | 0
1 | 6 | 25 | 17 | 4401.5925 | 1267.5698 | 636.1706 | 6305.3329 | 1143.1918 | 405.9086 | 4756.2325 | 0 | 0 | 0 | 4756.2325 | 2500 | 0 | 2256.2325 | 0 | 0 | 0 | 0
1 | 6 | 25 | 18 | 4418.9125 | 989.5633 | 636.1706 | 6044.6463 | 1091.5221 | 180.5117 | 4772.6125 | 0 | 0 | 0 | 4772.6125 | 2500 | 0 | 2272.6125 | 0 | 0 | 0 | 0
1 | 6 | 25 | 19 | 4794.2663 | 1228.5514 | 636.1706 | 6658.9882 | 949.4305 | 37.497 | 5672.0607 | 0 | 0 | 0 | 5672.0607 | 2500 | 0 | 3172.0607 | 0 | 0 | 0 | 0
1 | 6 | 25 | 20 | 5096.8614 | 892.3352 | 636.1706 | 6625.3672 | 755.6692 | 0.31926 | 5869.3788 | 0 | 0 | 0 | 5869.3788 | 2500 | 0 | 3369.3788 | 0 | 0 | 0 | 0
1 | 6 | 25 | 21 | 5678.4255 | 369.8272 | 636.1706 | 6684.4232 | 632.9537 | 0 | 6051.4695 | 0 | 0 | 0 | 6051.4695 | 2500 | 0 | 3551.4695 | 0 | 0 | 0 | 0
1 | 6 | 25 | 22 | 4908.3102 | 369.8272 | 636.1706 | 5914.3079 | 736.293 | 0 | 5178.0149 | 0 | 0 | 0 | 5178.0149 | 2500 | 0 | 2678.0149 | 0 | 0 | 0 | 0
1 | 6 | 25 | 23 | 3804.5952 | 369.8272 | 636.1706 | 4810.5929 | 697.5408 | 0 | 4113.0521 | 0 | 0 | 0 | 4113.0521 | 2500 | 0 | 1613.0521 | 0 | 0 | 0 | 0
1 | 6 | 25 | 24 | 2676.8682 | 369.8272 | 636.1706 | 3682.8659 | 878.3847 | 0 | 2804.4812 | 0 | 0 | 0 | 2804.4812 | 2500 | 0 | 304.4812 | 0 | 0 | 0 | 0
1 | 6 | 26 | 1 | 1680.8432 | 475.5375 | 636.1706 | 2792.5512 | 839.6324 | 0 | 1952.9188 | 0 | 0 | 0 | 1952.9188 | 1952.9188 | 0 | 0 | 0 | 0 | 0 | 0
1 | 6 | 26 | 2 | 1484.8649 | 475.5375 | 636.1706 | 2596.573 | 742.7517 | 0 | 1853.8212 | 0 | 0 | 0 | 1853.8212 | 1853.8212 | 0 | 0 | 0 | 0 | 0 | 0
1 | 6 | 26 | 3 | 1255.4223 | 475.5375 | 636.1706 | 2367.1304 | 626.4949 | 0 | 1740.6355 | 0 | 0 | 0 | 1740.6355 | 1740.6355 | 0 | 0 | 0 | 0 | 0 | 0
1 | 6 | 26 | 4 | 1077.0978 | 475.5375 | 636.1706 | 2188.8059 | 542.5317 | 0 | 1646.2742 | 0 | 0 | 0 | 1646.2742 | 1646.2742 | 0 | 0 | 0 | 0 | 0 | 0
1 | 6 | 26 | 5 | 1076.7722 | 528.4457 | 636.1706 | 2241.3884 | 439.1923 | 0 | 1802.1961 | 0 | 0 | 0 | 1802.1961 | 1802.1961 | 0 | 0 | 0 | 0 | 0 | 0
1 | 6 | 26 | 6 | 1341.3272 | 1540.487 | 864.0341 | 3745.8483 | 322.9355 | 28.4463 | 3394.4664 | 0 | 0 | 0 | 3394.4664 | 2500 | 0 | 894.4664 | 0 | 0 | 0 | 0
1 | 6 | 26 | 7 | 1711.56 | 1777.6726 | 1021.0856 | 4510.3182 | 167.9265 | 153.5711 | 4188.8206 | 0 | 0 | 0 | 4188.8206 | 2500 | 0 | 1688.8206 | 0 | 0 | 0 | 0
1 | 6 | 26 | 8 | 1696.9938 | 2899.0292 | 1290.6077 | 5886.6308 | 155.0091 | 383.9042 | 5347.7175 | 0 | 0 | 0 | 5347.7175 | 2500 | 0 | 2847.7175 | 0 | 0 | 0 | 0
1 | 6 | 26 | 9 | 2015.6403 | 2852.0587 | 1317.4223 | 6185.1212 | 297.1007 | 596.2781 | 5291.7424 | 0 | 0 | 0 | 5291.7424 | 2500 | 0 | 2791.7424 | 0 | 0 | 0 | 0
1 | 6 | 26 | 10 | 2361.7446 | 2840.1835 | 1317.4223 | 6519.3504 | 477.9446 | 756.4283 | 5284.9775 | 0 | 0 | 0 | 5284.9775 | 2500 | 0 | 2784.9775 | 0 | 0 | 0 | 0
1 | 6 | 26 | 11 | 2677.701 | 2841.3498 | 1317.4223 | 6836.4731 | 645.8711 | 863.669 | 5326.933 | 0 | 0 | 0 | 5326.933 | 2500 | 0 | 2826.933 | 0 | 0 | 0 | 0
1 | 6 | 26 | 12 | 2833.7592 | 2753.9824 | 1290.6077 | 6878.3493 | 787.9627 | 921.2153 | 5169.1712 | 0 | 0 | 0 | 5169.1712 | 2500 | 0 | 2669.1712 | 0 | 0 | 0 | 0
1 | 6 | 26 | 13 | 3082.7774 | 2841.0317 | 1317.4223 | 7241.2314 | 930.0544 | 925.1319 | 5386.0452 | 0 | 0 | 0 | 5386.0452 | 2500 | 0 | 2886.0452 | 0 | 0 | 0 | 0
1 | 6 | 26 | 14 | 3369.8187 | 2834.67 | 1317.4223 | 7521.911 | 994.6415 | 877.8718 | 5649.3978 | 0 | 0 | 0 | 5649.3978 | 2500 | 0 | 3149.3978 | 0 | 0 | 0 | 0
1 | 6 | 26 | 15 | 3761.0032 | 2826.5058 | 1317.4223 | 7904.9313 | 1110.8983 | 774.9033 | 6019.1297 | 0 | 0 | 0 | 6019.1297 | 2500 | 0 | 3519.1297 | 0 | 0 | 0 | 0
1 | 6 | 26 | 16 | 4034.9815 | 2821.5225 | 1317.4223 | 8173.9262 | 1240.0725 | 618.51 | 6315.3438 | 0 | 0 | 0 | 6315.3438 | 2500 | 0 | 3815.3438 | 0 | 0 | 0 | 0
1 | 6 | 26 | 17 | 4382.5074 | 2524.0067 | 647.9312 | 7554.4453 | 1259.4486 | 411.1832 | 5883.8135 | 0 | 0 | 0 | 5883.8135 | 2500 | 0 | 3383.8135 | 0 | 0 | 0 | 0
1 | 6 | 26 | 18 | 4289.5578 | 2140.3959 | 636.1706 | 7066.1242 | 1220.6963 | 183.0751 | 5662.3528 | 0 | 0 | 0 | 5662.3528 | 2500 | 0 | 3162.3528 | 0 | 0 | 0 | 0
1 | 6 | 26 | 19 | 4208.9893 | 2160.6473 | 636.1706 | 7005.8072 | 1136.7331 | 38.194 | 5830.8801 | 0 | 0 | 0 | 5830.8801 | 2500 | 0 | 3330.8801 | 0 | 0 | 0 | 0
1 | 6 | 26 | 20 | 4399.1944 | 1862.9195 | 636.1706 | 6898.2844 | 1537.1732 | 0.34919 | 5360.7621 | 0 | 0 | 0 | 5360.7621 | 2500 | 0 | 2860.7621 | 0 | 0 | 0 | 0
1 | 6 | 26 | 21 | 4965.9145 | 1877.7634 | 636.1706 | 7479.8485 | 1621.1364 | 0 | 5858.7121 | 0 | 0 | 0 | 5858.7121 | 2500 | 0 | 3358.7121 | 0 | 0 | 0 | 0
1 | 6 | 26 | 22 | 4282.7425 | 528.4457 | 636.1706 | 5447.3587 | 1621.1364 | 0 | 3826.2223 | 0 | 0 | 0 | 3826.2223 | 2500 | 0 | 1326.2223 | 0 | 0 | 0 | 0
1 | 6 | 26 | 23 | 3302.0204 | 475.5375 | 636.1706 | 4413.7285 | 1614.6777 | 0 | 2799.0508 | 0 | 0 | 0 | 2799.0508 | 2500 | 0 | 299.0508 | 0 | 0 | 0 | 0
1 | 6 | 26 | 24 | 2333.336 | 475.5375 | 636.1706 | 3445.0441 | 1672.8061 | 0 | 1772.238 | 0 | 0 | 0 | 1772.238 | 1772.238 | 0 | 0 | 0 | 0 | 0 | 0
1 | 6 | 27 | 1 | 1892.9 | 475.5375 | 636.1706 | 3004.6081 | 1666.3474 | 0 | 1338.2607 | 0 | 0 | 0 | 1338.2607 | 1338.2607 | 0 | 0 | 0 | 0 | 0 | 0
1 | 6 | 27 | 2 | 1641.787 | 475.5375 | 636.1706 | 2753.4951 | 1550.0906 | 0 | 1203.4045 | 0 | 0 | 0 | 1203.4045 | 1203.4045 | 0 | 0 | 0 | 0 | 0 | 0
1 | 6 | 27 | 3 | 1359.3302 | 475.5375 | 636.1706 | 2471.0383 | 1537.1732 | 0 | 933.8651 | 0 | 0 | 0 | 933.8651 | 933.8651 | 0 | 0 | 0 | 0 | 0 | 0
1 | 6 | 27 | 4 | 1138.5943 | 475.5375 | 636.1706 | 2250.3024 | 1614.6777 | 0 | 635.6247 | 0 | 0 | 0 | 635.6247 | 635.6247 | 0 | 0 | 0 | 0 | 0 | 0
1 | 6 | 27 | 5 | 1131.907 | 528.4457 | 636.1706 | 2296.5232 | 1595.3016 | 0 | 701.2217 | 0 | 0 | 0 | 701.2217 | 701.2217 | 0 | 0 | 0 | 0 | 0 | 0
1 | 6 | 27 | 6 | 1455.8379 | 1558.2998 | 864.0341 | 3878.1718 | 1336.9531 | 28.1567 | 2513.0619 | 0 | 0 | 0 | 2513.0619 | 2500 | 0 | 13.0619 | 0 | 0 | 0 | 0
1 | 6 | 27 | 7 | 1963.9077 | 1748.8329 | 1021.0856 | 4733.8261 | 762.1279 | 153.3935 | 3818.3047 | 0 | 0 | 0 | 3818.3047 | 2500 | 0 | 1318.3047 | 0 | 0 | 0 | 0
1 | 6 | 27 | 8 | 1983.2706 | 2866.4785 | 1290.6077 | 6140.3568 | 419.8162 | 383.9418 | 5336.5988 | 0 | 0 | 0 | 5336.5988 | 2500 | 0 | 2836.5988 | 0 | 0 | 0 | 0
1 | 6 | 27 | 9 | 2051.6899 | 2842.092 | 1317.4223 | 6211.2042 | 271.2659 | 595.9955 | 5343.9428 | 0 | 0 | 0 | 5343.9428 | 2500 | 0 | 2843.9428 | 0 | 0 | 0 | 0
1 | 6 | 27 | 10 | 2228.1488 | 2838.275 | 1317.4223 | 6383.846 | 193.7613 | 754.6227 | 5435.462 | 0 | 0 | 0 | 5435.462 | 2500 | 0 | 2935.462 | 0 | 0 | 0 | 0
1 | 6 | 27 | 11 | 2465.6442 | 2835.3062 | 1317.4223 | 6618.3726 | 155.0091 | 857.0589 | 5606.3046 | 0 | 0 | 0 | 5606.3046 | 2500 | 0 | 3106.3046 | 0 | 0 | 0 | 0
1 | 6 | 27 | 12 | 2719.2485 | 2740.6228 | 1290.6077 | 6750.479 | 290.642 | 910.7431 | 5549.0939 | 0 | 0 | 0 | 5549.0939 | 2500 | 0 | 3049.0939 | 0 | 0 | 0 | 0
1 | 6 | 27 | 13 | 2925.8554 | 2832.5494 | 1317.4223 | 7075.8271 | 413.3575 | 913.1111 | 5749.3585 | 0 | 0 | 0 | 5749.3585 | 2500 | 0 | 3249.3585 | 0 | 0 | 0 | 0
1 | 6 | 27 | 14 | 3242.5846 | 2834.882 | 1317.4223 | 7394.8889 | 510.2382 | 864.185 | 6020.4658 | 0 | 0 | 0 | 6020.4658 | 2500 | 0 | 3520.4658 | 0 | 0 | 0 | 0
1 | 6 | 27 | 15 | 2991.2368 | 2843.3643 | 1317.4223 | 7152.0234 | 723.3756 | 763.8895 | 5664.7583 | 0 | 0 | 0 | 5664.7583 | 2500 | 0 | 3164.7583 | 0 | 0 | 0 | 0
1 | 6 | 27 | 16 | 3369.123 | 2831.8072 | 1317.4223 | 7518.3525 | 781.504 | 609.5146 | 6127.3339 | 0 | 0 | 0 | 6127.3339 | 2500 | 0 | 3627.3339 | 0 | 0 | 0 | 0
1 | 6 | 27 | 17 | 3583.0531 | 2539.8049 | 647.9312 | 6770.7892 | 865.4672 | 405.6285 | 5499.6935 | 0 | 0 | 0 | 5499.6935 | 2500 | 0 | 2999.6935 | 0 | 0 | 0 | 0
1 | 6 | 27 | 18 | 3706.4014 | 2174.0069 | 636.1706 | 6516.5789 | 975.2653 | 181.2139 | 5360.0997 | 0 | 0 | 0 | 5360.0997 | 2500 | 0 | 2860.0997 | 0 | 0 | 0 | 0
1 | 6 | 27 | 19 | 3683.0883 | 2191.8196 | 636.1706 | 6511.0785 | 1123.8157 | 37.8393 | 5349.4236 | 0 | 0 | 0 | 5349.4236 | 2500 | 0 | 2849.4236 | 0 | 0 | 0 | 0
1 | 6 | 27 | 20 | 3917.8253 | 1890.0627 | 636.1706 | 6444.0586 | 1427.3751 | 0.35325 | 5016.3303 | 0 | 0 | 0 | 5016.3303 | 2500 | 0 | 2516.3303 | 0 | 0 | 0 | 0
1 | 6 | 27 | 21 | 4592.6944 | 1902.15 | 636.1706 | 7131.0149 | 1375.7054 | 0 | 5755.3095 | 0 | 0 | 0 | 5755.3095 | 2500 | 0 | 3255.3095 | 0 | 0 | 0 | 0
1 | 6 | 27 | 22 | 3966.7778 | 528.4457 | 636.1706 | 5131.394 | 1375.7054 | 0 | 3755.6886 | 0 | 0 | 0 | 3755.6886 | 2500 | 0 | 1255.6886 | 0 | 0 | 0 | 0
1 | 6 | 27 | 23 | 3039.0699 | 475.5375 | 636.1706 | 4150.778 | 1285.2834 | 0 | 2865.4945 | 0 | 0 | 0 | 2865.4945 | 2500 | 0 | 365.4945 | 0 | 0 | 0 | 0
1 | 6 | 27 | 24 | 2125.5203 | 475.5375 | 636.1706 | 3237.2284 | 1194.8615 | 0 | 2042.3669 | 0 | 0 | 0 | 2042.3669 | 2042.3669 | 0 | 0 | 0 | 0 | 0 | 0
1 | 6 | 28 | 1 | 1680.8432 | 475.5375 | 636.1706 | 2792.5512 | 1291.7422 | 0 | 1500.8091 | 0 | 0 | 0 | 1500.8091 | 1500.8091 | 0 | 0 | 0 | 0 | 0 | 0
1 | 6 | 28 | 2 | 1484.8649 | 475.5375 | 636.1706 | 2596.573 | 1375.7054 | 0 | 1220.8676 | 0 | 0 | 0 | 1220.8676 | 1220.8676 | 0 | 0 | 0 | 0 | 0 | 0
1 | 6 | 28 | 3 | 1255.4223 | 475.5375 | 636.1706 | 2367.1304 | 1143.1918 | 0 | 1223.9386 | 0 | 0 | 0 | 1223.9386 | 1223.9386 | 0 | 0 | 0 | 0 | 0 | 0
1 | 6 | 28 | 4 | 1077.0978 | 475.5375 | 636.1706 | 2188.8059 | 859.0085 | 0 | 1329.7973 | 0 | 0 | 0 | 1329.7973 | 1329.7973 | 0 | 0 | 0 | 0 | 0 | 0
1 | 6 | 28 | 5 | 1076.7722 | 528.4457 | 636.1706 | 2241.3884 | 833.1737 | 0 | 1408.2148 | 0 | 0 | 0 | 1408.2148 | 1408.2148 | 0 | 0 | 0 | 0 | 0 | 0
1 | 6 | 28 | 6 | 1341.3272 | 1549.1813 | 864.0341 | 3754.5426 | 568.3665 | 26.9954 | 3159.1807 | 0 | 0 | 0 | 3159.1807 | 2500 | 0 | 659.1807 | 0 | 0 | 0 | 0
1 | 6 | 28 | 7 | 1711.56 | 1784.9886 | 1021.0856 | 4517.6341 | 90.422 | 149.0677 | 4278.1445 | 0 | 0 | 0 | 4278.1445 | 2500 | 0 | 1778.1445 | 0 | 0 | 0 | 0
1 | 6 | 28 | 8 | 1675.7881 | 2907.7236 | 1290.6077 | 5874.1194 | 0 | 372.5447 | 5501.5747 | 0 | 0 | 0 | 5501.5747 | 2500 | 0 | 3001.5747 | 0 | 0 | 0 | 0
1 | 6 | 28 | 9 | 1693.3138 | 2869.5533 | 1317.4223 | 5880.2895 | 0 | 576.359 | 5303.9305 | 0 | 0 | 0 | 5303.9305 | 2500 | 0 | 2803.9305 | 0 | 0 | 0 | 0
1 | 6 | 28 | 10 | 2041.5388 | 2839.8654 | 1317.4223 | 6198.8264 | 0 | 730.2084 | 5468.618 | 0 | 0 | 0 | 5468.618 | 2500 | 0 | 2968.618 | 0 | 0 | 0 | 0
1 | 6 | 28 | 11 | 2194.2114 | 2841.1377 | 1317.4223 | 6352.7714 | 6.4587 | 834.9188 | 5511.3939 | 0 | 0 | 0 | 5511.3939 | 2500 | 0 | 3011.3939 | 0 | 0 | 0 | 0
1 | 6 | 28 | 12 | 2284.532 | 2757.4813 | 1290.6077 | 6332.621 | 58.1284 | 892.0013 | 5382.4913 | 0 | 0 | 0 | 5382.4913 | 2500 | 0 | 2882.4913 | 0 | 0 | 0 | 0
1 | 6 | 28 | 13 | 2478.4154 | 2841.5618 | 1317.4223 | 6637.3995 | 245.431 | 899.4138 | 5492.5547 | 0 | 0 | 0 | 5492.5547 | 2500 | 0 | 2992.5547 | 0 | 0 | 0 | 0
1 | 6 | 28 | 14 | 2593.6906 | 2839.0172 | 1317.4223 | 6750.1301 | 471.4859 | 856.1827 | 5422.4614 | 0 | 0 | 0 | 5422.4614 | 2500 | 0 | 2922.4614 | 0 | 0 | 0 | 0
1 | 6 | 28 | 15 | 2842.797 | 2837.7448 | 1317.4223 | 6997.9641 | 613.5775 | 757.5082 | 5626.8784 | 0 | 0 | 0 | 5626.8784 | 2500 | 0 | 3126.8784 | 0 | 0 | 0 | 0
1 | 6 | 28 | 16 | 3246.13 | 2834.0338 | 1317.4223 | 7397.5861 | 775.0453 | 599.9374 | 6022.6034 | 0 | 0 | 0 | 6022.6034 | 2500 | 0 | 3522.6034 | 0 | 0 | 0 | 0
1 | 6 | 28 | 17 | 3587.2942 | 2540.017 | 647.9312 | 6775.2424 | 826.715 | 402.1556 | 5546.3719 | 0 | 0 | 0 | 5546.3719 | 2500 | 0 | 3046.3719 | 0 | 0 | 0 | 0
1 | 6 | 28 | 18 | 3797.5859 | 2172.8406 | 636.1706 | 6606.597 | 949.4305 | 179.4877 | 5477.6789 | 0 | 0 | 0 | 5477.6789 | 2500 | 0 | 2977.6789 | 0 | 0 | 0 | 0
1 | 6 | 28 | 19 | 4024.4999 | 2183.7615 | 636.1706 | 6844.4319 | 994.6415 | 37.2325 | 5812.558 | 0 | 0 | 0 | 5812.558 | 2500 | 0 | 3312.558 | 0 | 0 | 0 | 0
1 | 6 | 28 | 20 | 4229.5489 | 1884.2312 | 636.1706 | 6749.9506 | 1143.1918 | 0.36421 | 5606.3946 | 0 | 0 | 0 | 5606.3946 | 2500 | 0 | 3106.3946 | 0 | 0 | 0 | 0
1 | 6 | 28 | 21 | 4811.113 | 1903.4223 | 636.1706 | 7350.7058 | 1272.366 | 0 | 6078.3398 | 0 | 0 | 0 | 6078.3398 | 2500 | 0 | 3578.3398 | 0 | 0 | 0 | 0
1 | 6 | 28 | 22 | 4172.4729 | 528.4457 | 636.1706 | 5337.0891 | 1001.1002 | 0 | 4335.989 | 0 | 0 | 0 | 4335.989 | 2500 | 0 | 1835.989 | 0 | 0 | 0 | 0
1 | 6 | 28 | 23 | 3104.8075 | 475.5375 | 636.1706 | 4216.5156 | 794.4214 | 0 | 3422.0942 | 0 | 0 | 0 | 3422.0942 | 2500 | 0 | 922.0942 | 0 | 0 | 0 | 0
1 | 6 | 28 | 24 | 2191.258 | 475.5375 | 636.1706 | 3302.966 | 755.6692 | 0 | 2547.2969 | 0 | 0 | 0 | 2547.2969 | 2500 | 0 | 47.2969 | 0 | 0 | 0 | 0
1 | 6 | 29 | 1 | 1742.3397 | 475.5375 | 636.1706 | 2854.0477 | 632.9537 | 0 | 2221.0941 | 0 | 0 | 0 | 2221.0941 | 2221.0941 | 0 | 0 | 0 | 0 | 0 | 0
1 | 6 | 29 | 2 | 1484.8649 | 475.5375 | 636.1706 | 2596.573 | 620.0362 | 0 | 1976.5368 | 0 | 0 | 0 | 1976.5368 | 1976.5368 | 0 | 0 | 0 | 0 | 0 | 0
1 | 6 | 29 | 3 | 1255.4223 | 475.5375 | 636.1706 | 2367.1304 | 529.6143 | 0 | 1837.5161 | 0 | 0 | 0 | 1837.5161 | 1837.5161 | 0 | 0 | 0 | 0 | 0 | 0
1 | 6 | 29 | 4 | 1077.0978 | 475.5375 | 636.1706 | 2188.8059 | 581.284 | 0 | 1607.5219 | 0 | 0 | 0 | 1607.5219 | 1607.5219 | 0 | 0 | 0 | 0 | 0 | 0
1 | 6 | 29 | 5 | 1076.7722 | 528.4457 | 636.1706 | 2241.3884 | 490.862 | 0 | 1750.5264 | 0 | 0 | 0 | 1750.5264 | 1750.5264 | 0 | 0 | 0 | 0 | 0 | 0
1 | 6 | 29 | 6 | 1341.3272 | 1551.1959 | 864.0341 | 3756.5572 | 316.4768 | 26.2423 | 3413.8381 | 0 | 0 | 0 | 3413.8381 | 2500 | 0 | 913.8381 | 0 | 0 | 0 | 0
1 | 6 | 29 | 7 | 1711.56 | 1787.8513 | 1021.0856 | 4520.4969 | 96.8807 | 146.6607 | 4276.9556 | 0 | 0 | 0 | 4276.9556 | 2500 | 0 | 1776.9556 | 0 | 0 | 0 | 0
1 | 6 | 29 | 8 | 1675.7881 | 2914.6154 | 1290.6077 | 5881.0113 | 12.9174 | 368.6949 | 5499.3989 | 0 | 0 | 0 | 5499.3989 | 2500 | 0 | 2999.3989 | 0 | 0 | 0 | 0
1 | 6 | 29 | 9 | 1657.2642 | 2883.125 | 1317.4223 | 5857.8114 | 25.8348 | 574.9655 | 5257.0111 | 0 | 0 | 0 | 5257.0111 | 2500 | 0 | 2757.0111 | 0 | 0 | 0 | 0
1 | 6 | 29 | 10 | 1725.5741 | 2870.6136 | 1317.4223 | 5913.61 | 64.5871 | 731.5796 | 5117.4432 | 0 | 0 | 0 | 5117.4432 | 2500 | 0 | 2617.4432 | 0 | 0 | 0 | 0
1 | 6 | 29 | 11 | 1791.3034 | 2859.9048 | 1317.4223 | 5968.6304 | 180.8439 | 837.9482 | 4949.8383 | 0 | 0 | 0 | 4949.8383 | 2500 | 0 | 2449.8383 | 0 | 0 | 0 | 0
1 | 6 | 29 | 12 | 1781.9572 | 2768.4022 | 1290.6077 | 5840.9671 | 452.1098 | 893.4987 | 4495.3586 | 0 | 0 | 0 | 4495.3586 | 2500 | 0 | 1995.3586 | 0 | 0 | 0 | 0
1 | 6 | 29 | 13 | 1808.3157 | 2858.7384 | 1317.4223 | 5984.4765 | 620.0362 | 900.5177 | 4463.9225 | 0 | 0 | 0 | 4463.9225 | 2500 | 0 | 1963.9225 | 0 | 0 | 0 | 0
1 | 6 | 29 | 14 | 1940.5555 | 2854.3913 | 1317.4223 | 6112.3691 | 807.3388 | 854.5443 | 4450.4859 | 0 | 0 | 0 | 4450.4859 | 2500 | 0 | 1950.4859 | 0 | 0 | 0 | 0
1 | 6 | 29 | 15 | 2119.6832 | 2846.6512 | 1317.4223 | 6283.7566 | 1091.5221 | 755.8755 | 4436.359 | 0 | 0 | 0 | 4436.359 | 2500 | 0 | 1936.359 | 0 | 0 | 0 | 0
1 | 6 | 29 | 16 | 2465.7608 | 2846.015 | 1317.4223 | 6629.1981 | 1188.4028 | 603.9024 | 4836.8929 | 0 | 0 | 0 | 4836.8929 | 2500 | 0 | 2336.8929 | 0 | 0 | 0 | 0
1 | 6 | 29 | 17 | 2853.5775 | 2553.9067 | 647.9312 | 6055.4154 | 1104.4395 | 402.3021 | 4548.6738 | 0 | 0 | 0 | 4548.6738 | 2500 | 0 | 2048.6738 | 0 | 0 | 0 | 0
1 | 6 | 29 | 18 | 3106.2806 | 2190.8654 | 636.1706 | 5933.3165 | 1026.935 | 180.2406 | 4726.1409 | 0 | 0 | 0 | 4726.1409 | 2500 | 0 | 2226.1409 | 0 | 0 | 0 | 0
1 | 6 | 29 | 19 | 3271.6981 | 2218.4328 | 636.1706 | 6126.3014 | 1194.8615 | 37.5339 | 4893.906 | 0 | 0 | 0 | 4893.906 | 2500 | 0 | 2393.906 | 0 | 0 | 0 | 0
1 | 6 | 29 | 20 | 3633.6692 | 1889.4266 | 636.1706 | 6159.2663 | 1582.3841 | 0.35879 | 4576.5233 | 0 | 0 | 0 | 4576.5233 | 2500 | 0 | 2076.5233 | 0 | 0 | 0 | 0
1 | 6 | 29 | 21 | 4363.673 | 1891.017 | 636.1706 | 6890.8605 | 1659.8887 | 0 | 5230.9719 | 0 | 0 | 0 | 5230.9719 | 2500 | 0 | 2730.9719 | 0 | 0 | 0 | 0
1 | 6 | 29 | 22 | 3818.338 | 528.4457 | 636.1706 | 4982.9542 | 1634.0538 | 0 | 3348.9004 | 0 | 0 | 0 | 3348.9004 | 2500 | 0 | 848.9004 | 0 | 0 | 0 | 0
1 | 6 | 29 | 23 | 2933.0415 | 475.5375 | 636.1706 | 4044.7496 | 1220.6963 | 0 | 2824.0532 | 0 | 0 | 0 | 2824.0532 | 2500 | 0 | 324.0532 | 0 | 0 | 0 | 0
1 | 6 | 29 | 24 | 1991.9245 | 475.5375 | 636.1706 | 3103.6326 | 1304.6596 | 0 | 1798.973 | 0 | 0 | 0 | 1798.973 | 1798.973 | 0 | 0 | 0 | 0 | 0 | 0
1 | 6 | 30 | 1 | 1680.8432 | 475.5375 | 636.1706 | 2792.5512 | 1375.7054 | 0 | 1416.8458 | 0 | 0 | 0 | 1416.8458 | 1416.8458 | 0 | 0 | 0 | 0 | 0 | 0
1 | 6 | 30 | 2 | 1484.8649 | 475.5375 | 636.1706 | 2596.573 | 1517.797 | 0 | 1078.776 | 0 | 0 | 0 | 1078.776 | 1078.776 | 0 | 0 | 0 | 0 | 0 | 0
1 | 6 | 30 | 3 | 1255.4223 | 475.5375 | 636.1706 | 2367.1304 | 1453.2099 | 0 | 913.9205 | 0 | 0 | 0 | 913.9205 | 913.9205 | 0 | 0 | 0 | 0 | 0 | 0
1 | 6 | 30 | 4 | 1077.0978 | 475.5375 | 636.1706 | 2188.8059 | 1356.3293 | 0 | 832.4766 | 0 | 0 | 0 | 832.4766 | 832.4766 | 0 | 0 | 0 | 0 | 0 | 0
1 | 6 | 30 | 5 | 1076.7722 | 528.4457 | 636.1706 | 2241.3884 | 1227.1551 | 0 | 1014.2334 | 0 | 0 | 0 | 1014.2334 | 1014.2334 | 0 | 0 | 0 | 0 | 0 | 0
1 | 6 | 30 | 6 | 1341.3272 | 1553.8466 | 864.0341 | 3759.2079 | 1085.0634 | 26.1644 | 2647.9801 | 0 | 0 | 0 | 2647.9801 | 2500 | 0 | 147.9801 | 0 | 0 | 0 | 0
1 | 6 | 30 | 7 | 1711.56 | 1789.5478 | 1021.0856 | 4522.1933 | 452.1098 | 147.8803 | 3922.2033 | 0 | 0 | 0 | 3922.2033 | 2500 | 0 | 1422.2033 | 0 | 0 | 0 | 0
1 | 6 | 30 | 8 | 1675.7881 | 2918.2204 | 1290.6077 | 5884.6162 | 219.5962 | 374.1247 | 5290.8954 | 0 | 0 | 0 | 5290.8954 | 2500 | 0 | 2790.8954 | 0 | 0 | 0 | 0
1 | 6 | 30 | 9 | 1657.2642 | 2889.4867 | 1317.4223 | 5864.1732 | 167.9265 | 584.3573 | 5111.8893 | 0 | 0 | 0 | 5111.8893 | 2500 | 0 | 2611.8893 | 0 | 0 | 0 | 0
1 | 6 | 30 | 10 | 1725.5741 | 2876.0211 | 1317.4223 | 5919.0174 | 213.1375 | 742.2377 | 4963.6423 | 0 | 0 | 0 | 4963.6423 | 2500 | 0 | 2463.6423 | 0 | 0 | 0 | 0
1 | 6 | 30 | 11 | 1967.3106 | 2864.358 | 1317.4223 | 6149.0908 | 290.642 | 846.944 | 5011.5048 | 0 | 0 | 0 | 5011.5048 | 2500 | 0 | 2511.5048 | 0 | 0 | 0 | 0
1 | 6 | 30 | 12 | 2021.5815 | 2770.6288 | 1290.6077 | 6082.818 | 594.2014 | 903.6404 | 4584.9762 | 0 | 0 | 0 | 4584.9762 | 2500 | 0 | 2084.9762 | 0 | 0 | 0 | 0
1 | 6 | 30 | 13 | 2170.933 | 2848.5597 | 1317.4223 | 6336.915 | 955.8892 | 910.188 | 4470.8378 | 0 | 0 | 0 | 4470.8378 | 2500 | 0 | 1970.8378 | 0 | 0 | 0 | 0
1 | 6 | 30 | 14 | 2332.8607 | 2841.986 | 1317.4223 | 6492.2689 | 1110.8983 | 864.9405 | 4516.4302 | 0 | 0 | 0 | 4516.4302 | 2500 | 0 | 2016.4302 | 0 | 0 | 0 | 0
1 | 6 | 30 | 15 | 2569.2437 | 2839.8654 | 1317.4223 | 6726.5314 | 1188.4028 | 764.4522 | 4773.6764 | 0 | 0 | 0 | 4773.6764 | 2500 | 0 | 2273.6764 | 0 | 0 | 0 | 0
1 | 6 | 30 | 16 | 2891.995 | 2838.1689 | 1317.4223 | 7047.5863 | 1240.0725 | 610.9416 | 5196.5722 | 0 | 0 | 0 | 5196.5722 | 2500 | 0 | 2696.5722 | 0 | 0 | 0 | 0
1 | 6 | 30 | 17 | 3127.1308 | 2560.9046 | 647.9312 | 6335.9666 | 1304.6596 | 407.1664 | 4624.1407 | 0 | 0 | 0 | 4624.1407 | 2500 | 0 | 2124.1407 | 0 | 0 | 0 | 0
1 | 6 | 30 | 18 | 3356.5076 | 2197.3331 | 636.1706 | 6190.0113 | 1356.3293 | 182.341 | 4651.3411 | 0 | 0 | 0 | 4651.3411 | 2500 | 0 | 2151.3411 | 0 | 0 | 0 | 0
1 | 6 | 30 | 19 | 3441.3435 | 2217.0544 | 636.1706 | 6294.5685 | 1285.2834 | 37.9541 | 4971.3309 | 0 | 0 | 0 | 4971.3309 | 2500 | 0 | 2471.3309 | 0 | 0 | 0 | 0
1 | 6 | 30 | 20 | 3828.7615 | 1903.1042 | 636.1706 | 6368.0363 | 1666.3474 | 0.35221 | 4701.3367 | 0 | 0 | 0 | 4701.3367 | 2500 | 0 | 2201.3367 | 0 | 0 | 0 | 0
1 | 6 | 30 | 21 | 4490.9071 | 1901.3017 | 636.1706 | 7028.3794 | 1634.0538 | 0 | 5394.3256 | 0 | 0 | 0 | 5394.3256 | 2500 | 0 | 2894.3256 | 0 | 0 | 0 | 0
1 | 6 | 30 | 22 | 3886.1961 | 528.4457 | 636.1706 | 5050.8124 | 1634.0538 | 0 | 3416.7586 | 0 | 0 | 0 | 3416.7586 | 2500 | 0 | 916.7586 | 0 | 0 | 0 | 0
1 | 6 | 30 | 23 | 3000.8997 | 475.5375 | 636.1706 | 4112.6077 | 1659.8887 | 0 | 2452.7191 | 0 | 0 | 0 | 2452.7191 | 2452.7191 | 0 | 0 | 0 | 0 | 0 | 0
1 | 6 | 30 | 24 | 2066.1444 | 475.5375 | 636.1706 | 3177.8525 | 1653.43 | 0 | 1524.4225 | 0 | 0 | 0 | 1524.4225 | 1524.4225 | 0 | 0 | 0 | 0 | 0 | 0
1 | 7 | 1 | 1 | 1691.446 | 369.8272 | 636.1706 | 2697.4437 | 1685.7235 | 0 | 1011.7202 | 0 | 0 | 0 | 1011.7202 | 1011.7202 | 0 | 0 | 0 | 0 | 0 | 0
1 | 7 | 1 | 2 | 1489.1061 | 369.8272 | 636.1706 | 2495.1038 | 1634.0538 | 0 | 861.05 | 0 | 0 | 0 | 861.05 | 861.05 | 0 | 0 | 0 | 0 | 0 | 0
1 | 7 | 1 | 3 | 1257.5429 | 369.8272 | 636.1706 | 2263.5406 | 1491.9622 | 0 | 771.5784 | 0 | 0 | 0 | 771.5784 | 771.5784 | 0 | 0 | 0 | 0 | 0 | 0
1 | 7 | 1 | 4 | 1083.4595 | 369.8272 | 636.1706 | 2089.4572 | 1491.9622 | 0 | 597.495 | 0 | 0 | 0 | 597.495 | 597.495 | 0 | 0 | 0 | 0 | 0 | 0
1 | 7 | 1 | 5 | 1087.375 | 369.8272 | 636.1706 | 2093.3728 | 1401.5402 | 0 | 691.8325 | 0 | 0 | 0 | 691.8325 | 691.8325 | 0 | 0 | 0 | 0 | 0 | 0
1 | 7 | 1 | 6 | 1375.2563 | 1563.8133 | 636.1706 | 3575.2401 | 1162.5679 | 25.7002 | 2386.9719 | 0 | 0 | 0 | 2386.9719 | 2386.9719 | 0 | 0 | 0 | 0 | 0 | 0
1 | 7 | 1 | 7 | 1783.6593 | 1567.1001 | 864.0341 | 4214.7936 | 574.8253 | 146.763 | 3493.2054 | 0 | 0 | 0 | 3493.2054 | 2500 | 0 | 993.2054 | 0 | 0 | 0 | 0
1 | 7 | 1 | 8 | 1870.8804 | 2070.3111 | 864.0341 | 4805.2256 | 322.9355 | 371.4528 | 4110.8373 | 0 | 0 | 0 | 4110.8373 | 2500 | 0 | 1610.8373 | 0 | 0 | 0 | 0
1 | 7 | 1 | 9 | 2136.5127 | 2050.4837 | 864.0341 | 5051.0305 | 226.0549 | 579.3651 | 4245.6105 | 0 | 0 | 0 | 4245.6105 | 2500 | 0 | 1745.6105 | 0 | 0 | 0 | 0
1 | 7 | 1 | 10 | 2465.6525 | 2051.1199 | 864.0341 | 5380.8065 | 245.431 | 735.0438 | 4400.3317 | 0 | 0 | 0 | 4400.3317 | 2500 | 0 | 1900.3317 | 0 | 0 | 0 | 0
1 | 7 | 1 | 11 | 2809.1763 | 2060.3444 | 864.0341 | 5733.5548 | 465.0272 | 839.4526 | 4429.075 | 0 | 0 | 0 | 4429.075 | 2500 | 0 | 1929.075 | 0 | 0 | 0 | 0
1 | 7 | 1 | 12 | 2969.4756 | 2069.2508 | 864.0341 | 5902.7605 | 775.0453 | 896.8605 | 4230.8547 | 0 | 0 | 0 | 4230.8547 | 2500 | 0 | 1730.8547 | 0 | 0 | 0 | 0
1 | 7 | 1 | 13 | 3114.586 | 2071.4774 | 864.0341 | 6050.0975 | 1026.935 | 901.8522 | 4121.3102 | 0 | 0 | 0 | 4121.3102 | 2500 | 0 | 1621.3102 | 0 | 0 | 0 | 0
1 | 7 | 1 | 14 | 3439.7975 | 1555.9672 | 864.0341 | 5859.7988 | 1149.6505 | 857.7329 | 3852.4153 | 0 | 0 | 0 | 3852.4153 | 2500 | 0 | 1352.4153 | 0 | 0 | 0 | 0
1 | 7 | 1 | 15 | 3727.0741 | 1564.8736 | 864.0341 | 6155.9818 | 1278.8247 | 757.7677 | 4119.3894 | 0 | 0 | 0 | 4119.3894 | 2500 | 0 | 1619.3894 | 0 | 0 | 0 | 0
1 | 7 | 1 | 16 | 4030.7403 | 1549.9235 | 636.1706 | 6216.8344 | 1485.5035 | 605.1871 | 4126.1439 | 0 | 0 | 0 | 4126.1439 | 2500 | 0 | 1626.1439 | 0 | 0 | 0 | 0
1 | 7 | 1 | 17 | 4187.4151 | 1387.382 | 636.1706 | 6210.9676 | 1485.5035 | 403.2422 | 4322.222 | 0 | 0 | 0 | 4322.222 | 2500 | 0 | 1822.222 | 0 | 0 | 0 | 0
1 | 7 | 1 | 18 | 4245.0259 | 1185.2918 | 636.1706 | 6066.4882 | 1672.8061 | 180.3276 | 4213.3545 | 0 | 0 | 0 | 4213.3545 | 2500 | 0 | 1713.3545 | 0 | 0 | 0 | 0
1 | 7 | 1 | 19 | 4221.7128 | 1094.3194 | 636.1706 | 5952.2027 | 1814.8977 | 37.4366 | 4099.8684 | 0 | 0 | 0 | 4099.8684 | 2500 | 0 | 1599.8684 | 0 | 0 | 0 | 0
1 | 7 | 1 | 20 | 4354.6625 | 369.8272 | 636.1706 | 5360.6602 | 1814.8977 | 0.28053 | 3545.4819 | 0 | 0 | 0 | 3545.4819 | 2500 | 0 | 1045.4819 | 0 | 0 | 0 | 0
1 | 7 | 1 | 21 | 4921.3825 | 369.8272 | 636.1706 | 5927.3802 | 1834.2739 | 0 | 4093.1064 | 0 | 0 | 0 | 4093.1064 | 2500 | 0 | 1593.1064 | 0 | 0 | 0 | 0
1 | 7 | 1 | 22 | 4159.7495 | 369.8272 | 636.1706 | 5165.7472 | 1834.2739 | 0 | 3331.4733 | 0 | 0 | 0 | 3331.4733 | 2500 | 0 | 831.4733 | 0 | 0 | 0 | 0
1 | 7 | 1 | 23 | 3134.4955 | 369.8272 | 636.1706 | 4140.4932 | 1756.7693 | 0 | 2383.7239 | 0 | 0 | 0 | 2383.7239 | 2383.7239 | 0 | 0 | 0 | 0 | 0 | 0
1 | 7 | 1 | 24 | 2142.4849 | 369.8272 | 636.1706 | 3148.4826 | 1724.4758 | 0 | 1424.0068 | 0 | 0 | 0 | 1424.0068 | 1424.0068 | 0 | 0 | 0 | 0 | 0 | 0
1 | 7 | 2 | 1 | 1672.8343 | 369.8272 | 636.1706 | 2678.832 | 1795.5216 | 0 | 883.3104 | 0 | 0 | 0 | 883.3104 | 883.3104 | 0 | 0 | 0 | 0 | 0 | 0
1 | 7 | 2 | 2 | 1472.857 | 369.8272 | 636.1706 | 2478.8547 | 1821.3564 | 0 | 657.4982 | 0 | 0 | 0 | 657.4982 | 657.4982 | 0 | 0 | 0 | 0 | 0 | 0
1 | 7 | 2 | 3 | 1247.114 | 369.8272 | 636.1706 | 2253.1117 | 1866.5674 | 0 | 386.5442 | 0 | 0 | 0 | 386.5442 | 386.5442 | 0 | 0 | 0 | 0 | 0 | 0
1 | 7 | 2 | 4 | 1077.8439 | 369.8272 | 636.1706 | 2083.8416 | 1892.4023 | 0 | 191.4394 | 0 | 0 | 0 | 191.4394 | 191.4394 | 0 | 0 | 0 | 0 | 0 | 0
1 | 7 | 2 | 5 | 1084.5672 | 369.8272 | 636.1706 | 2090.565 | 1898.861 | 0 | 191.704 | 0 | 0 | 0 | 191.704 | 191.704 | 0 | 0 | 0 | 0 | 0 | 0
1 | 7 | 2 | 6 | 1372.4485 | 634.3681 | 636.1706 | 2642.9871 | 1782.6042 | 24.6883 | 835.6946 | 0 | 0 | 0 | 835.6946 | 835.6946 | 0 | 0 | 0 | 0 | 0 | 0
1 | 7 | 2 | 7 | 1780.0493 | 1201.5141 | 636.1706 | 3617.734 | 1440.2925 | 142.1988 | 2035.2427 | 0 | 0 | 0 | 2035.2427 | 2035.2427 | 0 | 0 | 0 | 0 | 0 | 0
1 | 7 | 2 | 8 | 1808.4106 | 1342.4259 | 636.1706 | 3787.0071 | 1110.8983 | 368.9036 | 2307.2052 | 0 | 0 | 0 | 2307.2052 | 2307.2052 | 0 | 0 | 0 | 0 | 0 | 0
1 | 7 | 2 | 9 | 2072.0373 | 1230.884 | 636.1706 | 3939.0918 | 710.4582 | 579.5025 | 2649.1311 | 0 | 0 | 0 | 2649.1311 | 2500 | 0 | 149.1311 | 0 | 0 | 0 | 0
1 | 7 | 2 | 10 | 2459.7508 | 1378.2635 | 636.1706 | 4474.1849 | 368.1465 | 737.6915 | 3368.3468 | 0 | 0 | 0 | 3368.3468 | 2500 | 0 | 868.3468 | 0 | 0 | 0 | 0
1 | 7 | 2 | 11 | 2753.2981 | 1243.3954 | 636.1706 | 4632.8641 | 310.0181 | 842.5162 | 3480.3298 | 0 | 0 | 0 | 3480.3298 | 2500 | 0 | 980.3298 | 0 | 0 | 0 | 0
1 | 7 | 2 | 12 | 2917.0364 | 1288.4574 | 636.1706 | 4841.6644 | 452.1098 | 899.5572 | 3489.9975 | 0 | 0 | 0 | 3489.9975 | 2500 | 0 | 989.9975 | 0 | 0 | 0 | 0
1 | 7 | 2 | 13 | 3190.6992 | 1219.539 | 636.1706 | 5046.4087 | 600.6601 | 904.3149 | 3541.4337 | 0 | 0 | 0 | 3541.4337 | 2500 | 0 | 1041.4337 | 0 | 0 | 0 | 0
1 | 7 | 2 | 14 | 3434.234 | 1055.725 | 636.1706 | 5126.1297 | 994.6415 | 857.311 | 3274.1772 | 0 | 0 | 0 | 3274.1772 | 2500 | 0 | 774.1772 | 0 | 0 | 0 | 0
1 | 7 | 2 | 15 | 3718.3994 | 1196.8489 | 636.1706 | 5551.4188 | 1414.4577 | 757.1721 | 3379.7891 | 0 | 0 | 0 | 3379.7891 | 2500 | 0 | 879.7891 | 0 | 0 | 0 | 0
1 | 7 | 2 | 16 | 4105.8013 | 1380.7022 | 636.1706 | 6122.6741 | 1556.5493 | 603.0002 | 3963.1245 | 0 | 0 | 0 | 3963.1245 | 2500 | 0 | 1463.1245 | 0 | 0 | 0 | 0
1 | 7 | 2 | 17 | 4421.6431 | 1293.5468 | 636.1706 | 6351.3604 | 1634.0538 | 400.8791 | 4316.4275 | 0 | 0 | 0 | 4316.4275 | 2500 | 0 | 1816.4275 | 0 | 0 | 0 | 0
1 | 7 | 2 | 18 | 4348.8683 | 1374.5525 | 636.1706 | 6359.5914 | 1801.9803 | 179.4358 | 4378.1753 | 0 | 0 | 0 | 4378.1753 | 2500 | 0 | 1878.1753 | 0 | 0 | 0 | 0
1 | 7 | 2 | 19 | 4218.5681 | 837.3065 | 636.1706 | 5692.0452 | 1853.65 | 37.0556 | 3801.3395 | 0 | 0 | 0 | 3801.3395 | 2500 | 0 | 1301.3395 | 0 | 0 | 0 | 0
1 | 7 | 2 | 20 | 4487.9348 | 369.8272 | 636.1706 | 5493.9325 | 1685.7235 | 0.26569 | 3807.9433 | 0 | 0 | 0 | 3807.9433 | 2500 | 0 | 1307.9433 | 0 | 0 | 0 | 0
1 | 7 | 2 | 21 | 5090.0922 | 369.8272 | 636.1706 | 6096.09 | 1634.0538 | 0 | 4462.0361 | 0 | 0 | 0 | 4462.0361 | 2500 | 0 | 1962.0361 | 0 | 0 | 0 | 0
1 | 7 | 2 | 22 | 4343.4957 | 369.8272 | 636.1706 | 5349.4934 | 1582.3841 | 0 | 3767.1093 | 0 | 0 | 0 | 3767.1093 | 2500 | 0 | 1267.1093 | 0 | 0 | 0 | 0
1 | 7 | 2 | 23 | 3378.9988 | 369.8272 | 636.1706 | 4384.9965 | 1491.9622 | 0 | 2893.0343 | 0 | 0 | 0 | 2893.0343 | 2500 | 0 | 393.0343 | 0 | 0 | 0 | 0
1 | 7 | 2 | 24 | 2367.9017 | 369.8272 | 636.1706 | 3373.8994 | 1388.6228 | 0 | 1985.2766 | 0 | 0 | 0 | 1985.2766 | 1985.2766 | 0 | 0 | 0 | 0 | 0 | 0
1 | 7 | 3 | 1 | 1956.9905 | 475.5375 | 636.1706 | 3068.6986 | 1291.7422 | 0 | 1776.9564 | 0 | 0 | 0 | 1776.9564 | 1776.9564 | 0 | 0 | 0 | 0 | 0 | 0
1 | 7 | 3 | 2 | 1663.7081 | 475.5375 | 636.1706 | 2775.4162 | 1278.8247 | 0 | 1496.5914 | 0 | 0 | 0 | 1496.5914 | 1496.5914 | 0 | 0 | 0 | 0 | 0 | 0
1 | 7 | 3 | 3 | 1374.3481 | 475.5375 | 636.1706 | 2486.0561 | 988.1828 | 0 | 1497.8734 | 0 | 0 | 0 | 1497.8734 | 1497.8734 | 0 | 0 | 0 | 0 | 0 | 0
1 | 7 | 3 | 4 | 1177.5107 | 475.5375 | 636.1706 | 2289.2187 | 807.3388 | 0 | 1481.8799 | 0 | 0 | 0 | 1481.8799 | 1481.8799 | 0 | 0 | 0 | 0 | 0 | 0
1 | 7 | 3 | 5 | 1179.9928 | 528.4457 | 636.1706 | 2344.6091 | 665.2472 | 0 | 1679.3619 | 0 | 0 | 0 | 1679.3619 | 1679.3619 | 0 | 0 | 0 | 0 | 0 | 0
1 | 7 | 3 | 6 | 1556.9379 | 1587.2455 | 864.0341 | 4008.2176 | 368.1465 | 24.0245 | 3616.0465 | 0 | 0 | 0 | 3616.0465 | 2500 | 0 | 1116.0465 | 0 | 0 | 0 | 0
1 | 7 | 3 | 7 | 2142.6665 | 1757.2091 | 1021.0856 | 4920.9612 | 64.5871 | 140.6805 | 4715.6936 | 0 | 0 | 0 | 4715.6936 | 2500 | 0 | 2215.6936 | 0 | 0 | 0 | 0
1 | 7 | 3 | 8 | 2272.8151 | 2903.1644 | 1290.6077 | 6466.5872 | 12.9174 | 362.7918 | 6090.878 | 0 | 0 | 0 | 6090.878 | 2500 | 0 | 3590.878 | 0 | 0 | 0 | 0
1 | 7 | 3 | 9 | 2271.3707 | 2882.2768 | 1317.4223 | 6471.0698 | 0 | 569.112 | 5901.9578 | 0 | 0 | 0 | 5901.9578 | 2500 | 0 | 3401.9578 | 0 | 0 | 0 | 0
1 | 7 | 3 | 10 | 2671.8076 | 2866.9026 | 1317.4223 | 6856.1325 | 6.4587 | 727.4636 | 6122.2102 | 0 | 0 | 0 | 6122.2102 | 2500 | 0 | 3622.2102 | 0 | 0 | 0 | 0
1 | 7 | 3 | 11 | 2933.5465 | 2857.042 | 1317.4223 | 7108.0108 | 12.9174 | 834.4858 | 6260.6075 | 0 | 0 | 0 | 6260.6075 | 2500 | 0 | 3760.6075 | 0 | 0 | 0 | 0
1 | 7 | 3 | 12 | 3194.8309 | 2759.8139 | 1290.6077 | 7245.2525 | 38.7523 | 888.4273 | 6318.0729 | 0 | 0 | 0 | 6318.0729 | 2500 | 0 | 3818.0729 | 0 | 0 | 0 | 0
1 | 7 | 3 | 13 | 3485.4582 | 2845.4849 | 1317.4223 | 7648.3654 | 129.1742 | 893.9662 | 6625.225 | 0 | 0 | 0 | 6625.225 | 2500 | 0 | 4000 | 125.225 | 0 | 0 | 0
1 | 7 | 3 | 14 | 3646.2909 | 2843.2583 | 1317.4223 | 7806.9715 | 439.1923 | 845.7239 | 6522.0552 | 0 | 0 | 0 | 6522.0552 | 2500 | 0 | 4000 | 22.0552 | 0 | 0 | 0
1 | 7 | 3 | 15 | 3847.7541 | 2841.7739 | 1317.4223 | 8006.9502 | 691.0821 | 746.9081 | 6568.9601 | 0 | 0 | 0 | 6568.9601 | 2500 | 0 | 4000 | 68.9601 | 0 | 0 | 0
1 | 7 | 3 | 16 | 4127.007 | 2840.9257 | 1317.4223 | 8285.355 | 755.6692 | 596.0674 | 6933.6184 | 0 | 0 | 0 | 6933.6184 | 2500 | 0 | 4000 | 433.6184 | 0 | 0 | 0
1 | 7 | 3 | 17 | 4381.3523 | 2547.333 | 662.9533 | 7591.6386 | 975.2653 | 396.8665 | 6219.5067 | 0 | 0 | 0 | 6219.5067 | 2500 | 0 | 3719.5067 | 0 | 0 | 0 | 0
1 | 7 | 3 | 18 | 4344.6272 | 2156.6182 | 636.1706 | 7137.4159 | 1052.7699 | 178.0088 | 5906.6372 | 0 | 0 | 0 | 5906.6372 | 2500 | 0 | 3406.6372 | 0 | 0 | 0 | 0
1 | 7 | 3 | 19 | 4428.5044 | 2162.7679 | 636.1706 | 7227.4428 | 994.6415 | 36.6559 | 6196.1455 | 0 | 0 | 0 | 6196.1455 | 2500 | 0 | 3696.1455 | 0 | 0 | 0 | 0
1 | 7 | 3 | 20 | 4803.8995 | 1858.9964 | 636.1706 | 7299.0665 | 1246.5312 | 0.2479 | 6052.2874 | 0 | 0 | 0 | 6052.2874 | 2500 | 0 | 3552.2874 | 0 | 0 | 0 | 0
1 | 7 | 3 | 21 | 5412.4187 | 1872.568 | 636.1706 | 7921.1573 | 1188.4028 | 0 | 6732.7545 | 0 | 0 | 0 | 6732.7545 | 2500 | 0 | 4000 | 232.7545 | 0 | 0 | 0
1 | 7 | 3 | 22 | 4740.042 | 528.4457 | 636.1706 | 5904.6583 | 1259.4486 | 0 | 4645.2097 | 0 | 0 | 0 | 4645.2097 | 2500 | 0 | 2145.2097 | 0 | 0 | 0 | 0
1 | 7 | 3 | 23 | 3658.9139 | 475.5375 | 636.1706 | 4770.6219 | 1278.8247 | 0 | 3491.7972 | 0 | 0 | 0 | 3491.7972 | 2500 | 0 | 991.7972 | 0 | 0 | 0 | 0
1 | 7 | 3 | 24 | 2586.3203 | 475.5375 | 636.1706 | 3698.0283 | 1188.4028 | 0 | 2509.6255 | 0 | 0 | 0 | 2509.6255 | 2500 | 0 | 9.6255 | 0 | 0 | 0 | 0
1 | 7 | 4 | 1 | 2050.2955 | 369.8272 | 636.1706 | 3056.2932 | 1052.7699 | 0 | 2003.5234 | 0 | 0 | 0 | 2003.5234 | 2003.5234 | 0 | 0 | 0 | 0 | 0 | 0
1 | 7 | 4 | 2 | 1729.4457 | 369.8272 | 636.1706 | 2735.4435 | 813.7976 | 0 | 1921.6459 | 0 | 0 | 0 | 1921.6459 | 1921.6459 | 0 | 0 | 0 | 0 | 0 | 0
1 | 7 | 4 | 3 | 1433.724 | 369.8272 | 636.1706 | 2439.7217 | 775.0453 | 0 | 1664.6764 | 0 | 0 | 0 | 1664.6764 | 1664.6764 | 0 | 0 | 0 | 0 | 0 | 0
1 | 7 | 4 | 4 | 1209.3192 | 369.8272 | 636.1706 | 2215.3169 | 600.6601 | 0 | 1614.6568 | 0 | 0 | 0 | 1614.6568 | 1614.6568 | 0 | 0 | 0 | 0 | 0 | 0
1 | 7 | 4 | 5 | 1196.9574 | 369.8272 | 636.1706 | 2202.9551 | 471.4859 | 0 | 1731.4692 | 0 | 0 | 0 | 1731.4692 | 1731.4692 | 0 | 0 | 0 | 0 | 0 | 0
1 | 7 | 4 | 6 | 1503.9237 | 369.8272 | 636.1706 | 2509.9214 | 413.3575 | 23.0552 | 2073.5087 | 0 | 0 | 0 | 2073.5087 | 2073.5087 | 0 | 0 | 0 | 0 | 0 | 0
1 | 7 | 4 | 7 | 2049.3615 | 789.5937 | 636.1706 | 3475.1258 | 32.2936 | 138.3715 | 3304.4607 | 0 | 0 | 0 | 3304.4607 | 2500 | 0 | 804.4607 | 0 | 0 | 0 | 0
1 | 7 | 4 | 8 | 2105.2902 | 994.6527 | 636.1706 | 3736.1134 | 0 | 359.6432 | 3376.4703 | 0 | 0 | 0 | 3376.4703 | 2500 | 0 | 876.4703 | 0 | 0 | 0 | 0
1 | 7 | 4 | 9 | 2245.9239 | 1322.7046 | 636.1706 | 4204.7991 | 0 | 567.4394 | 3637.3597 | 0 | 0 | 0 | 3637.3597 | 2500 | 0 | 1137.3597 | 0 | 0 | 0 | 0
1 | 7 | 4 | 10 | 2735.4247 | 1142.5623 | 636.1706 | 4514.1576 | 0 | 719.2274 | 3794.9302 | 0 | 0 | 0 | 3794.9302 | 2500 | 0 | 1294.9302 | 0 | 0 | 0 | 0
1 | 7 | 4 | 11 | 3045.9366 | 1334.7919 | 636.1706 | 5016.899 | 0 | 827.5804 | 4189.3187 | 0 | 0 | 0 | 4189.3187 | 2500 | 0 | 1689.3187 | 0 | 0 | 0 | 0
1 | 7 | 4 | 12 | 3328.4267 | 917.0399 | 636.1706 | 4881.6371 | 38.7523 | 871.2513 | 3971.6336 | 0 | 0 | 0 | 3971.6336 | 2500 | 0 | 1471.6336 | 0 | 0 | 0 | 0
1 | 7 | 4 | 13 | 3546.9547 | 1201.4081 | 665.2722 | 5413.635 | 174.3852 | 847.7681 | 4391.4817 | 0 | 0 | 0 | 4391.4817 | 2500 | 0 | 1891.4817 | 0 | 0 | 0 | 0
1 | 7 | 4 | 14 | 3835.0215 | 899.6512 | 662.2111 | 5396.8838 | 445.651 | 832.1774 | 4119.0554 | 0 | 0 | 0 | 4119.0554 | 2500 | 0 | 1619.0554 | 0 | 0 | 0 | 0
1 | 7 | 4 | 15 | 4157.3571 | 1231.8383 | 662.5918 | 6051.7871 | 787.9627 | 714.0144 | 4549.81 | 0 | 0 | 0 | 4549.81 | 2500 | 0 | 2049.81 | 0 | 0 | 0 | 0
1 | 7 | 4 | 16 | 4411.1632 | 1109.3754 | 653.9144 | 6174.4531 | 1039.8524 | 566.2877 | 4568.3129 | 0 | 0 | 0 | 4568.3129 | 2500 | 0 | 2068.3129 | 0 | 0 | 0 | 0
1 | 7 | 4 | 17 | 4703.6787 | 1233.8528 | 649.3775 | 6586.9089 | 1143.1918 | 381.3331 | 5062.384 | 0 | 0 | 0 | 5062.384 | 2500 | 0 | 2562.384 | 0 | 0 | 0 | 0
1 | 7 | 4 | 18 | 4622.4216 | 1105.1343 | 636.1706 | 6363.7265 | 1149.6505 | 170.506 | 5043.57 | 0 | 0 | 0 | 5043.57 | 2500 | 0 | 2543.57 | 0 | 0 | 0 | 0
1 | 7 | 4 | 19 | 4487.8803 | 1157.9364 | 636.1706 | 6281.9873 | 1188.4028 | 35.3361 | 5058.2484 | 0 | 0 | 0 | 5058.2484 | 2500 | 0 | 2558.2484 | 0 | 0 | 0 | 0
1 | 7 | 4 | 20 | 4638.4952 | 369.8272 | 636.1706 | 5644.4929 | 1285.2834 | 0.22919 | 4358.9803 | 0 | 0 | 0 | 4358.9803 | 2500 | 0 | 1858.9803 | 0 | 0 | 0 | 0
1 | 7 | 4 | 21 | 5157.9504 | 369.8272 | 636.1706 | 6163.9482 | 1233.6138 | 0 | 4930.3344 | 0 | 0 | 0 | 4930.3344 | 2500 | 0 | 2430.3344 | 0 | 0 | 0 | 0
1 | 7 | 4 | 22 | 4388.0277 | 369.8272 | 636.1706 | 5394.0254 | 1220.6963 | 0 | 4173.329 | 0 | 0 | 0 | 4173.329 | 2500 | 0 | 1673.329 | 0 | 0 | 0 | 0
1 | 7 | 4 | 23 | 3364.1548 | 369.8272 | 636.1706 | 4370.1526 | 1123.8157 | 0 | 3246.3369 | 0 | 0 | 0 | 3246.3369 | 2500 | 0 | 746.3369 | 0 | 0 | 0 | 0
1 | 7 | 4 | 24 | 2329.7315 | 369.8272 | 636.1706 | 3335.7292 | 910.6782 | 0 | 2425.051 | 0 | 0 | 0 | 2425.051 | 2425.051 | 0 | 0 | 0 | 0 | 0 | 0
1 | 7 | 5 | 1 | 1867.9266 | 475.5375 | 636.1706 | 2979.6347 | 723.3756 | 0 | 2256.2591 | 0 | 0 | 0 | 2256.2591 | 2256.2591 | 0 | 0 | 0 | 0 | 0 | 0
1 | 7 | 5 | 2 | 1572.5237 | 475.5375 | 636.1706 | 2684.2317 | 587.7427 | 0 | 2096.489 | 0 | 0 | 0 | 2096.489 | 2096.489 | 0 | 0 | 0 | 0 | 0 | 0
1 | 7 | 5 | 3 | 1270.4402 | 475.5375 | 636.1706 | 2382.1483 | 419.8162 | 0 | 1962.3321 | 0 | 0 | 0 | 1962.3321 | 1962.3321 | 0 | 0 | 0 | 0 | 0 | 0
1 | 7 | 5 | 4 | 1071.4822 | 475.5375 | 636.1706 | 2183.1903 | 251.8897 | 0 | 1931.3006 | 0 | 0 | 0 | 1931.3006 | 1931.3006 | 0 | 0 | 0 | 0 | 0 | 0
1 | 7 | 5 | 5 | 1076.085 | 528.4457 | 636.1706 | 2240.7012 | 180.8439 | 0 | 2059.8573 | 0 | 0 | 0 | 2059.8573 | 2059.8573 | 0 | 0 | 0 | 0 | 0 | 0
1 | 7 | 5 | 6 | 1395.7747 | 1573.7799 | 864.0341 | 3833.5888 | 142.0916 | 16.5295 | 3674.9677 | 0 | 0 | 0 | 3674.9677 | 2500 | 0 | 1174.9677 | 0 | 0 | 0 | 0
1 | 7 | 5 | 7 | 1941.2125 | 1765.5854 | 1021.0856 | 4727.8834 | 32.2936 | 98.5633 | 4597.0266 | 0 | 0 | 0 | 4597.0266 | 2500 | 0 | 2097.0266 | 0 | 0 | 0 | 0
1 | 7 | 5 | 8 | 1918.6802 | 2901.786 | 1290.6077 | 6111.0739 | 12.9174 | 229.6279 | 5868.5286 | 0 | 0 | 0 | 5868.5286 | 2500 | 0 | 3368.5286 | 0 | 0 | 0 | 0
1 | 7 | 5 | 9 | 1925.718 | 2876.1271 | 1317.4223 | 6119.2674 | 25.8348 | 346.0136 | 5747.419 | 0 | 0 | 0 | 5747.419 | 2500 | 0 | 3247.419 | 0 | 0 | 0 | 0
1 | 7 | 5 | 10 | 2186.1974 | 2857.6782 | 1317.4223 | 6361.2979 | 77.5045 | 429.249 | 5854.5443 | 0 | 0 | 0 | 5854.5443 | 2500 | 0 | 3354.5443 | 0 | 0 | 0 | 0
1 | 7 | 5 | 11 | 2392.8015 | 2850.8923 | 1317.4223 | 6561.1161 | 264.8071 | 586.9589 | 5709.3501 | 0 | 0 | 0 | 5709.3501 | 2500 | 0 | 3209.3501 | 0 | 0 | 0 | 0
1 | 7 | 5 | 12 | 2569.2631 | 2755.2547 | 1290.6077 | 6615.1255 | 523.1556 | 663.8453 | 5428.1246 | 0 | 0 | 0 | 5428.1246 | 2500 | 0 | 2928.1246 | 0 | 0 | 0 | 0
1 | 7 | 5 | 13 | 2876.855 | 2844.4246 | 1317.4223 | 7038.7019 | 723.3756 | 687.7806 | 5627.5458 | 0 | 0 | 0 | 5627.5458 | 2500 | 0 | 3127.5458 | 0 | 0 | 0 | 0
1 | 7 | 5 | 14 | 3190.3687 | 2842.304 | 1317.4223 | 7350.095 | 1052.7699 | 610.6791 | 5686.646 | 0 | 0 | 0 | 5686.646 | 2500 | 0 | 3186.646 | 0 | 0 | 0 | 0
1 | 7 | 5 | 15 | 3436.3638 | 2841.6679 | 1317.4223 | 7595.4539 | 1356.3293 | 546.0348 | 5693.0898 | 0 | 0 | 0 | 5693.0898 | 2500 | 0 | 3193.0898 | 0 | 0 | 0 | 0
1 | 7 | 5 | 16 | 3950.9998 | 2835.4122 | 1317.4223 | 8103.8343 | 1472.5861 | 430.3074 | 6200.9408 | 0 | 0 | 0 | 6200.9408 | 2500 | 0 | 3700.9408 | 0 | 0 | 0 | 0
1 | 7 | 5 | 17 | 4500.1041 | 2530.5805 | 668.3428 | 7699.0273 | 1491.9622 | 311.6982 | 5895.3669 | 0 | 0 | 0 | 5895.3669 | 2500 | 0 | 3395.3669 | 0 | 0 | 0 | 0
1 | 7 | 5 | 18 | 4535.4783 | 2126.8242 | 652.7492 | 7315.0517 | 1491.9622 | 159.2668 | 5663.8227 | 0 | 0 | 0 | 5663.8227 | 2500 | 0 | 3163.8227 | 0 | 0 | 0 | 0
1 | 7 | 5 | 19 | 4462.4335 | 2142.5164 | 636.1706 | 7241.1205 | 1362.788 | 35.5197 | 5842.8128 | 0 | 0 | 0 | 5842.8128 | 2500 | 0 | 3342.8128 | 0 | 0 | 0 | 0
1 | 7 | 5 | 20 | 4708.4739 | 1837.7907 | 636.1706 | 7182.4352 | 1433.8338 | 0.2157 | 5748.3857 | 0 | 0 | 0 | 5748.3857 | 2500 | 0 | 3248.3857 | 0 | 0 | 0 | 0
1 | 7 | 5 | 21 | 5261.8583 | 1844.4705 | 636.1706 | 7742.4994 | 1737.3932 | 0 | 6005.1062 | 0 | 0 | 0 | 6005.1062 | 2500 | 0 | 3505.1062 | 0 | 0 | 0 | 0
1 | 7 | 5 | 22 | 4515.2618 | 528.4457 | 636.1706 | 5679.878 | 1801.9803 | 0 | 3877.8977 | 0 | 0 | 0 | 3877.8977 | 2500 | 0 | 1377.8977 | 0 | 0 | 0 | 0
1 | 7 | 5 | 23 | 3523.1975 | 475.5375 | 636.1706 | 4634.9055 | 1336.9531 | 0 | 3297.9524 | 0 | 0 | 0 | 3297.9524 | 2500 | 0 | 797.9524 | 0 | 0 | 0 | 0
1 | 7 | 5 | 24 | 2501.4975 | 475.5375 | 636.1706 | 3613.2056 | 1091.5221 | 0 | 2521.6835 | 0 | 0 | 0 | 2521.6835 | 2500 | 0 | 21.6835 | 0 | 0 | 0 | 0
1 | 7 | 6 | 1 | 2054.5367 | 475.5375 | 636.1706 | 3166.2447 | 942.9718 | 0 | 2223.2729 | 0 | 0 | 0 | 2223.2729 | 2223.2729 | 0 | 0 | 0 | 0 | 0 | 0
1 | 7 | 6 | 2 | 1763.3748 | 475.5375 | 636.1706 | 2875.0829 | 762.1279 | 0 | 2112.955 | 0 | 0 | 0 | 2112.955 | 2112.955 | 0 | 0 | 0 | 0 | 0 | 0
1 | 7 | 6 | 3 | 1482.4971 | 475.5375 | 636.1706 | 2594.2051 | 432.7336 | 0 | 2161.4715 | 0 | 0 | 0 | 2161.4715 | 2161.4715 | 0 | 0 | 0 | 0 | 0 | 0
1 | 7 | 6 | 4 | 1302.6242 | 475.5375 | 636.1706 | 2414.3322 | 368.1465 | 0 | 2046.1857 | 0 | 0 | 0 | 2046.1857 | 2046.1857 | 0 | 0 | 0 | 0 | 0 | 0
1 | 7 | 6 | 5 | 1328.4326 | 528.4457 | 636.1706 | 2493.0489 | 387.5226 | 0 | 2105.5262 | 0 | 0 | 0 | 2105.5262 | 2105.5262 | 0 | 0 | 0 | 0 | 0 | 0
1 | 7 | 6 | 6 | 1715.9806 | 1578.5512 | 864.0341 | 4158.5659 | 213.1375 | 22.4228 | 3923.0056 | 0 | 0 | 0 | 3923.0056 | 2500 | 0 | 1423.0056 | 0 | 0 | 0 | 0
1 | 7 | 6 | 7 | 2214.7659 | 1741.0928 | 1021.0856 | 4976.9442 | 129.1742 | 137.1353 | 4710.6347 | 0 | 0 | 0 | 4710.6347 | 2500 | 0 | 2210.6347 | 0 | 0 | 0 | 0
1 | 7 | 6 | 8 | 2268.574 | 2862.2374 | 1290.6077 | 6421.4191 | 64.5871 | 356.7738 | 6000.0581 | 0 | 0 | 0 | 6000.0581 | 2500 | 0 | 3500.0581 | 0 | 0 | 0 | 0
1 | 7 | 6 | 9 | 2491.9098 | 2848.1356 | 1317.4223 | 6657.4677 | 32.2936 | 565.8383 | 6059.3358 | 0 | 0 | 0 | 6059.3358 | 2500 | 0 | 3559.3358 | 0 | 0 | 0 | 0
1 | 7 | 6 | 10 | 3174.3824 | 2865.6303 | 1317.4223 | 7357.4349 | 25.8348 | 724.0838 | 6607.5164 | 0 | 0 | 0 | 6607.5164 | 2500 | 0 | 4000 | 107.5164 | 0 | 0 | 0
1 | 7 | 6 | 11 | 3544.2702 | 2891.7133 | 1317.4223 | 7753.4058 | 6.4587 | 836.1568 | 6910.7903 | 0 | 0 | 0 | 6910.7903 | 2500 | 0 | 4000 | 410.7903 | 0 | 0 | 0
1 | 7 | 6 | 12 | 3777.9872 | 2788.6537 | 1290.6077 | 7857.2486 | 6.4587 | 894.6692 | 6956.1206 | 0 | 0 | 0 | 6956.1206 | 2500 | 0 | 4000 | 456.1206 | 0 | 0 | 0
1 | 7 | 6 | 13 | 4212.8132 | 2899.7714 | 1317.4223 | 8430.007 | 45.211 | 898.7583 | 7486.0377 | 0 | 0 | 0 | 7486.0377 | 2500 | 0 | 4000 | 986.0377 | 0 | 0 | 0
1 | 7 | 6 | 14 | 4443.6247 | 2902.8463 | 1317.4223 | 8663.8932 | 122.7155 | 846.7905 | 7694.3873 | 0 | 0 | 0 | 7694.3873 | 2500 | 0 | 4000 | 1194.3873 | 0 | 0 | 0
1 | 7 | 6 | 15 | 4867.7475 | 2894.5761 | 1317.4223 | 9079.7459 | 381.0639 | 755.5554 | 7943.1265 | 0 | 0 | 0 | 7943.1265 | 2500 | 0 | 4000 | 1443.1265 | 0 | 0 | 0
1 | 7 | 6 | 16 | 5157.6033 | 2885.3516 | 1317.4223 | 9360.3772 | 839.6324 | 603.1408 | 7917.604 | 0 | 0 | 0 | 7917.604 | 2500 | 0 | 4000 | 1417.604 | 0 | 0 | 0
1 | 7 | 6 | 17 | 5706.7076 | 2564.5096 | 700.3252 | 8971.5423 | 1181.9441 | 401.9314 | 7387.6669 | 0 | 0 | 0 | 7387.6669 | 2500 | 0 | 4000 | 887.6669 | 0 | 0 | 0
1 | 7 | 6 | 18 | 5640.2945 | 2132.9739 | 673.4417 | 8446.7101 | 1194.8615 | 180.7979 | 7071.0507 | 0 | 0 | 0 | 7071.0507 | 2500 | 0 | 4000 | 571.0507 | 0 | 0 | 0
1 | 7 | 6 | 19 | 5264.0084 | 2136.8969 | 658.9593 | 8059.8646 | 1214.2376 | 37.085 | 6808.542 | 0 | 0 | 0 | 6808.542 | 2500 | 0 | 4000 | 308.542 | 0 | 0 | 0
1 | 7 | 6 | 20 | 5334.0417 | 1827.0819 | 636.1706 | 7797.2941 | 1298.2009 | 0.2055 | 6498.8877 | 0 | 0 | 0 | 6498.8877 | 2500 | 0 | 3998.8877 | 0 | 0 | 0 | 0
1 | 7 | 6 | 21 | 5889.5466 | 1829.0964 | 636.1706 | 8354.8135 | 1169.0267 | 0 | 7185.7869 | 0 | 0 | 0 | 7185.7869 | 2500 | 0 | 4000 | 685.7869 | 0 | 0 | 0
1 | 7 | 6 | 22 | 5130.2267 | 528.4457 | 636.1706 | 6294.8429 | 1104.4395 | 0 | 5190.4034 | 0 | 0 | 0 | 5190.4034 | 2500 | 0 | 2690.4034 | 0 | 0 | 0 | 0
1 | 7 | 6 | 23 | 4174.212 | 814.7224 | 636.1706 | 5625.105 | 904.2195 | 0 | 4720.8855 | 0 | 0 | 0 | 4720.8855 | 2500 | 0 | 2220.8855 | 0 | 0 | 0 | 0
1 | 7 | 6 | 24 | 3222.4908 | 1039.9268 | 636.1706 | 4898.5882 | 768.5866 | 0 | 4130.0016 | 0 | 0 | 0 | 4130.0016 | 2500 | 0 | 1630.0016 | 0 | 0 | 0 | 0
1 | 7 | 7 | 1 | 2641.9342 | 684.3075 | 636.1706 | 3962.4122 | 568.3665 | 0 | 3394.0456 | 0 | 0 | 0 | 3394.0456 | 2500 | 0 | 894.0456 | 0 | 0 | 0 | 0
1 | 7 | 7 | 2 | 2287.1553 | 475.5375 | 636.1706 | 3398.8633 | 290.642 | 0 | 3108.2213 | 0 | 0 | 0 | 3108.2213 | 2500 | 0 | 608.2213 | 0 | 0 | 0 | 0
1 | 7 | 7 | 3 | 1999.9158 | 475.5375 | 636.1706 | 3111.6238 | 245.431 | 0 | 2866.1928 | 0 | 0 | 0 | 2866.1928 | 2500 | 0 | 366.1928 | 0 | 0 | 0 | 0
1 | 7 | 7 | 4 | 1781.8727 | 475.5375 | 636.1706 | 2893.5807 | 148.5503 | 0 | 2745.0304 | 0 | 0 | 0 | 2745.0304 | 2500 | 0 | 245.0304 | 0 | 0 | 0 | 0
1 | 7 | 7 | 5 | 1771.6315 | 741.2447 | 636.1706 | 3149.0467 | 32.2936 | 0 | 3116.7532 | 0 | 0 | 0 | 3116.7532 | 2500 | 0 | 616.7532 | 0 | 0 | 0 | 0
1 | 7 | 7 | 6 | 2224.917 | 1567.1001 | 864.0341 | 4656.0513 | 6.4587 | 22.3228 | 4627.2698 | 0 | 0 | 0 | 4627.2698 | 2500 | 0 | 2127.2698 | 0 | 0 | 0 | 0
1 | 7 | 7 | 7 | 2700.3761 | 1739.8205 | 1021.0856 | 5461.2821 | 0 | 139.1203 | 5322.1618 | 0 | 0 | 0 | 5322.1618 | 2500 | 0 | 2822.1618 | 0 | 0 | 0 | 0
1 | 7 | 7 | 8 | 2609.9855 | 2856.4058 | 1290.6077 | 6756.999 | 0 | 359.6423 | 6397.3568 | 0 | 0 | 0 | 6397.3568 | 2500 | 0 | 3897.3568 | 0 | 0 | 0 | 0
1 | 7 | 7 | 9 | 2689.1227 | 2843.2583 | 1317.4223 | 6849.8033 | 0 | 565.5986 | 6284.2047 | 0 | 0 | 0 | 6284.2047 | 2500 | 0 | 3784.2047 | 0 | 0 | 0 | 0
1 | 7 | 7 | 10 | 3693.9217 | 2839.0172 | 1317.4223 | 7850.3611 | 0 | 720.5697 | 7129.7914 | 0 | 0 | 0 | 7129.7914 | 2500 | 0 | 4000 | 629.7914 | 0 | 0 | 0
1 | 7 | 7 | 11 | 4038.3627 | 2841.8799 | 1317.4223 | 8197.6649 | 0 | 825.7751 | 7371.8898 | 0 | 0 | 0 | 7371.8898 | 2500 | 0 | 4000 | 871.8898 | 0 | 0 | 0
1 | 7 | 7 | 12 | 4532.9096 | 2740.9409 | 1290.6077 | 8564.4582 | 0 | 883.7497 | 7680.7085 | 0 | 0 | 0 | 7680.7085 | 2500 | 0 | 4000 | 1180.7085 | 0 | 0 | 0
1 | 7 | 7 | 13 | 4872.31 | 2846.8633 | 1317.4223 | 9036.5956 | 25.8348 | 886.9282 | 8123.8325 | 0 | 0 | 0 | 8123.8325 | 2500 | 0 | 4000 | 1623.8325 | 0 | 0 | 0
1 | 7 | 7 | 14 | 5332.1429 | 2851.6345 | 1317.4223 | 9501.1997 | 103.3394 | 847.5897 | 8550.2706 | 0 | 0 | 0 | 8550.2706 | 2500 | 0 | 4000 | 2050.2706 | 0 | 0 | 0
1 | 7 | 7 | 15 | 5764.748 | 2863.8278 | 1317.4223 | 9945.9981 | 219.5962 | 748.9226 | 8977.4794 | 0 | 0 | 0 | 8977.4794 | 2500 | 0 | 4000 | 2477.4794 | 0 | 0 | 0
1 | 7 | 7 | 16 | 5787.4122 | 2858.8445 | 1317.4223 | 9963.6789 | 587.7427 | 602.3177 | 8773.6185 | 0 | 0 | 0 | 8773.6185 | 2500 | 0 | 4000 | 2273.6185 | 0 | 0 | 0
1 | 7 | 7 | 17 | 6079.9277 | 2528.778 | 705.3541 | 9314.0597 | 1188.4028 | 404.3176 | 7721.3394 | 0 | 0 | 0 | 7721.3394 | 2500 | 0 | 4000 | 1221.3394 | 0 | 0 | 0
1 | 7 | 7 | 18 | 5722.9967 | 2121.7348 | 668.9864 | 8513.7179 | 1110.8983 | 182.0383 | 7220.7814 | 0 | 0 | 0 | 7220.7814 | 2500 | 0 | 4000 | 720.7814 | 0 | 0 | 0
1 | 7 | 7 | 19 | 5467.583 | 2132.4437 | 654.9948 | 8255.0215 | 930.0544 | 37.3221 | 7287.6451 | 0 | 0 | 0 | 7287.6451 | 2500 | 0 | 4000 | 787.6451 | 0 | 0 | 0
1 | 7 | 7 | 20 | 5473.9992 | 1825.8095 | 636.1706 | 7935.9793 | 904.2195 | 0.18385 | 7031.5759 | 0 | 0 | 0 | 7031.5759 | 2500 | 0 | 4000 | 531.5759 | 0 | 0 | 0
1 | 7 | 7 | 21 | 5953.1636 | 1830.8989 | 636.1706 | 8420.2331 | 936.5131 | 0 | 7483.72 | 0 | 0 | 0 | 7483.72 | 2500 | 0 | 4000 | 983.72 | 0 | 0 | 0
1 | 7 | 7 | 22 | 5414.3828 | 528.4457 | 636.1706 | 6578.9991 | 697.5408 | 0 | 5881.4583 | 0 | 0 | 0 | 5881.4583 | 2500 | 0 | 3381.4583 | 0 | 0 | 0 | 0
1 | 7 | 7 | 23 | 4299.3256 | 798.9242 | 636.1706 | 5734.4203 | 529.6143 | 0 | 5204.806 | 0 | 0 | 0 | 5204.806 | 2500 | 0 | 2704.806 | 0 | 0 | 0 | 0
1 | 7 | 7 | 24 | 3184.3206 | 475.5375 | 636.1706 | 4296.0287 | 368.1465 | 0 | 3927.8821 | 0 | 0 | 0 | 3927.8821 | 2500 | 0 | 1427.8821 | 0 | 0 | 0 | 0
1 | 7 | 8 | 1 | 2639.8136 | 369.8272 | 636.1706 | 3645.8113 | 348.7704 | 0 | 3297.0409 | 0 | 0 | 0 | 3297.0409 | 2500 | 0 | 797.0409 | 0 | 0 | 0 | 0
1 | 7 | 8 | 2 | 2225.6588 | 369.8272 | 636.1706 | 3231.6565 | 393.9814 | 0 | 2837.6751 | 0 | 0 | 0 | 2837.6751 | 2500 | 0 | 337.6751 | 0 | 0 | 0 | 0
1 | 7 | 8 | 3 | 1904.4902 | 369.8272 | 636.1706 | 2910.4879 | 342.3117 | 0 | 2568.1762 | 0 | 0 | 0 | 2568.1762 | 2500 | 0 | 68.1762 | 0 | 0 | 0 | 0
1 | 7 | 8 | 4 | 1658.8797 | 369.8272 | 636.1706 | 2664.8774 | 251.8897 | 0 | 2412.9877 | 0 | 0 | 0 | 2412.9877 | 2412.9877 | 0 | 0 | 0 | 0 | 0 | 0
1 | 7 | 8 | 5 | 1682.5676 | 566.0858 | 636.1706 | 2884.8239 | 148.5503 | 0 | 2736.2736 | 0 | 0 | 0 | 2736.2736 | 2500 | 0 | 236.2736 | 0 | 0 | 0 | 0
1 | 7 | 8 | 6 | 2140.0943 | 1563.8133 | 636.1706 | 4340.0781 | 90.422 | 21.9332 | 4227.723 | 0 | 0 | 0 | 4227.723 | 2500 | 0 | 1727.723 | 0 | 0 | 0 | 0
1 | 7 | 8 | 7 | 2668.5675 | 1518.7512 | 864.0341 | 5051.3528 | 19.3761 | 138.5633 | 4893.4134 | 0 | 0 | 0 | 4893.4134 | 2500 | 0 | 2393.4134 | 0 | 0 | 0 | 0
1 | 7 | 8 | 8 | 2879.2977 | 2029.2781 | 864.0341 | 5772.6099 | 0 | 360.7994 | 5411.8105 | 0 | 0 | 0 | 5411.8105 | 2500 | 0 | 2911.8105 | 0 | 0 | 0 | 0
1 | 7 | 8 | 9 | 3083.5485 | 2028.2178 | 864.0341 | 5975.8004 | 0 | 569.7933 | 5406.0071 | 0 | 0 | 0 | 5406.0071 | 2500 | 0 | 2906.0071 | 0 | 0 | 0 | 0
1 | 7 | 8 | 10 | 3778.7444 | 2031.6107 | 864.0341 | 6674.3892 | 6.4587 | 728.7628 | 5939.1678 | 0 | 0 | 0 | 5939.1678 | 2500 | 0 | 3439.1678 | 0 | 0 | 0 | 0
1 | 7 | 8 | 11 | 4157.1145 | 2037.6543 | 864.0341 | 7058.803 | 19.3761 | 834.0302 | 6205.3967 | 0 | 0 | 0 | 6205.3967 | 2500 | 0 | 3705.3967 | 0 | 0 | 0 | 0
1 | 7 | 8 | 12 | 4634.6969 | 2049.5295 | 864.0341 | 7548.2605 | 83.9632 | 890.1312 | 6574.1661 | 0 | 0 | 0 | 6574.1661 | 2500 | 0 | 4000 | 74.1661 | 0 | 0 | 0
1 | 7 | 8 | 13 | 4848.9838 | 2063.2072 | 864.0341 | 7776.2251 | 200.22 | 895.5741 | 6680.4309 | 0 | 0 | 0 | 6680.4309 | 2500 | 0 | 4000 | 180.4309 | 0 | 0 | 0
1 | 7 | 8 | 14 | 4748.9865 | 1520.3416 | 864.0341 | 7133.3623 | 432.7336 | 850.2607 | 5850.3679 | 0 | 0 | 0 | 5850.3679 | 2500 | 0 | 3350.3679 | 0 | 0 | 0 | 0
1 | 7 | 8 | 15 | 4558.1445 | 1511.9654 | 864.0341 | 6934.144 | 684.6233 | 753.6166 | 5495.9041 | 0 | 0 | 0 | 5495.9041 | 2500 | 0 | 2995.9041 | 0 | 0 | 0 | 0
1 | 7 | 8 | 16 | 4449.3334 | 1520.5537 | 636.1706 | 6606.0577 | 923.5956 | 603.9464 | 5078.5156 | 0 | 0 | 0 | 5078.5156 | 2500 | 0 | 2578.5156 | 0 | 0 | 0 | 0
1 | 7 | 8 | 17 | 4650.6645 | 1358.9663 | 636.1706 | 6645.8014 | 1046.3111 | 404.4423 | 5195.0479 | 0 | 0 | 0 | 5195.0479 | 2500 | 0 | 2695.0479 | 0 | 0 | 0 | 0
1 | 7 | 8 | 18 | 4662.7124 | 369.8272 | 636.1706 | 5668.7102 | 1026.935 | 182.1496 | 4459.6255 | 0 | 0 | 0 | 4459.6255 | 2500 | 0 | 1959.6255 | 0 | 0 | 0 | 0
1 | 7 | 8 | 19 | 4712.6606 | 369.8272 | 636.1706 | 5718.6583 | 1007.5589 | 37.3354 | 4673.764 | 0 | 0 | 0 | 4673.764 | 2500 | 0 | 2173.764 | 0 | 0 | 0 | 0
1 | 7 | 8 | 20 | 4933.2542 | 369.8272 | 636.1706 | 5939.2519 | 1097.9808 | 0.13764 | 4841.1334 | 0 | 0 | 0 | 4841.1334 | 2500 | 0 | 2341.1334 | 0 | 0 | 0 | 0
1 | 7 | 8 | 21 | 5546.0145 | 369.8272 | 636.1706 | 6552.0122 | 1078.6047 | 0 | 5473.4075 | 0 | 0 | 0 | 5473.4075 | 2500 | 0 | 2973.4075 | 0 | 0 | 0 | 0
1 | 7 | 8 | 22 | 4850.3116 | 369.8272 | 636.1706 | 5856.3093 | 949.4305 | 0 | 4906.8788 | 0 | 0 | 0 | 4906.8788 | 2500 | 0 | 2406.8788 | 0 | 0 | 0 | 0
1 | 7 | 8 | 23 | 3820.0771 | 369.8272 | 636.1706 | 4826.0748 | 871.926 | 0 | 3954.1488 | 0 | 0 | 0 | 3954.1488 | 2500 | 0 | 1454.1488 | 0 | 0 | 0 | 0
1 | 7 | 8 | 24 | 2762.3275 | 369.8272 | 636.1706 | 3768.3252 | 703.9995 | 0 | 3064.3257 | 0 | 0 | 0 | 3064.3257 | 2500 | 0 | 564.3257 | 0 | 0 | 0 | 0
1 | 7 | 9 | 1 | 2277.1964 | 369.8272 | 636.1706 | 3283.1941 | 542.5317 | 0 | 2740.6624 | 0 | 0 | 0 | 2740.6624 | 2500 | 0 | 240.6624 | 0 | 0 | 0 | 0
1 | 7 | 9 | 2 | 1958.4671 | 369.8272 | 636.1706 | 2964.4649 | 310.0181 | 0 | 2654.4467 | 0 | 0 | 0 | 2654.4467 | 2500 | 0 | 154.4467 | 0 | 0 | 0 | 0
1 | 7 | 9 | 3 | 1652.1425 | 369.8272 | 636.1706 | 2658.1403 | 277.7246 | 0 | 2380.4157 | 0 | 0 | 0 | 2380.4157 | 2380.4157 | 0 | 0 | 0 | 0 | 0 | 0
1 | 7 | 9 | 4 | 1408.6526 | 369.8272 | 636.1706 | 2414.6503 | 226.0549 | 0 | 2188.5955 | 0 | 0 | 0 | 2188.5955 | 2188.5955 | 0 | 0 | 0 | 0 | 0 | 0
1 | 7 | 9 | 5 | 1417.4965 | 369.8272 | 636.1706 | 2423.4942 | 187.3026 | 0 | 2236.1916 | 0 | 0 | 0 | 2236.1916 | 2236.1916 | 0 | 0 | 0 | 0 | 0 | 0
1 | 7 | 9 | 6 | 1836.853 | 693.3199 | 636.1706 | 3166.3434 | 122.7155 | 21.3711 | 3022.2568 | 0 | 0 | 0 | 3022.2568 | 2500 | 0 | 522.2568 | 0 | 0 | 0 | 0
1 | 7 | 9 | 7 | 2450.149 | 1195.7886 | 636.1706 | 4282.1081 | 83.9632 | 137.2539 | 4060.891 | 0 | 0 | 0 | 4060.891 | 2500 | 0 | 1560.891 | 0 | 0 | 0 | 0
1 | 7 | 9 | 8 | 2588.7798 | 1414.1011 | 636.1706 | 4639.0515 | 6.4587 | 359.0023 | 4273.5905 | 0 | 0 | 0 | 4273.5905 | 2500 | 0 | 1773.5905 | 0 | 0 | 0 | 0
1 | 7 | 9 | 9 | 2896.9384 | 1301.817 | 636.1706 | 4834.926 | 0 | 566.9537 | 4267.9723 | 0 | 0 | 0 | 4267.9723 | 2500 | 0 | 1767.9723 | 0 | 0 | 0 | 0
1 | 7 | 9 | 10 | 3729.9713 | 1442.8348 | 636.1706 | 5808.9767 | 12.9174 | 722.5983 | 5073.461 | 0 | 0 | 0 | 5073.461 | 2500 | 0 | 2573.461 | 0 | 0 | 0 | 0
1 | 7 | 9 | 11 | 3923.852 | 1306.0582 | 656.3138 | 5886.224 | 32.2936 | 825.5652 | 5028.3652 | 0 | 0 | 0 | 5028.3652 | 2500 | 0 | 2528.3652 | 0 | 0 | 0 | 0
1 | 7 | 9 | 12 | 4238.1506 | 1457.6788 | 676.7073 | 6372.5367 | 71.0458 | 879.2513 | 5422.2396 | 0 | 0 | 0 | 5422.2396 | 2500 | 0 | 2922.2396 | 0 | 0 | 0 | 0
1 | 7 | 9 | 13 | 4728.1114 | 1322.1745 | 689.1159 | 6739.4017 | 155.0091 | 883.8425 | 5700.5502 | 0 | 0 | 0 | 5700.5502 | 2500 | 0 | 3200.5502 | 0 | 0 | 0 | 0
1 | 7 | 9 | 14 | 5185.8237 | 1456.0884 | 704.4751 | 7346.3872 | 271.2659 | 837.8736 | 6237.2477 | 0 | 0 | 0 | 6237.2477 | 2500 | 0 | 3737.2477 | 0 | 0 | 0 | 0
1 | 7 | 9 | 15 | 5067.081 | 1299.3784 | 693.6358 | 7060.0952 | 374.6052 | 741.9883 | 5943.5016 | 0 | 0 | 0 | 5943.5016 | 2500 | 0 | 3443.5016 | 0 | 0 | 0 | 0
1 | 7 | 9 | 16 | 5337.8517 | 1430.7476 | 685.2087 | 7453.808 | 465.0272 | 595.278 | 6393.5028 | 0 | 0 | 0 | 6393.5028 | 2500 | 0 | 3893.5028 | 0 | 0 | 0 | 0
1 | 7 | 9 | 17 | 5725.7927 | 1263.1166 | 664.7792 | 7653.6885 | 594.2014 | 398.6776 | 6660.8095 | 0 | 0 | 0 | 6660.8095 | 2500 | 0 | 4000 | 160.8095 | 0 | 0 | 0
1 | 7 | 9 | 18 | 5712.3939 | 1137.473 | 657.0433 | 7506.9101 | 807.3388 | 179.5197 | 6520.0516 | 0 | 0 | 0 | 6520.0516 | 2500 | 0 | 4000 | 20.0516 | 0 | 0 | 0
1 | 7 | 9 | 19 | 5565.1291 | 1132.4896 | 636.1706 | 7333.7893 | 910.6782 | 36.5235 | 6386.5876 | 0 | 0 | 0 | 6386.5876 | 2500 | 0 | 3886.5876 | 0 | 0 | 0 | 0
1 | 7 | 9 | 20 | 5601.2333 | 573.8258 | 636.1706 | 6811.2297 | 975.2653 | 0.082085 | 5835.8823 | 0 | 0 | 0 | 5835.8823 | 2500 | 0 | 3335.8823 | 0 | 0 | 0 | 0
1 | 7 | 9 | 21 | 6256.4049 | 442.6687 | 636.1706 | 7335.2442 | 852.5498 | 0 | 6482.6944 | 0 | 0 | 0 | 6482.6944 | 2500 | 0 | 3982.6944 | 0 | 0 | 0 | 0
1 | 7 | 9 | 22 | 5505.5673 | 525.4769 | 636.1706 | 6667.2147 | 620.0362 | 0 | 6047.1785 | 0 | 0 | 0 | 6047.1785 | 2500 | 0 | 3547.1785 | 0 | 0 | 0 | 0
1 | 7 | 9 | 23 | 4460.4888 | 620.6904 | 636.1706 | 5717.3497 | 497.3207 | 0 | 5220.029 | 0 | 0 | 0 | 5220.029 | 2500 | 0 | 2720.029 | 0 | 0 | 0 | 0
1 | 7 | 9 | 24 | 3534.2144 | 1067.2821 | 636.1706 | 5237.6671 | 536.073 | 0 | 4701.5941 | 0 | 0 | 0 | 4701.5941 | 2500 | 0 | 2201.5941 | 0 | 0 | 0 | 0
1 | 7 | 10 | 1 | 2976.984 | 727.355 | 636.1706 | 4340.5096 | 510.2382 | 0 | 3830.2714 | 0 | 0 | 0 | 3830.2714 | 2500 | 0 | 1330.2714 | 0 | 0 | 0 | 0
1 | 7 | 10 | 2 | 2588.276 | 844.9405 | 636.1706 | 4069.3871 | 548.9904 | 0 | 3520.3967 | 0 | 0 | 0 | 3520.3967 | 2500 | 0 | 1020.3967 | 0 | 0 | 0 | 0
1 | 7 | 10 | 3 | 2231.0578 | 475.5375 | 636.1706 | 3342.7658 | 671.7059 | 0 | 2671.0599 | 0 | 0 | 0 | 2671.0599 | 2500 | 0 | 171.0599 | 0 | 0 | 0 | 0
1 | 7 | 10 | 4 | 1991.809 | 607.3308 | 636.1706 | 3235.3104 | 645.8711 | 0 | 2589.4393 | 0 | 0 | 0 | 2589.4393 | 2500 | 0 | 89.4393 | 0 | 0 | 0 | 0
1 | 7 | 10 | 5 | 1994.2912 | 593.6532 | 636.1706 | 3224.1149 | 523.1556 | 0 | 2700.9593 | 0 | 0 | 0 | 2700.9593 | 2500 | 0 | 200.9593 | 0 | 0 | 0 | 0
1 | 7 | 10 | 6 | 2375.4774 | 1576.2186 | 864.0341 | 4815.7301 | 219.5962 | 20.2757 | 4575.8582 | 0 | 0 | 0 | 4575.8582 | 2500 | 0 | 2075.8582 | 0 | 0 | 0 | 0
1 | 7 | 10 | 7 | 2857.2981 | 1759.6478 | 1021.0856 | 5638.0315 | 51.6697 | 129.4382 | 5456.9236 | 0 | 0 | 0 | 5456.9236 | 2500 | 0 | 2956.9236 | 0 | 0 | 0 | 0
1 | 7 | 10 | 8 | 2868.6949 | 2871.992 | 1290.6077 | 7031.2946 | 0 | 349.5831 | 6681.7115 | 0 | 0 | 0 | 6681.7115 | 2500 | 0 | 4000 | 181.7115 | 0 | 0 | 0
1 | 7 | 10 | 9 | 3079.3073 | 2835.0941 | 1317.4223 | 7231.8237 | 0 | 555.7434 | 6676.0803 | 0 | 0 | 0 | 6676.0803 | 2500 | 0 | 4000 | 176.0803 | 0 | 0 | 0
1 | 7 | 10 | 10 | 3814.7941 | 2829.0505 | 1317.4223 | 7961.2668 | 0 | 710.2023 | 7251.0646 | 0 | 0 | 0 | 7251.0646 | 2500 | 0 | 4000 | 751.0646 | 0 | 0 | 0
1 | 7 | 10 | 11 | 4104.1003 | 2827.4601 | 1317.4223 | 8248.9827 | 0 | 813.7255 | 7435.2571 | 0 | 0 | 0 | 7435.2571 | 2500 | 0 | 4000 | 935.2571 | 0 | 0 | 0
1 | 7 | 10 | 12 | 4356.9024 | 2737.1238 | 1290.6077 | 8384.634 | 19.3761 | 867.9519 | 7497.306 | 0 | 0 | 0 | 7497.306 | 2500 | 0 | 4000 | 997.306 | 0 | 0 | 0
1 | 7 | 10 | 13 | 4762.0405 | 2823.0069 | 1317.4223 | 8902.4696 | 103.3394 | 875.4403 | 7923.6899 | 0 | 0 | 0 | 7923.6899 | 2500 | 0 | 4000 | 1423.6899 | 0 | 0 | 0
1 | 7 | 10 | 14 | 5268.5258 | 2815.6909 | 1317.4223 | 9401.639 | 258.3484 | 831.0564 | 8312.2342 | 0 | 0 | 0 | 8312.2342 | 2500 | 0 | 4000 | 1812.2342 | 0 | 0 | 0
1 | 7 | 10 | 15 | 5709.6132 | 2812.6161 | 1317.4223 | 9839.6516 | 426.2749 | 735.8463 | 8677.5304 | 0 | 0 | 0 | 8677.5304 | 2500 | 0 | 4000 | 2177.5304 | 0 | 0 | 0
1 | 7 | 10 | 16 | 5846.7881 | 2812.6161 | 1317.4223 | 9976.8265 | 529.6143 | 588.985 | 8858.2272 | 0 | 0 | 0 | 8858.2272 | 2500 | 0 | 4000 | 2358.2272 | 0 | 0 | 0
1 | 7 | 10 | 17 | 6253.8143 | 2510.6471 | 707.4704 | 9471.9318 | 710.4582 | 394.3383 | 8367.1353 | 0 | 0 | 0 | 8367.1353 | 2500 | 0 | 4000 | 1867.1353 | 0 | 0 | 0
1 | 7 | 10 | 18 | 6072.8905 | 2124.2795 | 675.822 | 8872.9921 | 742.7517 | 177.4378 | 7952.8025 | 0 | 0 | 0 | 7952.8025 | 2500 | 0 | 4000 | 1452.8025 | 0 | 0 | 0
1 | 7 | 10 | 19 | 5808.9945 | 2152.165 | 671.1027 | 8632.2622 | 904.2195 | 35.7987 | 7692.244 | 0 | 0 | 0 | 7692.244 | 2500 | 0 | 4000 | 1192.244 | 0 | 0 | 0
1 | 7 | 10 | 20 | 5855.7015 | 1856.2397 | 643.3773 | 8355.3185 | 1369.2467 | 0.065015 | 6986.0068 | 0 | 0 | 0 | 6986.0068 | 2500 | 0 | 4000 | 486.0068 | 0 | 0 | 0
1 | 7 | 10 | 21 | 6226.717 | 1866.6305 | 636.1706 | 8729.518 | 1317.577 | 0 | 7411.941 | 0 | 0 | 0 | 7411.941 | 2500 | 0 | 4000 | 911.941 | 0 | 0 | 0
1 | 7 | 10 | 22 | 5376.2126 | 528.4457 | 636.1706 | 6540.8288 | 1194.8615 | 0 | 5345.9674 | 0 | 0 | 0 | 5345.9674 | 2500 | 0 | 2845.9674 | 0 | 0 | 0 | 0
1 | 7 | 10 | 23 | 4239.9496 | 684.3075 | 636.1706 | 5560.4277 | 1104.4395 | 0 | 4455.9881 | 0 | 0 | 0 | 4455.9881 | 2500 | 0 | 1955.9881 | 0 | 0 | 0 | 0
1 | 7 | 10 | 24 | 2435.7599 | 475.5375 | 636.1706 | 3547.468 | 1026.935 | 0 | 2520.5329 | 0 | 0 | 0 | 2520.5329 | 2500 | 0 | 20.5329 | 0 | 0 | 0 | 0
1 | 7 | 11 | 1 | 2355.6574 | 475.5375 | 636.1706 | 3467.3655 | 891.3021 | 0 | 2576.0634 | 0 | 0 | 0 | 2576.0634 | 2500 | 0 | 76.0634 | 0 | 0 | 0 | 0
1 | 7 | 11 | 2 | 1998.7579 | 475.5375 | 636.1706 | 3110.466 | 878.3847 | 0 | 2232.0813 | 0 | 0 | 0 | 2232.0813 | 2232.0813 | 0 | 0 | 0 | 0 | 0 | 0
1 | 7 | 11 | 3 | 1601.2489 | 475.5375 | 636.1706 | 2712.957 | 762.1279 | 0 | 1950.8291 | 0 | 0 | 0 | 1950.8291 | 1950.8291 | 0 | 0 | 0 | 0 | 0 | 0
1 | 7 | 11 | 4 | 1302.6242 | 475.5375 | 636.1706 | 2414.3322 | 716.9169 | 0 | 1697.4154 | 0 | 0 | 0 | 1697.4154 | 1697.4154 | 0 | 0 | 0 | 0 | 0 | 0
1 | 7 | 11 | 5 | 1239.3688 | 670.0997 | 636.1706 | 2545.639 | 548.9904 | 0 | 1996.6486 | 0 | 0 | 0 | 1996.6486 | 1996.6486 | 0 | 0 | 0 | 0 | 0 | 0
1 | 7 | 11 | 6 | 1550.5762 | 1437.5334 | 864.0341 | 3852.1438 | 310.0181 | 18.7796 | 3523.346 | 0 | 0 | 0 | 3523.346 | 2500 | 0 | 1023.346 | 0 | 0 | 0 | 0
1 | 7 | 11 | 7 | 2089.6523 | 1668.6754 | 1021.0856 | 4779.4133 | 58.1284 | 125.3789 | 4595.906 | 0 | 0 | 0 | 4595.906 | 2500 | 0 | 2095.906 | 0 | 0 | 0 | 0
1 | 7 | 11 | 8 | 2107.4108 | 2860.2228 | 1290.6077 | 6258.2413 | 12.9174 | 328.9965 | 5916.3274 | 0 | 0 | 0 | 5916.3274 | 2500 | 0 | 3416.3274 | 0 | 0 | 0 | 0
1 | 7 | 11 | 9 | 2211.9948 | 2847.1813 | 1317.4223 | 6376.5984 | 0 | 522.4421 | 5854.1563 | 0 | 0 | 0 | 5854.1563 | 2500 | 0 | 3354.1563 | 0 | 0 | 0 | 0
1 | 7 | 11 | 10 | 2480.9565 | 2837.2147 | 1317.4223 | 6635.5934 | 0 | 680.0272 | 5955.5662 | 0 | 0 | 0 | 5955.5662 | 2500 | 0 | 3455.5662 | 0 | 0 | 0 | 0
1 | 7 | 11 | 11 | 2772.3833 | 2835.4122 | 1317.4223 | 6925.2177 | 32.2936 | 790.7953 | 6102.1288 | 0 | 0 | 0 | 6102.1288 | 2500 | 0 | 3602.1288 | 0 | 0 | 0 | 0
1 | 7 | 11 | 12 | 3033.6677 | 2748.787 | 1290.6077 | 7073.0623 | 116.2568 | 846.4918 | 6110.3137 | 0 | 0 | 0 | 6110.3137 | 2500 | 0 | 3610.3137 | 0 | 0 | 0 | 0
1 | 7 | 11 | 13 | 3298.8482 | 2829.6867 | 1317.4223 | 7445.9571 | 277.7246 | 853.4903 | 6314.7423 | 0 | 0 | 0 | 6314.7423 | 2500 | 0 | 3814.7423 | 0 | 0 | 0 | 0
1 | 7 | 11 | 14 | 3678.0994 | 2825.4455 | 1317.4223 | 7820.9672 | 458.5685 | 797.6023 | 6564.7964 | 0 | 0 | 0 | 6564.7964 | 2500 | 0 | 4000 | 64.7964 | 0 | 0 | 0
1 | 7 | 11 | 15 | 4038.6052 | 2816.8572 | 1317.4223 | 8172.8847 | 671.7059 | 702.918 | 6798.2608 | 0 | 0 | 0 | 6798.2608 | 2500 | 0 | 4000 | 298.2608 | 0 | 0 | 0
1 | 7 | 11 | 16 | 4549.0002 | 2808.693 | 1317.4223 | 8675.1155 | 852.5498 | 543.8673 | 7278.6984 | 0 | 0 | 0 | 7278.6984 | 2500 | 0 | 4000 | 778.6984 | 0 | 0 | 0
1 | 7 | 11 | 17 | 5161.7215 | 2518.1751 | 687.589 | 8367.4857 | 975.2653 | 366.0801 | 7026.1402 | 0 | 0 | 0 | 7026.1402 | 2500 | 0 | 4000 | 526.1402 | 0 | 0 | 0
1 | 7 | 11 | 18 | 5063.4999 | 2151.7409 | 662.8537 | 7878.0945 | 1136.7331 | 166.4347 | 6574.9267 | 0 | 0 | 0 | 6574.9267 | 2500 | 0 | 4000 | 74.9267 | 0 | 0 | 0
1 | 7 | 11 | 19 | 4793.2422 | 2166.4788 | 646.327 | 7606.048 | 1330.4944 | 35.2611 | 6240.2925 | 0 | 0 | 0 | 6240.2925 | 2500 | 0 | 3740.2925 | 0 | 0 | 0 | 0
1 | 7 | 11 | 20 | 4837.8286 | 1844.2585 | 636.1706 | 7318.2576 | 1511.3383 | 0.034563 | 5806.8848 | 0 | 0 | 0 | 5806.8848 | 2500 | 0 | 3306.8848 | 0 | 0 | 0 | 0
1 | 7 | 11 | 21 | 5353.0427 | 1879.672 | 636.1706 | 7868.8853 | 1588.8429 | 0 | 6280.0424 | 0 | 0 | 0 | 6280.0424 | 2500 | 0 | 3780.0424 | 0 | 0 | 0 | 0
1 | 7 | 11 | 22 | 4619.1696 | 528.4457 | 636.1706 | 5783.7859 | 1646.9713 | 0 | 4136.8146 | 0 | 0 | 0 | 4136.8146 | 2500 | 0 | 1636.8146 | 0 | 0 | 0 | 0
1 | 7 | 11 | 23 | 3561.3677 | 475.5375 | 636.1706 | 4673.0758 | 1614.6777 | 0 | 3058.3981 | 0 | 0 | 0 | 3058.3981 | 2500 | 0 | 558.3981 | 0 | 0 | 0 | 0
1 | 7 | 11 | 24 | 2529.0649 | 475.5375 | 636.1706 | 3640.773 | 1672.8061 | 0 | 1967.9669 | 0 | 0 | 0 | 1967.9669 | 1967.9669 | 0 | 0 | 0 | 0 | 0 | 0
1 | 7 | 12 | 1 | 2048.175 | 475.5375 | 636.1706 | 3159.883 | 1601.7603 | 0 | 1558.1227 | 0 | 0 | 0 | 1558.1227 | 1558.1227 | 0 | 0 | 0 | 0 | 0 | 0
1 | 7 | 12 | 2 | 1737.928 | 475.5375 | 636.1706 | 2849.6361 | 1575.9254 | 0 | 1273.7106 | 0 | 0 | 0 | 1273.7106 | 1273.7106 | 0 | 0 | 0 | 0 | 0 | 0
1 | 7 | 12 | 3 | 1459.1708 | 475.5375 | 636.1706 | 2570.8789 | 1453.2099 | 0 | 1117.6689 | 0 | 0 | 0 | 1117.6689 | 1117.6689 | 0 | 0 | 0 | 0 | 0 | 0
1 | 7 | 12 | 4 | 1247.4894 | 475.5375 | 636.1706 | 2359.1975 | 1395.0815 | 0 | 964.1159 | 0 | 0 | 0 | 964.1159 | 964.1159 | 0 | 0 | 0 | 0 | 0 | 0
1 | 7 | 12 | 5 | 1262.695 | 528.4457 | 636.1706 | 2427.3112 | 968.8066 | 0 | 1458.5046 | 0 | 0 | 0 | 1458.5046 | 1458.5046 | 0 | 0 | 0 | 0 | 0 | 0
1 | 7 | 12 | 6 | 1660.8458 | 1542.6076 | 864.0341 | 4067.4875 | 658.7885 | 18.8021 | 3389.8969 | 0 | 0 | 0 | 3389.8969 | 2500 | 0 | 889.8969 | 0 | 0 | 0 | 0
1 | 7 | 12 | 7 | 2193.5602 | 1787.4272 | 1021.0856 | 5002.0729 | 155.0091 | 126.4757 | 4720.5882 | 0 | 0 | 0 | 4720.5882 | 2500 | 0 | 2220.5882 | 0 | 0 | 0 | 0
1 | 7 | 12 | 8 | 2285.5385 | 2860.965 | 1290.6077 | 6437.1113 | 0 | 324.3478 | 6112.7634 | 0 | 0 | 0 | 6112.7634 | 2500 | 0 | 3612.7634 | 0 | 0 | 0 | 0
1 | 7 | 12 | 9 | 2443.1368 | 2832.8675 | 1317.4223 | 6593.4266 | 0 | 508.6488 | 6084.7777 | 0 | 0 | 0 | 6084.7777 | 2500 | 0 | 3584.7777 | 0 | 0 | 0 | 0
1 | 7 | 12 | 10 | 2928.3964 | 2825.7636 | 1317.4223 | 7071.5823 | 0 | 647.6764 | 6423.9059 | 0 | 0 | 0 | 6423.9059 | 2500 | 0 | 3923.9059 | 0 | 0 | 0 | 0
1 | 7 | 12 | 11 | 3175.2913 | 2828.7324 | 1317.4223 | 7321.446 | 12.9174 | 730.1668 | 6578.3617 | 0 | 0 | 0 | 6578.3617 | 2500 | 0 | 4000 | 78.3617 | 0 | 0 | 0
1 | 7 | 12 | 12 | 3381.4409 | 2748.999 | 1290.6077 | 7421.0476 | 51.6697 | 750.8351 | 6618.5429 | 0 | 0 | 0 | 6618.5429 | 2500 | 0 | 4000 | 118.5429 | 0 | 0 | 0
1 | 7 | 12 | 13 | 3563.9193 | 2831.3831 | 1317.4223 | 7712.7246 | 226.0549 | 778.0659 | 6708.6039 | 0 | 0 | 0 | 6708.6039 | 2500 | 0 | 4000 | 208.6039 | 0 | 0 | 0
1 | 7 | 12 | 14 | 3758.681 | 2820.0381 | 1317.4223 | 7896.1414 | 465.0272 | 737.8087 | 6693.3055 | 0 | 0 | 0 | 6693.3055 | 2500 | 0 | 4000 | 193.3055 | 0 | 0 | 0
1 | 7 | 12 | 15 | 4072.5343 | 2812.192 | 1317.4223 | 8202.1486 | 581.284 | 636.6728 | 6984.1918 | 0 | 0 | 0 | 6984.1918 | 2500 | 0 | 4000 | 484.1918 | 0 | 0 | 0
1 | 7 | 12 | 16 | 4400.5604 | 2805.3001 | 1317.4223 | 8523.2828 | 1104.4395 | 509.0394 | 6909.8038 | 0 | 0 | 0 | 6909.8038 | 2500 | 0 | 4000 | 409.8038 | 0 | 0 | 0
1 | 7 | 12 | 17 | 4796.9837 | 2503.7553 | 669.8187 | 7970.5576 | 1705.0996 | 342.9877 | 5922.4703 | 0 | 0 | 0 | 5922.4703 | 2500 | 0 | 3422.4703 | 0 | 0 | 0 | 0
1 | 7 | 12 | 18 | 4715.7267 | 2114.5249 | 666.4798 | 7496.7314 | 1989.2829 | 151.5743 | 5355.8742 | 0 | 0 | 0 | 5355.8742 | 2500 | 0 | 2855.8742 | 0 | 0 | 0 | 0
1 | 7 | 12 | 19 | 4668.1286 | 2130.4292 | 643.9032 | 7442.461 | 1795.5216 | 33.1021 | 5613.8373 | 0 | 0 | 0 | 5613.8373 | 2500 | 0 | 3113.8373 | 0 | 0 | 0 | 0
1 | 7 | 12 | 20 | 4867.5166 | 1838.4269 | 636.1706 | 7342.114 | 1866.5674 | 0.038792 | 5475.5078 | 0 | 0 | 0 | 5475.5078 | 2500 | 0 | 2975.5078 | 0 | 0 | 0 | 0
1 | 7 | 12 | 21 | 5446.3478 | 1845.9549 | 636.1706 | 7928.4732 | 1956.9894 | 0 | 5971.4839 | 0 | 0 | 0 | 5971.4839 | 2500 | 0 | 3471.4839 | 0 | 0 | 0 | 0
1 | 7 | 12 | 22 | 4744.2832 | 528.4457 | 636.1706 | 5908.8994 | 2002.2003 | 0 | 3906.6991 | 0 | 0 | 0 | 3906.6991 | 2500 | 0 | 1406.6991 | 0 | 0 | 0 | 0
1 | 7 | 12 | 23 | 3735.2543 | 475.5375 | 636.1706 | 4846.9624 | 2021.5765 | 0 | 2825.3859 | 0 | 0 | 0 | 2825.3859 | 2500 | 0 | 325.3859 | 0 | 0 | 0 | 0
1 | 7 | 12 | 24 | 2741.1218 | 475.5375 | 636.1706 | 3852.8298 | 2086.1636 | 0 | 1766.6662 | 0 | 0 | 0 | 1766.6662 | 1766.6662 | 0 | 0 | 0 | 0 | 0 | 0
1 | 7 | 13 | 1 | 2245.3878 | 475.5375 | 636.1706 | 3357.0959 | 1924.6958 | 0 | 1432.4001 | 0 | 0 | 0 | 1432.4001 | 1432.4001 | 0 | 0 | 0 | 0 | 0 | 0
1 | 7 | 13 | 2 | 1937.2615 | 475.5375 | 636.1706 | 3048.9695 | 1414.4577 | 0 | 1634.5119 | 0 | 0 | 0 | 1634.5119 | 1634.5119 | 0 | 0 | 0 | 0 | 0 | 0
1 | 7 | 13 | 3 | 1639.4191 | 475.5375 | 636.1706 | 2751.1272 | 387.5226 | 0 | 2363.6045 | 0 | 0 | 0 | 2363.6045 | 2363.6045 | 0 | 0 | 0 | 0 | 0 | 0
1 | 7 | 13 | 4 | 1372.603 | 741.7749 | 636.1706 | 2750.5484 | 142.0916 | 0 | 2608.4568 | 0 | 0 | 0 | 2608.4568 | 2500 | 0 | 108.4568 | 0 | 0 | 0 | 0
1 | 7 | 13 | 5 | 1356 | 528.4457 | 636.1706 | 2520.6163 | 335.853 | 0 | 2184.7633 | 0 | 0 | 0 | 2184.7633 | 2184.7633 | 0 | 0 | 0 | 0 | 0 | 0
1 | 7 | 13 | 6 | 1745.6685 | 1552.7863 | 864.0341 | 4162.489 | 116.2568 | 6.881 | 4039.3511 | 0 | 0 | 0 | 4039.3511 | 2500 | 0 | 1539.3511 | 0 | 0 | 0 | 0
1 | 7 | 13 | 7 | 2252.9361 | 1741.4109 | 1021.0856 | 5015.4325 | 129.1742 | 38.3217 | 4847.9366 | 0 | 0 | 0 | 4847.9366 | 2500 | 0 | 2347.9366 | 0 | 0 | 0 | 0
1 | 7 | 13 | 8 | 2380.9641 | 2846.015 | 1290.6077 | 6517.5869 | 77.5045 | 90.0434 | 6350.0389 | 0 | 0 | 0 | 6350.0389 | 2500 | 0 | 3850.0389 | 0 | 0 | 0 | 0
1 | 7 | 13 | 9 | 2665.7965 | 2834.2459 | 1317.4223 | 6817.4646 | 0 | 176.0524 | 6641.4123 | 0 | 0 | 0 | 6641.4123 | 2500 | 0 | 4000 | 141.4123 | 0 | 0 | 0
1 | 7 | 13 | 10 | 3259.2051 | 2834.2459 | 1317.4223 | 7410.8733 | 0 | 240.7269 | 7170.1464 | 0 | 0 | 0 | 7170.1464 | 2500 | 0 | 4000 | 670.1464 | 0 | 0 | 0
1 | 7 | 13 | 11 | 3654.5398 | 2831.4891 | 1317.4223 | 7803.4512 | 6.4587 | 336.5125 | 7460.48 | 0 | 0 | 0 | 7460.48 | 2500 | 0 | 4000 | 960.48 | 0 | 0 | 0
1 | 7 | 13 | 12 | 4100.3136 | 2733.5189 | 1290.6077 | 8124.4402 | 232.5136 | 399.4659 | 7492.4607 | 0 | 0 | 0 | 7492.4607 | 2500 | 0 | 4000 | 992.4607 | 0 | 0 | 0
1 | 7 | 13 | 13 | 4240.3806 | 2836.8966 | 1317.4223 | 8394.6995 | 264.8071 | 385.3341 | 7744.5583 | 0 | 0 | 0 | 7744.5583 | 2500 | 0 | 4000 | 1244.5583 | 0 | 0 | 0
1 | 7 | 13 | 14 | 4640.8375 | 2855.6636 | 1317.4223 | 8813.9235 | 439.1923 | 321.8127 | 8052.9185 | 0 | 0 | 0 | 8052.9185 | 2500 | 0 | 4000 | 1552.9185 | 0 | 0 | 0
1 | 7 | 13 | 15 | 5020.4285 | 2888.9565 | 1317.4223 | 9226.8073 | 90.422 | 196.4141 | 8939.9713 | 0 | 0 | 0 | 8939.9713 | 2500 | 0 | 4000 | 2439.9713 | 0 | 0 | 0
1 | 7 | 13 | 16 | 5223.341 | 2880.3682 | 1317.4223 | 9421.1315 | 1666.3474 | 237.2113 | 7517.5728 | 0 | 0 | 0 | 7517.5728 | 2500 | 0 | 4000 | 1017.5728 | 0 | 0 | 0
1 | 7 | 13 | 17 | 5573.1118 | 2556.6635 | 699.8587 | 8829.6339 | 1575.9254 | 150.8058 | 7102.9026 | 0 | 0 | 0 | 7102.9026 | 2500 | 0 | 4000 | 602.9026 | 0 | 0 | 0
1 | 7 | 13 | 18 | 5404.9114 | 2123.3253 | 668.6418 | 8196.8785 | 942.9718 | 73.6837 | 7180.223 | 0 | 0 | 0 | 7180.223 | 2500 | 0 | 4000 | 680.223 | 0 | 0 | 0
1 | 7 | 13 | 19 | 5259.7673 | 2130.7473 | 655.0585 | 8045.573 | 548.9904 | 24.5934 | 7471.9892 | 0 | 0 | 0 | 7471.9892 | 2500 | 0 | 4000 | 971.9892 | 0 | 0 | 0
1 | 7 | 13 | 20 | 5367.9708 | 1826.3397 | 636.1706 | 7830.481 | 1459.6686 | 0 | 6370.8123 | 0 | 0 | 0 | 6370.8123 | 2500 | 0 | 3870.8123 | 0 | 0 | 0 | 0
1 | 7 | 13 | 21 | 5978.6105 | 1830.5808 | 636.1706 | 8445.3618 | 1718.0171 | 0 | 6727.3447 | 0 | 0 | 0 | 6727.3447 | 2500 | 0 | 4000 | 227.3447 | 0 | 0 | 0
1 | 7 | 13 | 22 | 5219.2905 | 528.4457 | 636.1706 | 6383.9068 | 1188.4028 | 0 | 5195.504 | 0 | 0 | 0 | 5195.504 | 2500 | 0 | 2695.504 | 0 | 0 | 0 | 0
1 | 7 | 13 | 23 | 4237.8291 | 1103.6499 | 636.1706 | 5977.6495 | 871.926 | 0 | 5105.7236 | 0 | 0 | 0 | 5105.7236 | 2500 | 0 | 2605.7236 | 0 | 0 | 0 | 0
1 | 7 | 13 | 24 | 3188.5617 | 738.2759 | 636.1706 | 4563.0082 | 548.9904 | 0 | 4014.0178 | 0 | 0 | 0 | 4014.0178 | 2500 | 0 | 1514.0178 | 0 | 0 | 0 | 0
1 | 7 | 14 | 1 | 2654.6576 | 604.256 | 636.1706 | 3895.0841 | 271.2659 | 0 | 3623.8183 | 0 | 0 | 0 | 3623.8183 | 2500 | 0 | 1123.8183 | 0 | 0 | 0 | 0
1 | 7 | 14 | 2 | 2323.2049 | 475.5375 | 636.1706 | 3434.913 | 12.9174 | 0 | 3421.9956 | 0 | 0 | 0 | 3421.9956 | 2500 | 0 | 921.9956 | 0 | 0 | 0 | 0
1 | 7 | 14 | 3 | 1915.093 | 475.5375 | 636.1706 | 3026.8011 | 0 | 0 | 3026.8011 | 0 | 0 | 0 | 3026.8011 | 2500 | 0 | 526.8011 | 0 | 0 | 0 | 0
1 | 7 | 14 | 4 | 1635.5535 | 475.5375 | 636.1706 | 2747.2615 | 0 | 0 | 2747.2615 | 0 | 0 | 0 | 2747.2615 | 2500 | 0 | 247.2615 | 0 | 0 | 0 | 0
1 | 7 | 14 | 5 | 1595.6243 | 727.461 | 636.1706 | 2959.2559 | 0 | 0 | 2959.2559 | 0 | 0 | 0 | 2959.2559 | 2500 | 0 | 459.2559 | 0 | 0 | 0 | 0
1 | 7 | 14 | 6 | 1995.8956 | 1550.8778 | 864.0341 | 4410.8075 | 0 | 10.8031 | 4400.0045 | 0 | 0 | 0 | 4400.0045 | 2500 | 0 | 1900.0045 | 0 | 0 | 0 | 0
1 | 7 | 14 | 7 | 2530.7306 | 1738.8662 | 1021.0856 | 5290.6823 | 0 | 72.224 | 5218.4584 | 0 | 0 | 0 | 5218.4584 | 2500 | 0 | 2718.4584 | 0 | 0 | 0 | 0
1 | 7 | 14 | 8 | 2716.014 | 2830.7469 | 1290.6077 | 6837.3686 | 0 | 202.6644 | 6634.7042 | 0 | 0 | 0 | 6634.7042 | 2500 | 0 | 4000 | 134.7042 | 0 | 0 | 0
1 | 7 | 14 | 9 | 2954.1938 | 2816.221 | 1317.4223 | 7087.8371 | 38.7523 | 335.8604 | 6713.2245 | 0 | 0 | 0 | 6713.2245 | 2500 | 0 | 4000 | 213.2245 | 0 | 0 | 0
1 | 7 | 14 | 10 | 3727.8508 | 2816.4331 | 1317.4223 | 7861.7061 | 387.5226 | 470.9604 | 7003.2231 | 0 | 0 | 0 | 7003.2231 | 2500 | 0 | 4000 | 503.2231 | 0 | 0 | 0
1 | 7 | 14 | 11 | 3724.5185 | 2825.0214 | 1317.4223 | 7866.9622 | 116.2568 | 577.2979 | 7173.4076 | 0 | 0 | 0 | 7173.4076 | 2500 | 0 | 4000 | 673.4076 | 0 | 0 | 0
1 | 7 | 14 | 12 | 3850.0865 | 2731.7164 | 1290.6077 | 7872.4106 | 12.9174 | 572.2865 | 7287.2067 | 0 | 0 | 0 | 7287.2067 | 2500 | 0 | 4000 | 787.2067 | 0 | 0 | 0
1 | 7 | 14 | 13 | 3826.8698 | 2823.8551 | 1317.4223 | 7968.1471 | 0 | 576.6325 | 7391.5146 | 0 | 0 | 0 | 7391.5146 | 2500 | 0 | 4000 | 891.5146 | 0 | 0 | 0
1 | 7 | 14 | 14 | 3720.5108 | 2830.2168 | 1317.4223 | 7868.1499 | 19.3761 | 542.3758 | 7306.398 | 0 | 0 | 0 | 7306.398 | 2500 | 0 | 4000 | 806.398 | 0 | 0 | 0
1 | 7 | 14 | 15 | 3669.6263 | 2828.6264 | 1317.4223 | 7815.675 | 6.4587 | 452.11 | 7357.1063 | 0 | 0 | 0 | 7357.1063 | 2500 | 0 | 4000 | 857.1063 | 0 | 0 | 0
1 | 7 | 14 | 16 | 3734.7018 | 2830.3228 | 1317.4223 | 7882.447 | 25.8348 | 286.5095 | 7570.1026 | 0 | 0 | 0 | 7570.1026 | 2500 | 0 | 4000 | 1070.1026 | 0 | 0 | 0
1 | 7 | 14 | 17 | 3857.5718 | 2531.4287 | 647.9312 | 7036.9318 | 329.3943 | 200.2196 | 6507.3179 | 0 | 0 | 0 | 6507.3179 | 2500 | 0 | 4000 | 7.3179 | 0 | 0 | 0
1 | 7 | 14 | 18 | 3967.166 | 2140.3959 | 636.1706 | 6743.7324 | 846.0911 | 91.9416 | 5805.6997 | 0 | 0 | 0 | 5805.6997 | 2500 | 0 | 3305.6997 | 0 | 0 | 0 | 0
1 | 7 | 14 | 19 | 3972.5822 | 2156.0881 | 636.1706 | 6764.8408 | 1169.0267 | 23.9815 | 5571.8326 | 0 | 0 | 0 | 5571.8326 | 2500 | 0 | 3071.8326 | 0 | 0 | 0 | 0
1 | 7 | 14 | 20 | 4246.19 | 1853.589 | 636.1706 | 6735.9495 | 1375.7054 | 0.026228 | 5360.2179 | 0 | 0 | 0 | 5360.2179 | 2500 | 0 | 2860.2179 | 0 | 0 | 0 | 0
1 | 7 | 14 | 21 | 4903.4822 | 1860.6929 | 636.1706 | 7400.3456 | 897.7608 | 0 | 6502.5848 | 0 | 0 | 0 | 6502.5848 | 2500 | 0 | 4000 | 2.5848 | 0 | 0 | 0
1 | 7 | 14 | 22 | 4281.9992 | 528.4457 | 636.1706 | 5446.6155 | 697.5408 | 0 | 4749.0747 | 0 | 0 | 0 | 4749.0747 | 2500 | 0 | 2249.0747 | 0 | 0 | 0 | 0
1 | 7 | 14 | 23 | 3370.5165 | 475.5375 | 636.1706 | 4482.2246 | 374.6052 | 0 | 4107.6194 | 0 | 0 | 0 | 4107.6194 | 2500 | 0 | 1607.6194 | 0 | 0 | 0 | 0
1 | 7 | 14 | 24 | 2437.8805 | 475.5375 | 636.1706 | 3549.5885 | 174.3852 | 0 | 3375.2033 | 0 | 0 | 0 | 3375.2033 | 2500 | 0 | 875.2033 | 0 | 0 | 0 | 0
1 | 7 | 15 | 1 | 2024.8487 | 369.8272 | 636.1706 | 3030.8464 | 193.7613 | 0 | 2837.0851 | 0 | 0 | 0 | 2837.0851 | 2500 | 0 | 337.0851 | 0 | 0 | 0 | 0
1 | 7 | 15 | 2 | 1786.7011 | 369.8272 | 636.1706 | 2792.6988 | 155.0091 | 0 | 2637.6897 | 0 | 0 | 0 | 2637.6897 | 2500 | 0 | 137.6897 | 0 | 0 | 0 | 0
1 | 7 | 15 | 3 | 1512.185 | 369.8272 | 636.1706 | 2518.1827 | 193.7613 | 0 | 2324.4214 | 0 | 0 | 0 | 2324.4214 | 2324.4214 | 0 | 0 | 0 | 0 | 0 | 0
1 | 7 | 15 | 4 | 1296.2625 | 369.8272 | 636.1706 | 2302.2602 | 219.5962 | 0 | 2082.664 | 0 | 0 | 0 | 2082.664 | 2082.664 | 0 | 0 | 0 | 0 | 0 | 0
1 | 7 | 15 | 5 | 1341.156 | 369.8272 | 636.1706 | 2347.1538 | 174.3852 | 0 | 2172.7686 | 0 | 0 | 0 | 2172.7686 | 2172.7686 | 0 | 0 | 0 | 0 | 0 | 0
1 | 7 | 15 | 6 | 1713.86 | 1557.3455 | 636.1706 | 3907.3761 | 271.2659 | 16.7965 | 3619.3138 | 0 | 0 | 0 | 3619.3138 | 2500 | 0 | 1119.3138 | 0 | 0 | 0 | 0
1 | 7 | 15 | 7 | 2053.6026 | 1552.2562 | 864.0341 | 4469.8929 | 167.9265 | 125.6913 | 4176.2752 | 0 | 0 | 0 | 4176.2752 | 2500 | 0 | 1676.2752 | 0 | 0 | 0 | 0
1 | 7 | 15 | 8 | 2043.7937 | 2086.4274 | 864.0341 | 4994.2552 | 83.9632 | 339.4968 | 4570.7952 | 0 | 0 | 0 | 4570.7952 | 2500 | 0 | 2070.7952 | 0 | 0 | 0 | 0
1 | 7 | 15 | 9 | 1985.094 | 2092.577 | 864.0341 | 4941.7051 | 226.0549 | 545.1018 | 4170.5485 | 0 | 0 | 0 | 4170.5485 | 2500 | 0 | 1670.5485 | 0 | 0 | 0 | 0
1 | 7 | 15 | 10 | 1982.6229 | 2084.4128 | 864.0341 | 4931.0698 | 297.1007 | 694.5353 | 3939.4338 | 0 | 0 | 0 | 3939.4338 | 2500 | 0 | 1439.4338 | 0 | 0 | 0 | 0
1 | 7 | 15 | 11 | 2197.7092 | 2077.415 | 864.0341 | 5139.1583 | 310.0181 | 802.6211 | 4026.519 | 0 | 0 | 0 | 4026.519 | 2500 | 0 | 1526.519 | 0 | 0 | 0 | 0
1 | 7 | 15 | 12 | 2293.5892 | 2070.7352 | 864.0341 | 5228.3585 | 426.2749 | 865.4594 | 3936.6242 | 0 | 0 | 0 | 3936.6242 | 2500 | 0 | 1436.6242 | 0 | 0 | 0 | 0
1 | 7 | 15 | 13 | 2556.6492 | 2054.1947 | 864.0341 | 5474.8781 | 613.5775 | 851.1471 | 4010.1535 | 0 | 0 | 0 | 4010.1535 | 2500 | 0 | 1510.1535 | 0 | 0 | 0 | 0
1 | 7 | 15 | 14 | 2874.404 | 1521.72 | 864.0341 | 5260.1581 | 846.0911 | 786.2744 | 3627.7926 | 0 | 0 | 0 | 3627.7926 | 2500 | 0 | 1127.7926 | 0 | 0 | 0 | 0
1 | 7 | 15 | 15 | 3336.697 | 1520.9778 | 864.0341 | 5721.709 | 1007.5589 | 684.864 | 4029.2861 | 0 | 0 | 0 | 4029.2861 | 2500 | 0 | 1529.2861 | 0 | 0 | 0 | 0
1 | 7 | 15 | 16 | 3887.3828 | 1524.3707 | 636.1706 | 6047.924 | 1130.2744 | 533.7583 | 4383.8913 | 0 | 0 | 0 | 4383.8913 | 2500 | 0 | 1883.8913 | 0 | 0 | 0 | 0
1 | 7 | 15 | 17 | 4432.2459 | 1366.1763 | 636.1706 | 6434.5927 | 1336.9531 | 337.9604 | 4759.6792 | 0 | 0 | 0 | 4759.6792 | 2500 | 0 | 2259.6792 | 0 | 0 | 0 | 0
1 | 7 | 15 | 18 | 4609.6982 | 1109.1634 | 636.1706 | 6355.0322 | 1427.3751 | 165.1723 | 4762.4847 | 0 | 0 | 0 | 4762.4847 | 2500 | 0 | 2262.4847 | 0 | 0 | 0 | 0
1 | 7 | 15 | 19 | 4598.1499 | 763.5107 | 636.1706 | 5997.8311 | 1304.6596 | 34.4498 | 4658.7218 | 0 | 0 | 0 | 4658.7218 | 2500 | 0 | 2158.7218 | 0 | 0 | 0 | 0
1 | 7 | 15 | 20 | 4835.7081 | 369.8272 | 636.1706 | 5841.7058 | 1298.2009 | 0.026708 | 4543.4782 | 0 | 0 | 0 | 4543.4782 | 2500 | 0 | 2043.4782 | 0 | 0 | 0 | 0
1 | 7 | 15 | 21 | 5439.9861 | 369.8272 | 636.1706 | 6445.9838 | 1123.8157 | 0 | 5322.1681 | 0 | 0 | 0 | 5322.1681 | 2500 | 0 | 2822.1681 | 0 | 0 | 0 | 0
1 | 7 | 15 | 22 | 4701.8718 | 369.8272 | 636.1706 | 5707.8695 | 917.1369 | 0 | 4790.7326 | 0 | 0 | 0 | 4790.7326 | 2500 | 0 | 2290.7326 | 0 | 0 | 0 | 0
1 | 7 | 15 | 23 | 3688.6018 | 369.8272 | 636.1706 | 4694.5995 | 871.926 | 0 | 3822.6736 | 0 | 0 | 0 | 3822.6736 | 2500 | 0 | 1322.6736 | 0 | 0 | 0 | 0
1 | 7 | 15 | 24 | 2675.3842 | 369.8272 | 636.1706 | 3681.3819 | 981.724 | 0 | 2699.6578 | 0 | 0 | 0 | 2699.6578 | 2500 | 0 | 199.6578 | 0 | 0 | 0 | 0
1 | 7 | 16 | 1 | 2209.3382 | 369.8272 | 636.1706 | 3215.3359 | 955.8892 | 0 | 2259.4467 | 0 | 0 | 0 | 2259.4467 | 2259.4467 | 0 | 0 | 0 | 0 | 0 | 0
1 | 7 | 16 | 2 | 1933.0203 | 369.8272 | 636.1706 | 2939.018 | 787.9627 | 0 | 2151.0553 | 0 | 0 | 0 | 2151.0553 | 2151.0553 | 0 | 0 | 0 | 0 | 0 | 0
1 | 7 | 16 | 3 | 1658.5042 | 369.8272 | 636.1706 | 2664.502 | 658.7885 | 0 | 2005.7135 | 0 | 0 | 0 | 2005.7135 | 2005.7135 | 0 | 0 | 0 | 0 | 0 | 0
1 | 7 | 16 | 4 | 1459.5463 | 369.8272 | 636.1706 | 2465.544 | 465.0272 | 0 | 2000.5168 | 0 | 0 | 0 | 2000.5168 | 2000.5168 | 0 | 0 | 0 | 0 | 0 | 0
1 | 7 | 16 | 5 | 1447.1845 | 369.8272 | 636.1706 | 2453.1822 | 303.5594 | 0 | 2149.6228 | 0 | 0 | 0 | 2149.6228 | 2149.6228 | 0 | 0 | 0 | 0 | 0 | 0
1 | 7 | 16 | 6 | 1891.9877 | 369.8272 | 636.1706 | 2897.9855 | 213.1375 | 17.1891 | 2667.6589 | 0 | 0 | 0 | 2667.6589 | 2500 | 0 | 167.6589 | 0 | 0 | 0 | 0
1 | 7 | 16 | 7 | 2407.7376 | 369.8272 | 636.1706 | 3413.7353 | 103.3394 | 129.1304 | 3181.2655 | 0 | 0 | 0 | 3181.2655 | 2500 | 0 | 681.2655 | 0 | 0 | 0 | 0
1 | 7 | 16 | 8 | 2497.5954 | 1271.811 | 636.1706 | 4405.5769 | 32.2936 | 342.9823 | 4030.301 | 0 | 0 | 0 | 4030.301 | 2500 | 0 | 1530.301 | 0 | 0 | 0 | 0
1 | 7 | 16 | 9 | 2748.4986 | 1309.7692 | 636.1706 | 4694.4383 | 12.9174 | 560.2914 | 4121.2295 | 0 | 0 | 0 | 4121.2295 | 2500 | 0 | 1621.2295 | 0 | 0 | 0 | 0
1 | 7 | 16 | 10 | 3414.0066 | 1380.066 | 636.1706 | 5430.2432 | 6.4587 | 722.579 | 4701.2055 | 0 | 0 | 0 | 4701.2055 | 2500 | 0 | 2201.2055 | 0 | 0 | 0 | 0
1 | 7 | 16 | 11 | 3766.9299 | 1405.4068 | 636.1706 | 5808.5073 | 0 | 830.7779 | 4977.7294 | 0 | 0 | 0 | 4977.7294 | 2500 | 0 | 2477.7294 | 0 | 0 | 0 | 0
1 | 7 | 16 | 12 | 4125.7605 | 1167.0549 | 677.51 | 5970.3253 | 51.6697 | 882.4966 | 5036.1591 | 0 | 0 | 0 | 5036.1591 | 2500 | 0 | 2536.1591 | 0 | 0 | 0 | 0
1 | 7 | 16 | 13 | 4414.2672 | 1333.6256 | 680.4851 | 6428.3779 | 284.1833 | 887.748 | 5256.4467 | 0 | 0 | 0 | 5256.4467 | 2500 | 0 | 2756.4467 | 0 | 0 | 0 | 0
1 | 7 | 16 | 14 | 4422.419 | 1155.4978 | 663.1421 | 6241.0589 | 684.6233 | 840.916 | 4715.5195 | 0 | 0 | 0 | 4715.5195 | 2500 | 0 | 2215.5195 | 0 | 0 | 0 | 0
1 | 7 | 16 | 15 | 4751.1163 | 1304.4677 | 677.4814 | 6733.0653 | 1175.4854 | 733.0454 | 4824.5345 | 0 | 0 | 0 | 4824.5345 | 2500 | 0 | 2324.5345 | 0 | 0 | 0 | 0
1 | 7 | 16 | 16 | 4973.1139 | 914.8133 | 665.0315 | 6552.9586 | 1278.8247 | 593.5646 | 4680.5693 | 0 | 0 | 0 | 4680.5693 | 2500 | 0 | 2180.5693 | 0 | 0 | 0 | 0
1 | 7 | 16 | 17 | 5539.1827 | 1121.0386 | 654.576 | 7314.7973 | 1246.5312 | 376.5463 | 5691.7198 | 0 | 0 | 0 | 5691.7198 | 2500 | 0 | 3191.7198 | 0 | 0 | 0 | 0
1 | 7 | 16 | 18 | 5487.6136 | 1282.2018 | 654.0088 | 7423.8241 | 1104.4395 | 173.1267 | 6146.2579 | 0 | 0 | 0 | 6146.2579 | 2500 | 0 | 3646.2579 | 0 | 0 | 0 | 0
1 | 7 | 16 | 19 | 5376.3985 | 992.214 | 647.9228 | 7016.5353 | 768.5866 | 34.6834 | 6213.2653 | 0 | 0 | 0 | 6213.2653 | 2500 | 0 | 3713.2653 | 0 | 0 | 0 | 0
1 | 7 | 16 | 20 | 5571.5453 | 690.5631 | 636.1706 | 6898.279 | 884.8434 | 0.021914 | 6013.4138 | 0 | 0 | 0 | 6013.4138 | 2500 | 0 | 3513.4138 | 0 | 0 | 0 | 0
1 | 7 | 16 | 21 | 6211.873 | 475.7496 | 636.1706 | 7323.7931 | 910.6782 | 0 | 6413.1149 | 0 | 0 | 0 | 6413.1149 | 2500 | 0 | 3913.1149 | 0 | 0 | 0 | 0
1 | 7 | 16 | 22 | 5395.2977 | 423.2655 | 636.1706 | 6454.7338 | 859.0085 | 0 | 5595.7252 | 0 | 0 | 0 | 5595.7252 | 2500 | 0 | 3095.7252 | 0 | 0 | 0 | 0
1 | 7 | 16 | 23 | 4167.8503 | 369.8272 | 636.1706 | 5173.848 | 1207.7789 | 0 | 3966.0691 | 0 | 0 | 0 | 3966.0691 | 2500 | 0 | 1466.0691 | 0 | 0 | 0 | 0
1 | 7 | 16 | 24 | 3042.2425 | 369.8272 | 636.1706 | 4048.2402 | 1194.8615 | 0 | 2853.3787 | 0 | 0 | 0 | 2853.3787 | 2500 | 0 | 353.3787 | 0 | 0 | 0 | 0
1 | 7 | 17 | 1 | 2431.9979 | 475.5375 | 636.1706 | 3543.7059 | 1097.9808 | 0 | 2445.7251 | 0 | 0 | 0 | 2445.7251 | 2445.7251 | 0 | 0 | 0 | 0 | 0 | 0
1 | 7 | 17 | 2 | 2115.3892 | 475.5375 | 636.1706 | 3227.0973 | 1130.2744 | 0 | 2096.8229 | 0 | 0 | 0 | 2096.8229 | 2096.8229 | 0 | 0 | 0 | 0 | 0 | 0
1 | 7 | 17 | 3 | 1715.7596 | 475.5375 | 636.1706 | 2827.4677 | 1246.5312 | 0 | 1580.9365 | 0 | 0 | 0 | 1580.9365 | 1580.9365 | 0 | 0 | 0 | 0 | 0 | 0
1 | 7 | 17 | 4 | 1408.6526 | 475.5375 | 636.1706 | 2520.3607 | 1014.0176 | 0 | 1506.3431 | 0 | 0 | 0 | 1506.3431 | 1506.3431 | 0 | 0 | 0 | 0 | 0 | 0
1 | 7 | 17 | 5 | 1389.9291 | 528.4457 | 636.1706 | 2554.5454 | 613.5775 | 0 | 1940.9678 | 0 | 0 | 0 | 1940.9678 | 1940.9678 | 0 | 0 | 0 | 0 | 0 | 0
1 | 7 | 17 | 6 | 1711.7394 | 1563.2831 | 864.0341 | 4139.0567 | 361.6878 | 16.9975 | 3760.3714 | 0 | 0 | 0 | 3760.3714 | 2500 | 0 | 1260.3714 | 0 | 0 | 0 | 0
1 | 7 | 17 | 7 | 2252.9361 | 1768.9783 | 1021.0856 | 5042.9999 | 232.5136 | 127.152 | 4683.3343 | 0 | 0 | 0 | 4683.3343 | 2500 | 0 | 2183.3343 | 0 | 0 | 0 | 0
1 | 7 | 17 | 8 | 2391.567 | 2862.2374 | 1290.6077 | 6544.412 | 206.6787 | 350.5008 | 5987.2325 | 0 | 0 | 0 | 5987.2325 | 2500 | 0 | 3487.2325 | 0 | 0 | 0 | 0
1 | 7 | 17 | 9 | 2642.4702 | 2832.8675 | 1317.4223 | 6792.76 | 271.2659 | 568.8502 | 5952.644 | 0 | 0 | 0 | 5952.644 | 2500 | 0 | 3452.644 | 0 | 0 | 0 | 0
1 | 7 | 17 | 10 | 3157.4178 | 2833.0796 | 1317.4223 | 7307.9197 | 335.853 | 733.376 | 6238.6907 | 0 | 0 | 0 | 6238.6907 | 2500 | 0 | 3738.6907 | 0 | 0 | 0 | 0
1 | 7 | 17 | 11 | 3359.7808 | 2834.776 | 1317.4223 | 7511.9791 | 510.2382 | 844.2951 | 6157.4458 | 0 | 0 | 0 | 6157.4458 | 2500 | 0 | 3657.4458 | 0 | 0 | 0 | 0
1 | 7 | 17 | 12 | 3519.2779 | 2742.6373 | 1290.6077 | 7552.5229 | 787.9627 | 905.3691 | 5859.191 | 0 | 0 | 0 | 5859.191 | 2500 | 0 | 3359.191 | 0 | 0 | 0 | 0
1 | 7 | 17 | 13 | 3727.203 | 2836.6845 | 1317.4223 | 7881.3098 | 1007.5589 | 914.794 | 5958.957 | 0 | 0 | 0 | 5958.957 | 2500 | 0 | 3458.957 | 0 | 0 | 0 | 0
1 | 7 | 17 | 14 | 4051.3195 | 2833.8218 | 1317.4223 | 8202.5635 | 1233.6138 | 871.3502 | 6097.5996 | 0 | 0 | 0 | 6097.5996 | 2500 | 0 | 3597.5996 | 0 | 0 | 0 | 0
1 | 7 | 17 | 15 | 4575.1091 | 2825.8696 | 1317.4223 | 8718.401 | 1504.8796 | 772.3635 | 6441.1579 | 0 | 0 | 0 | 6441.1579 | 2500 | 0 | 3941.1579 | 0 | 0 | 0 | 0
1 | 7 | 17 | 16 | 4848.0003 | 2822.1586 | 1317.4223 | 8987.5812 | 1705.0996 | 617.9035 | 6664.5781 | 0 | 0 | 0 | 6664.5781 | 2500 | 0 | 4000 | 164.5781 | 0 | 0 | 0
1 | 7 | 17 | 17 | 5454.3599 | 2521.6741 | 692.8449 | 8668.8789 | 1724.4758 | 411.6211 | 6532.782 | 0 | 0 | 0 | 6532.782 | 2500 | 0 | 4000 | 32.782 | 0 | 0 | 0
1 | 7 | 17 | 18 | 5298.883 | 2141.5622 | 661.5782 | 8102.0233 | 1718.0171 | 183.7606 | 6200.2457 | 0 | 0 | 0 | 6200.2457 | 2500 | 0 | 3700.2457 | 0 | 0 | 0 | 0
1 | 7 | 17 | 19 | 5124.0509 | 2150.6806 | 636.1706 | 7910.902 | 1517.797 | 35.537 | 6357.568 | 0 | 0 | 0 | 6357.568 | 2500 | 0 | 3857.568 | 0 | 0 | 0 | 0
1 | 7 | 17 | 20 | 5255.5806 | 1842.668 | 636.1706 | 7734.4192 | 1582.3841 | 0.015302 | 6152.0198 | 0 | 0 | 0 | 6152.0198 | 2500 | 0 | 3652.0198 | 0 | 0 | 0 | 0
1 | 7 | 17 | 21 | 5745.3479 | 1843.1982 | 636.1706 | 8224.7167 | 1827.8152 | 0 | 6396.9015 | 0 | 0 | 0 | 6396.9015 | 2500 | 0 | 3896.9015 | 0 | 0 | 0 | 0
1 | 7 | 17 | 22 | 5000.872 | 528.4457 | 636.1706 | 6165.4882 | 1995.7416 | 0 | 4169.7466 | 0 | 0 | 0 | 4169.7466 | 2500 | 0 | 1669.7466 | 0 | 0 | 0 | 0
1 | 7 | 17 | 23 | 3993.9637 | 475.5375 | 636.1706 | 5105.6718 | 1853.65 | 0 | 3252.0218 | 0 | 0 | 0 | 3252.0218 | 2500 | 0 | 752.0218 | 0 | 0 | 0 | 0
1 | 7 | 17 | 24 | 2976.5049 | 475.5375 | 636.1706 | 4088.2129 | 1892.4023 | 0 | 2195.8107 | 0 | 0 | 0 | 2195.8107 | 2195.8107 | 0 | 0 | 0 | 0 | 0 | 0
1 | 7 | 18 | 1 | 2461.6858 | 671.5841 | 636.1706 | 3769.4404 | 1853.65 | 0 | 1915.7904 | 0 | 0 | 0 | 1915.7904 | 1915.7904 | 0 | 0 | 0 | 0 | 0 | 0
1 | 7 | 18 | 2 | 2121.7509 | 568.4184 | 636.1706 | 3326.3399 | 1814.8977 | 0 | 1511.4421 | 0 | 0 | 0 | 1511.4421 | 1511.4421 | 0 | 0 | 0 | 0 | 0 | 0
1 | 7 | 18 | 3 | 1815.4263 | 475.5375 | 636.1706 | 2927.1344 | 1718.0171 | 0 | 1209.1173 | 0 | 0 | 0 | 1209.1173 | 1209.1173 | 0 | 0 | 0 | 0 | 0 | 0
1 | 7 | 18 | 4 | 1610.1066 | 475.5375 | 636.1706 | 2721.8147 | 1433.8338 | 0 | 1287.9809 | 0 | 0 | 0 | 1287.9809 | 1287.9809 | 0 | 0 | 0 | 0 | 0 | 0
1 | 7 | 18 | 5 | 1631.6739 | 804.2256 | 636.1706 | 3072.0701 | 1194.8615 | 0 | 1877.2086 | 0 | 0 | 0 | 1877.2086 | 1877.2086 | 0 | 0 | 0 | 0 | 0 | 0
1 | 7 | 18 | 6 | 2014.9807 | 1568.2665 | 864.0341 | 4447.2813 | 988.1828 | 17.2404 | 3441.8582 | 0 | 0 | 0 | 3441.8582 | 2500 | 0 | 941.8582 | 0 | 0 | 0 | 0
1 | 7 | 18 | 7 | 2462.8724 | 1733.0346 | 1021.0856 | 5216.9926 | 393.9814 | 131.8291 | 4691.1821 | 0 | 0 | 0 | 4691.1821 | 2500 | 0 | 2191.1821 | 0 | 0 | 0 | 0
1 | 7 | 18 | 8 | 2391.567 | 2861.6012 | 1290.6077 | 6543.7759 | 226.0549 | 359.6036 | 5958.1174 | 0 | 0 | 0 | 5958.1174 | 2500 | 0 | 3458.1174 | 0 | 0 | 0 | 0
1 | 7 | 18 | 9 | 2303.1792 | 2853.7551 | 1317.4223 | 6474.3566 | 284.1833 | 581.713 | 5608.4604 | 0 | 0 | 0 | 5608.4604 | 2500 | 0 | 3108.4604 | 0 | 0 | 0 | 0
1 | 7 | 18 | 10 | 2294.3464 | 2852.2707 | 1317.4223 | 6464.0394 | 490.862 | 749.4931 | 5223.6843 | 0 | 0 | 0 | 5223.6843 | 2500 | 0 | 2723.6843 | 0 | 0 | 0 | 0
1 | 7 | 18 | 11 | 2333.4256 | 2848.7718 | 1317.4223 | 6499.6196 | 607.1188 | 863.5171 | 5028.9837 | 0 | 0 | 0 | 5028.9837 | 2500 | 0 | 2528.9837 | 0 | 0 | 0 | 0
1 | 7 | 18 | 12 | 2461.1142 | 2751.1196 | 1290.6077 | 6502.8414 | 884.8434 | 923.9273 | 4694.0708 | 0 | 0 | 0 | 4694.0708 | 2500 | 0 | 2194.0708 | 0 | 0 | 0 | 0
1 | 7 | 18 | 13 | 2537.5641 | 2843.8945 | 1317.4223 | 6698.8808 | 1201.3202 | 930.5158 | 4567.0448 | 0 | 0 | 0 | 4567.0448 | 2500 | 0 | 2067.0448 | 0 | 0 | 0 | 0
1 | 7 | 18 | 14 | 2668.7088 | 2843.7884 | 1317.4223 | 6829.9195 | 1265.9073 | 882.4581 | 4681.5541 | 0 | 0 | 0 | 4681.5541 | 2500 | 0 | 2181.5541 | 0 | 0 | 0 | 0
1 | 7 | 18 | 15 | 2832.0017 | 2840.5016 | 1317.4223 | 6989.9256 | 1362.788 | 781.4339 | 4845.7037 | 0 | 0 | 0 | 4845.7037 | 2500 | 0 | 2345.7037 | 0 | 0 | 0 | 0
1 | 7 | 18 | 16 | 3136.7015 | 2843.0462 | 1317.4223 | 7297.17 | 1627.5951 | 622.6791 | 5046.8958 | 0 | 0 | 0 | 5046.8958 | 2500 | 0 | 2546.8958 | 0 | 0 | 0 | 0
1 | 7 | 18 | 17 | 3586.1391 | 2539.5929 | 647.9312 | 6773.6632 | 1808.439 | 410.4137 | 4554.8105 | 0 | 0 | 0 | 4554.8105 | 2500 | 0 | 2054.8105 | 0 | 0 | 0 | 0
1 | 7 | 18 | 18 | 3759.3502 | 2164.8884 | 636.1706 | 6560.4092 | 1685.7235 | 182.874 | 4691.8117 | 0 | 0 | 0 | 4691.8117 | 2500 | 0 | 2191.8117 | 0 | 0 | 0 | 0
1 | 7 | 18 | 19 | 3879.2771 | 2183.8675 | 636.1706 | 6699.3152 | 1246.5312 | 35.1827 | 5417.6013 | 0 | 0 | 0 | 5417.6013 | 2500 | 0 | 2917.6013 | 0 | 0 | 0 | 0
1 | 7 | 18 | 20 | 4210.1403 | 1864.5099 | 636.1706 | 6710.8208 | 1085.0634 | 0.015428 | 5625.7419 | 0 | 0 | 0 | 5625.7419 | 2500 | 0 | 3125.7419 | 0 | 0 | 0 | 0
1 | 7 | 18 | 21 | 4899.2411 | 1866.3124 | 636.1706 | 7401.724 | 1201.3202 | 0 | 6200.4038 | 0 | 0 | 0 | 6200.4038 | 2500 | 0 | 3700.4038 | 0 | 0 | 0 | 0
1 | 7 | 18 | 22 | 4279.8787 | 528.4457 | 636.1706 | 5444.4949 | 1175.4854 | 0 | 4269.0096 | 0 | 0 | 0 | 4269.0096 | 2500 | 0 | 1769.0096 | 0 | 0 | 0 | 0
1 | 7 | 18 | 23 | 3370.5165 | 475.5375 | 636.1706 | 4482.2246 | 1188.4028 | 0 | 3293.8218 | 0 | 0 | 0 | 3293.8218 | 2500 | 0 | 793.8218 | 0 | 0 | 0 | 0
1 | 7 | 18 | 24 | 2437.8805 | 475.5375 | 636.1706 | 3549.5885 | 1214.2376 | 0 | 2335.3509 | 0 | 0 | 0 | 2335.3509 | 2335.3509 | 0 | 0 | 0 | 0 | 0 | 0
1 | 7 | 19 | 1 | 2043.9338 | 475.5375 | 636.1706 | 3155.6419 | 981.724 | 0 | 2173.9178 | 0 | 0 | 0 | 2173.9178 | 2173.9178 | 0 | 0 | 0 | 0 | 0 | 0
1 | 7 | 19 | 2 | 1750.6514 | 475.5375 | 636.1706 | 2862.3595 | 781.504 | 0 | 2080.8555 | 0 | 0 | 0 | 2080.8555 | 2080.8555 | 0 | 0 | 0 | 0 | 0 | 0
1 | 7 | 19 | 3 | 1482.4971 | 475.5375 | 636.1706 | 2594.2051 | 658.7885 | 0 | 1935.4166 | 0 | 0 | 0 | 1935.4166 | 1935.4166 | 0 | 0 | 0 | 0 | 0 | 0
1 | 7 | 19 | 4 | 1292.0214 | 475.5375 | 636.1706 | 2403.7294 | 729.8343 | 0 | 1673.8951 | 0 | 0 | 0 | 1673.8951 | 1673.8951 | 0 | 0 | 0 | 0 | 0 | 0
1 | 7 | 19 | 5 | 1317.8298 | 528.4457 | 636.1706 | 2482.446 | 671.7059 | 0 | 1810.7401 | 0 | 0 | 0 | 1810.7401 | 1810.7401 | 0 | 0 | 0 | 0 | 0 | 0
1 | 7 | 19 | 6 | 1711.7394 | 1562.5409 | 864.0341 | 4138.3145 | 458.5685 | 15.655 | 3664.091 | 0 | 0 | 0 | 3664.091 | 2500 | 0 | 1164.091 | 0 | 0 | 0 | 0
1 | 7 | 19 | 7 | 2197.8013 | 1746.7123 | 1021.0856 | 4965.5992 | 206.6787 | 116.7703 | 4642.1501 | 0 | 0 | 0 | 4642.1501 | 2500 | 0 | 2142.1501 | 0 | 0 | 0 | 0
1 | 7 | 19 | 8 | 2219.8009 | 2870.0835 | 1290.6077 | 6380.4921 | 32.2936 | 315.432 | 6032.7666 | 0 | 0 | 0 | 6032.7666 | 2500 | 0 | 3532.7666 | 0 | 0 | 0 | 0
1 | 7 | 19 | 9 | 2371.0374 | 2850.0441 | 1317.4223 | 6538.5038 | 122.7155 | 497.6845 | 5918.1038 | 0 | 0 | 0 | 5918.1038 | 2500 | 0 | 3418.1038 | 0 | 0 | 0 | 0
1 | 7 | 19 | 10 | 2811.7651 | 2846.9693 | 1317.4223 | 6976.1567 | 219.5962 | 660.7292 | 6095.8314 | 0 | 0 | 0 | 6095.8314 | 2500 | 0 | 3595.8314 | 0 | 0 | 0 | 0
1 | 7 | 19 | 11 | 3060.7806 | 2847.7115 | 1317.4223 | 7225.9144 | 374.6052 | 720.1573 | 6131.1518 | 0 | 0 | 0 | 6131.1518 | 2500 | 0 | 3631.1518 | 0 | 0 | 0 | 0
1 | 7 | 19 | 12 | 3381.4409 | 2747.8327 | 1290.6077 | 7419.8813 | 729.8343 | 737.1379 | 5952.909 | 0 | 0 | 0 | 5952.909 | 2500 | 0 | 3452.909 | 0 | 0 | 0 | 0
1 | 7 | 19 | 13 | 3593.6072 | 2850.7863 | 1317.4223 | 7761.8158 | 684.6233 | 760.6535 | 6316.539 | 0 | 0 | 0 | 6316.539 | 2500 | 0 | 3816.539 | 0 | 0 | 0 | 0
1 | 7 | 19 | 14 | 3949.5322 | 2854.3913 | 1317.4223 | 8121.3458 | 1020.4763 | 675.4913 | 6425.3781 | 0 | 0 | 0 | 6425.3781 | 2500 | 0 | 3925.3781 | 0 | 0 | 0 | 0
1 | 7 | 19 | 15 | 4333.3643 | 2858.8445 | 1317.4223 | 8509.631 | 1143.1918 | 621.5703 | 6744.8689 | 0 | 0 | 0 | 6744.8689 | 2500 | 0 | 4000 | 244.8689 | 0 | 0 | 0
1 | 7 | 19 | 16 | 4697.44 | 2859.3746 | 1317.4223 | 8874.2369 | 1130.2744 | 454.2671 | 7289.6954 | 0 | 0 | 0 | 7289.6954 | 2500 | 0 | 4000 | 789.6954 | 0 | 0 | 0
1 | 7 | 19 | 17 | 5165.9626 | 2538.2145 | 674.7183 | 8378.8954 | 1052.7699 | 309.8099 | 7016.3156 | 0 | 0 | 0 | 7016.3156 | 2500 | 0 | 4000 | 516.3156 | 0 | 0 | 0
1 | 7 | 19 | 18 | 5116.5141 | 2130.4292 | 657.899 | 7904.8423 | 768.5866 | 138.4173 | 6997.8384 | 0 | 0 | 0 | 6997.8384 | 2500 | 0 | 4000 | 497.8384 | 0 | 0 | 0
1 | 7 | 19 | 19 | 5020.143 | 2137.9572 | 645.8563 | 7803.9565 | 297.1007 | 30.8718 | 7475.9839 | 0 | 0 | 0 | 7475.9839 | 2500 | 0 | 4000 | 975.9839 | 0 | 0 | 0
1 | 7 | 19 | 20 | 5158.0345 | 1827.718 | 636.1706 | 7621.9231 | 381.0639 | 0.0067813 | 7240.8523 | 0 | 0 | 0 | 7240.8523 | 2500 | 0 | 4000 | 740.8523 | 0 | 0 | 0
1 | 7 | 19 | 21 | 5705.0571 | 1829.2024 | 636.1706 | 8170.4301 | 432.7336 | 0 | 7737.6965 | 0 | 0 | 0 | 7737.6965 | 2500 | 0 | 4000 | 1237.6965 | 0 | 0 | 0
1 | 7 | 19 | 22 | 4979.6663 | 528.4457 | 636.1706 | 6144.2825 | 206.6787 | 0 | 5937.6038 | 0 | 0 | 0 | 5937.6038 | 2500 | 0 | 3437.6038 | 0 | 0 | 0 | 0
1 | 7 | 19 | 23 | 3972.758 | 475.5375 | 636.1706 | 5084.4661 | 361.6878 | 0 | 4722.7783 | 0 | 0 | 0 | 4722.7783 | 2500 | 0 | 2222.7783 | 0 | 0 | 0 | 0
1 | 7 | 19 | 24 | 2957.4198 | 475.5375 | 636.1706 | 4069.1278 | 716.9169 | 0 | 3352.2109 | 0 | 0 | 0 | 3352.2109 | 2500 | 0 | 852.2109 | 0 | 0 | 0 | 0
1 | 7 | 20 | 1 | 2438.3596 | 475.5375 | 636.1706 | 3550.0676 | 716.9169 | 0 | 2833.1507 | 0 | 0 | 0 | 2833.1507 | 2500 | 0 | 333.1507 | 0 | 0 | 0 | 0
1 | 7 | 20 | 2 | 2115.3892 | 475.5375 | 636.1706 | 3227.0973 | 568.3665 | 0 | 2658.7307 | 0 | 0 | 0 | 2658.7307 | 2500 | 0 | 158.7307 | 0 | 0 | 0 | 0
1 | 7 | 20 | 3 | 1806.944 | 475.5375 | 636.1706 | 2918.6521 | 452.1098 | 0 | 2466.5423 | 0 | 0 | 0 | 2466.5423 | 2466.5423 | 0 | 0 | 0 | 0 | 0 | 0
1 | 7 | 20 | 4 | 1554.9719 | 601.8174 | 636.1706 | 2792.9598 | 555.4491 | 0 | 2237.5106 | 0 | 0 | 0 | 2237.5106 | 2237.5106 | 0 | 0 | 0 | 0 | 0 | 0
1 | 7 | 20 | 5 | 1563.8157 | 765.7373 | 636.1706 | 2965.7236 | 497.3207 | 0 | 2468.4029 | 0 | 0 | 0 | 2468.4029 | 2468.4029 | 0 | 0 | 0 | 0 | 0 | 0
1 | 7 | 20 | 6 | 1966.2076 | 1565.6158 | 864.0341 | 4395.8575 | 587.7427 | 14.9084 | 3793.2065 | 0 | 0 | 0 | 3793.2065 | 2500 | 0 | 1293.2065 | 0 | 0 | 0 | 0
1 | 7 | 20 | 7 | 2450.149 | 1730.596 | 1021.0856 | 5201.8305 | 342.3117 | 118.9914 | 4740.5274 | 0 | 0 | 0 | 4740.5274 | 2500 | 0 | 2240.5274 | 0 | 0 | 0 | 0
1 | 7 | 20 | 8 | 2484.872 | 2864.7821 | 1290.6077 | 6640.2617 | 0 | 323.9186 | 6316.3432 | 0 | 0 | 0 | 6316.3432 | 2500 | 0 | 3816.3432 | 0 | 0 | 0 | 0
1 | 7 | 20 | 9 | 2566.1297 | 2868.175 | 1317.4223 | 6751.727 | 0 | 499.743 | 6251.984 | 0 | 0 | 0 | 6251.984 | 2500 | 0 | 3751.984 | 0 | 0 | 0 | 0
1 | 7 | 20 | 10 | 3157.4178 | 2889.1686 | 1317.4223 | 7364.0087 | 0 | 676.4168 | 6687.5919 | 0 | 0 | 0 | 6687.5919 | 2500 | 0 | 4000 | 187.5919 | 0 | 0 | 0
1 | 7 | 20 | 11 | 3429.7595 | 2907.2995 | 1317.4223 | 7654.4813 | 0 | 791.4638 | 6863.0174 | 0 | 0 | 0 | 6863.0174 | 2500 | 0 | 4000 | 363.0174 | 0 | 0 | 0
1 | 7 | 20 | 12 | 3877.6539 | 2799.2565 | 1290.6077 | 7967.5181 | 6.4587 | 781.6002 | 7179.4592 | 0 | 0 | 0 | 7179.4592 | 2500 | 0 | 4000 | 679.4592 | 0 | 0 | 0
1 | 7 | 20 | 13 | 4234.0189 | 2907.8296 | 1317.4223 | 8459.2708 | 83.9632 | 763.5581 | 7611.7495 | 0 | 0 | 0 | 7611.7495 | 2500 | 0 | 4000 | 1111.7495 | 0 | 0 | 0
1 | 7 | 20 | 14 | 4545.412 | 2903.0583 | 1317.4223 | 8765.8926 | 484.4033 | 693.2371 | 7588.2522 | 0 | 0 | 0 | 7588.2522 | 2500 | 0 | 4000 | 1088.2522 | 0 | 0 | 0
1 | 7 | 20 | 15 | 4833.8184 | 2901.786 | 1317.4223 | 9053.0267 | 678.1646 | 617.6569 | 7757.2051 | 0 | 0 | 0 | 7757.2051 | 2500 | 0 | 4000 | 1257.2051 | 0 | 0 | 0
1 | 7 | 20 | 16 | 5280.5963 | 2900.8317 | 1317.4223 | 9498.8503 | 639.4124 | 493.4983 | 8365.9397 | 0 | 0 | 0 | 8365.9397 | 2500 | 0 | 4000 | 1865.9397 | 0 | 0 | 0
1 | 7 | 20 | 17 | 5903.9205 | 2582.3223 | 703.3756 | 9189.6184 | 749.2105 | 360.4659 | 8079.9421 | 0 | 0 | 0 | 8079.9421 | 2500 | 0 | 4000 | 1579.9421 | 0 | 0 | 0
1 | 7 | 20 | 18 | 5697.5499 | 2162.3437 | 670.0551 | 8529.9487 | 729.8343 | 163.6931 | 7636.4213 | 0 | 0 | 0 | 7636.4213 | 2500 | 0 | 4000 | 1136.4213 | 0 | 0 | 0
1 | 7 | 20 | 19 | 5450.6184 | 2143.3646 | 653.0492 | 8247.0323 | 736.293 | 32.361 | 7478.3782 | 0 | 0 | 0 | 7478.3782 | 2500 | 0 | 4000 | 978.3782 | 0 | 0 | 0
1 | 7 | 20 | 20 | 5596.9922 | 1829.4145 | 636.1706 | 8062.5772 | 826.715 | 0.0018891 | 7235.8603 | 0 | 0 | 0 | 7235.8603 | 2500 | 0 | 4000 | 735.8603 | 0 | 0 | 0
1 | 7 | 20 | 21 | 6156.7382 | 1831.429 | 636.1706 | 8624.3378 | 587.7427 | 0 | 8036.5951 | 0 | 0 | 0 | 8036.5951 | 2500 | 0 | 4000 | 1536.5951 | 0 | 0 | 0
1 | 7 | 20 | 22 | 5361.3686 | 528.4457 | 636.1706 | 6525.9849 | 387.5226 | 0 | 6138.4622 | 0 | 0 | 0 | 6138.4622 | 2500 | 0 | 3638.4622 | 0 | 0 | 0 | 0
1 | 7 | 20 | 23 | 4265.3965 | 475.5375 | 636.1706 | 5377.1045 | 310.0181 | 0 | 5067.0864 | 0 | 0 | 0 | 5067.0864 | 2500 | 0 | 2567.0864 | 0 | 0 | 0 | 0
1 | 7 | 20 | 24 | 3214.0086 | 873.6742 | 636.1706 | 4723.8534 | 393.9814 | 0 | 4329.872 | 0 | 0 | 0 | 4329.872 | 2500 | 0 | 1829.872 | 0 | 0 | 0 | 0
1 | 7 | 21 | 1 | 2671.6221 | 475.5375 | 636.1706 | 3783.3302 | 426.2749 | 0 | 3357.0553 | 0 | 0 | 0 | 3357.0553 | 2500 | 0 | 857.0553 | 0 | 0 | 0 | 0
1 | 7 | 21 | 2 | 2338.0489 | 475.5375 | 636.1706 | 3449.757 | 419.8162 | 0 | 3029.9408 | 0 | 0 | 0 | 3029.9408 | 2500 | 0 | 529.9408 | 0 | 0 | 0 | 0
1 | 7 | 21 | 3 | 1976.5895 | 821.1902 | 636.1706 | 3433.9503 | 658.7885 | 0 | 2775.1618 | 0 | 0 | 0 | 2775.1618 | 2500 | 0 | 275.1618 | 0 | 0 | 0 | 0
1 | 7 | 21 | 4 | 1699.1705 | 475.5375 | 636.1706 | 2810.8786 | 762.1279 | 0 | 2048.7507 | 0 | 0 | 0 | 2048.7507 | 2048.7507 | 0 | 0 | 0 | 0 | 0 | 0
1 | 7 | 21 | 5 | 1693.1704 | 528.4457 | 636.1706 | 2857.7867 | 510.2382 | 0 | 2347.5485 | 0 | 0 | 0 | 2347.5485 | 2347.5485 | 0 | 0 | 0 | 0 | 0 | 0
1 | 7 | 21 | 6 | 2106.1652 | 1561.0565 | 864.0341 | 4531.2558 | 277.7246 | 14.6879 | 4238.8434 | 0 | 0 | 0 | 4238.8434 | 2500 | 0 | 1738.8434 | 0 | 0 | 0 | 0
1 | 7 | 21 | 7 | 2537.0923 | 1729.6417 | 1021.0856 | 5287.8196 | 71.0458 | 121.1898 | 5095.584 | 0 | 0 | 0 | 5095.584 | 2500 | 0 | 2595.584 | 0 | 0 | 0 | 0
1 | 7 | 21 | 8 | 2550.6096 | 2862.7675 | 1290.6077 | 6703.9848 | 0 | 330.298 | 6373.6868 | 0 | 0 | 0 | 6373.6868 | 2500 | 0 | 3873.6868 | 0 | 0 | 0 | 0
1 | 7 | 21 | 9 | 2602.1794 | 2870.6136 | 1317.4223 | 6790.2153 | 0 | 534.8585 | 6255.3569 | 0 | 0 | 0 | 6255.3569 | 2500 | 0 | 3755.3569 | 0 | 0 | 0 | 0
1 | 7 | 21 | 10 | 3178.6235 | 2888.3204 | 1317.4223 | 7384.3662 | 0 | 692.8641 | 6691.5021 | 0 | 0 | 0 | 6691.5021 | 2500 | 0 | 4000 | 191.5021 | 0 | 0 | 0
1 | 7 | 21 | 11 | 3463.6886 | 2903.8005 | 1317.4223 | 7684.9114 | 0 | 796.6768 | 6888.2346 | 0 | 0 | 0 | 6888.2346 | 2500 | 0 | 4000 | 388.2346 | 0 | 0 | 0
1 | 7 | 21 | 12 | 3699.5262 | 2791.5164 | 1290.6077 | 7781.6503 | 19.3761 | 849.4191 | 6912.8551 | 0 | 0 | 0 | 6912.8551 | 2500 | 0 | 4000 | 412.8551 | 0 | 0 | 0
1 | 7 | 21 | 13 | 4002.8769 | 2897.6509 | 1317.4223 | 8217.9501 | 238.9723 | 855.7342 | 7123.2436 | 0 | 0 | 0 | 7123.2436 | 2500 | 0 | 4000 | 623.2436 | 0 | 0 | 0
1 | 7 | 21 | 14 | 4407.575 | 2901.4679 | 1317.4223 | 8626.4652 | 452.1098 | 806.3863 | 7367.9691 | 0 | 0 | 0 | 7367.9691 | 2500 | 0 | 4000 | 867.9691 | 0 | 0 | 0
1 | 7 | 21 | 15 | 4808.3716 | 2895.8484 | 1317.4223 | 9021.6423 | 600.6601 | 716.3564 | 7704.6258 | 0 | 0 | 0 | 7704.6258 | 2500 | 0 | 4000 | 1204.6258 | 0 | 0 | 0
1 | 7 | 21 | 16 | 5123.6742 | 2887.3661 | 1317.4223 | 9328.4626 | 626.4949 | 577.9005 | 8124.0671 | 0 | 0 | 0 | 8124.0671 | 2500 | 0 | 4000 | 1624.0671 | 0 | 0 | 0
1 | 7 | 21 | 17 | 5681.2608 | 2564.5096 | 696.7817 | 8942.552 | 632.9537 | 386.1002 | 7923.4982 | 0 | 0 | 0 | 7923.4982 | 2500 | 0 | 4000 | 1423.4982 | 0 | 0 | 0
1 | 7 | 21 | 18 | 5415.5143 | 2128.4146 | 663.6489 | 8207.5778 | 632.9537 | 169.6739 | 7404.9503 | 0 | 0 | 0 | 7404.9503 | 2500 | 0 | 4000 | 904.9503 | 0 | 0 | 0
1 | 7 | 21 | 19 | 5200.3913 | 2135.6246 | 636.1706 | 7972.1865 | 523.1556 | 31.9436 | 7417.0873 | 0 | 0 | 0 | 7417.0873 | 2500 | 0 | 4000 | 917.0873 | 0 | 0 | 0
1 | 7 | 21 | 20 | 5374.3325 | 1830.2627 | 636.1706 | 7840.7657 | 439.1923 | 0.0017274 | 7401.5717 | 0 | 0 | 0 | 7401.5717 | 2500 | 0 | 4000 | 901.5717 | 0 | 0 | 0
1 | 7 | 21 | 21 | 5876.8232 | 1830.5808 | 636.1706 | 8343.5745 | 432.7336 | 0 | 7910.8409 | 0 | 0 | 0 | 7910.8409 | 2500 | 0 | 4000 | 1410.8409 | 0 | 0 | 0
1 | 7 | 21 | 22 | 5145.0706 | 528.4457 | 636.1706 | 6309.6869 | 393.9814 | 0 | 5915.7055 | 0 | 0 | 0 | 5915.7055 | 2500 | 0 | 3415.7055 | 0 | 0 | 0 | 0
1 | 7 | 21 | 23 | 4085.1481 | 475.5375 | 636.1706 | 5196.8562 | 432.7336 | 0 | 4764.1226 | 0 | 0 | 0 | 4764.1226 | 2500 | 0 | 2264.1226 | 0 | 0 | 0 | 0
1 | 7 | 21 | 24 | 3063.4482 | 475.5375 | 636.1706 | 4175.1563 | 490.862 | 0 | 3684.2942 | 0 | 0 | 0 | 3684.2942 | 2500 | 0 | 1184.2942 | 0 | 0 | 0 | 0
1 | 7 | 22 | 1 | 2588.9199 | 369.8272 | 636.1706 | 3594.9177 | 613.5775 | 0 | 2981.3401 | 0 | 0 | 0 | 2981.3401 | 2500 | 0 | 481.3401 | 0 | 0 | 0 | 0
1 | 7 | 22 | 2 | 2272.3113 | 369.8272 | 636.1706 | 3278.309 | 710.4582 | 0 | 2567.8508 | 0 | 0 | 0 | 2567.8508 | 2500 | 0 | 67.8508 | 0 | 0 | 0 | 0
1 | 7 | 22 | 3 | 1940.5399 | 369.8272 | 636.1706 | 2946.5376 | 600.6601 | 0 | 2345.8775 | 0 | 0 | 0 | 2345.8775 | 2345.8775 | 0 | 0 | 0 | 0 | 0 | 0
1 | 7 | 22 | 4 | 1724.6173 | 369.8272 | 636.1706 | 2730.615 | 510.2382 | 0 | 2220.3769 | 0 | 0 | 0 | 2220.3769 | 2220.3769 | 0 | 0 | 0 | 0 | 0 | 0
1 | 7 | 22 | 5 | 1752.5463 | 369.8272 | 636.1706 | 2758.5441 | 322.9355 | 0 | 2435.6085 | 0 | 0 | 0 | 2435.6085 | 2435.6085 | 0 | 0 | 0 | 0 | 0 | 0
1 | 7 | 22 | 6 | 2207.9525 | 1572.7197 | 636.1706 | 4416.8427 | 116.2568 | 14.1084 | 4286.4775 | 0 | 0 | 0 | 4286.4775 | 2500 | 0 | 1786.4775 | 0 | 0 | 0 | 0
1 | 7 | 22 | 7 | 2761.8725 | 1515.2522 | 864.0341 | 5141.1589 | 12.9174 | 120.3503 | 5007.8912 | 0 | 0 | 0 | 5007.8912 | 2500 | 0 | 2507.8912 | 0 | 0 | 0 | 0
1 | 7 | 22 | 8 | 2762.6665 | 2037.5483 | 864.0341 | 5664.2489 | 0 | 332.8753 | 5331.3736 | 0 | 0 | 0 | 5331.3736 | 2500 | 0 | 2831.3736 | 0 | 0 | 0 | 0
1 | 7 | 22 | 9 | 2752.7398 | 2036.1699 | 864.0341 | 5652.9438 | 0 | 534.8047 | 5118.1391 | 0 | 0 | 0 | 5118.1391 | 2500 | 0 | 2618.1391 | 0 | 0 | 0 | 0
1 | 7 | 22 | 10 | 3023.822 | 2032.2469 | 864.0341 | 5920.103 | 0 | 691.4707 | 5228.6323 | 0 | 0 | 0 | 5228.6323 | 2500 | 0 | 2728.6323 | 0 | 0 | 0 | 0
1 | 7 | 22 | 11 | 3147.7239 | 2030.5504 | 864.0341 | 6042.3084 | 0 | 791.1873 | 5251.1212 | 0 | 0 | 0 | 5251.1212 | 2500 | 0 | 2751.1212 | 0 | 0 | 0 | 0
1 | 7 | 22 | 12 | 3512.9161 | 2030.5504 | 864.0341 | 6407.5007 | 19.3761 | 847.2432 | 5540.8813 | 0 | 0 | 0 | 5540.8813 | 2500 | 0 | 3040.8813 | 0 | 0 | 0 | 0
1 | 7 | 22 | 13 | 3525.749 | 2031.7167 | 864.0341 | 6421.4999 | 142.0916 | 854.7966 | 5424.6116 | 0 | 0 | 0 | 5424.6116 | 2500 | 0 | 2924.6116 | 0 | 0 | 0 | 0
1 | 7 | 22 | 14 | 3924.0854 | 1501.2565 | 864.0341 | 6289.376 | 355.2291 | 810.7729 | 5123.374 | 0 | 0 | 0 | 5123.374 | 2500 | 0 | 2623.374 | 0 | 0 | 0 | 0
1 | 7 | 22 | 15 | 4204.0096 | 1506.4519 | 864.0341 | 6574.4956 | 548.9904 | 712.04 | 5313.4652 | 0 | 0 | 0 | 5313.4652 | 2500 | 0 | 2813.4652 | 0 | 0 | 0 | 0
1 | 7 | 22 | 16 | 4608.3761 | 1505.1795 | 655.6363 | 6769.1919 | 671.7059 | 569.8217 | 5527.6644 | 0 | 0 | 0 | 5527.6644 | 2500 | 0 | 3027.6644 | 0 | 0 | 0 | 0
1 | 7 | 22 | 17 | 5095.9839 | 1351.9685 | 652.4735 | 7100.4258 | 794.4214 | 378.8634 | 5927.141 | 0 | 0 | 0 | 5927.141 | 2500 | 0 | 3427.141 | 0 | 0 | 0 | 0
1 | 7 | 22 | 18 | 5033.8119 | 1185.928 | 636.1706 | 6855.9104 | 813.7976 | 169.0669 | 5873.046 | 0 | 0 | 0 | 5873.046 | 2500 | 0 | 3373.046 | 0 | 0 | 0 | 0
1 | 7 | 22 | 19 | 4899.2706 | 1091.9868 | 636.1706 | 6627.4279 | 684.6233 | 30.6958 | 5912.1088 | 0 | 0 | 0 | 5912.1088 | 2500 | 0 | 3412.1088 | 0 | 0 | 0 | 0
1 | 7 | 22 | 20 | 5064.7295 | 417.5399 | 636.1706 | 6118.44 | 600.6601 | -9.2121e-20 | 5517.7799 | 0 | 0 | 0 | 5517.7799 | 2500 | 0 | 3017.7799 | 0 | 0 | 0 | 0
1 | 7 | 22 | 21 | 5603.2698 | 369.8272 | 636.1706 | 6609.2675 | 477.9446 | 0 | 6131.3229 | 0 | 0 | 0 | 6131.3229 | 2500 | 0 | 3631.3229 | 0 | 0 | 0 | 0
1 | 7 | 22 | 22 | 4877.879 | 369.8272 | 636.1706 | 5883.8767 | 368.1465 | 0 | 5515.7302 | 0 | 0 | 0 | 5515.7302 | 2500 | 0 | 3015.7302 | 0 | 0 | 0 | 0
1 | 7 | 22 | 23 | 3817.9565 | 369.8272 | 636.1706 | 4823.9542 | 368.1465 | 0 | 4455.8077 | 0 | 0 | 0 | 4455.8077 | 2500 | 0 | 1955.8077 | 0 | 0 | 0 | 0
1 | 7 | 22 | 24 | 2885.3204 | 369.8272 | 636.1706 | 3891.3182 | 374.6052 | 0 | 3516.7129 | 0 | 0 | 0 | 3516.7129 | 2500 | 0 | 1016.7129 | 0 | 0 | 0 | 0
1 | 7 | 23 | 1 | 2338.6929 | 369.8272 | 636.1706 | 3344.6906 | 406.8988 | 0 | 2937.7918 | 0 | 0 | 0 | 2937.7918 | 2500 | 0 | 437.7918 | 0 | 0 | 0 | 0
1 | 7 | 23 | 2 | 1998.7579 | 369.8272 | 636.1706 | 3004.7557 | 348.7704 | 0 | 2655.9853 | 0 | 0 | 0 | 2655.9853 | 2500 | 0 | 155.9853 | 0 | 0 | 0 | 0
1 | 7 | 23 | 3 | 1696.6745 | 369.8272 | 636.1706 | 2702.6722 | 348.7704 | 0 | 2353.9018 | 0 | 0 | 0 | 2353.9018 | 2353.9018 | 0 | 0 | 0 | 0 | 0 | 0
1 | 7 | 23 | 4 | 1501.9576 | 369.8272 | 636.1706 | 2507.9554 | 264.8071 | 0 | 2243.1482 | 0 | 0 | 0 | 2243.1482 | 2243.1482 | 0 | 0 | 0 | 0 | 0 | 0
1 | 7 | 23 | 5 | 1512.9221 | 369.8272 | 636.1706 | 2518.9198 | 167.9265 | 0 | 2350.9933 | 0 | 0 | 0 | 2350.9933 | 2350.9933 | 0 | 0 | 0 | 0 | 0 | 0
1 | 7 | 23 | 6 | 1906.8317 | 369.8272 | 636.1706 | 2912.8294 | 90.422 | 13.4392 | 2808.9683 | 0 | 0 | 0 | 2808.9683 | 2500 | 0 | 308.9683 | 0 | 0 | 0 | 0
1 | 7 | 23 | 7 | 2390.773 | 369.8272 | 636.1706 | 3396.7708 | 6.4587 | 113.6337 | 3276.6784 | 0 | 0 | 0 | 3276.6784 | 2500 | 0 | 776.6784 | 0 | 0 | 0 | 0
1 | 7 | 23 | 8 | 2385.2053 | 369.8272 | 636.1706 | 3391.203 | 0 | 316.9155 | 3074.2875 | 0 | 0 | 0 | 3074.2875 | 2500 | 0 | 574.2875 | 0 | 0 | 0 | 0
1 | 7 | 23 | 9 | 2385.8814 | 878.8696 | 636.1706 | 3900.9216 | 0 | 523.293 | 3377.6286 | 0 | 0 | 0 | 3377.6286 | 2500 | 0 | 877.6286 | 0 | 0 | 0 | 0
1 | 7 | 23 | 10 | 2538.2118 | 369.8272 | 636.1706 | 3544.2095 | 0 | 692.4551 | 2851.7544 | 0 | 0 | 0 | 2851.7544 | 2500 | 0 | 351.7544 | 0 | 0 | 0 | 0
1 | 7 | 23 | 11 | 2795.7095 | 898.5909 | 636.1706 | 4330.471 | 19.3761 | 801.6472 | 3509.4476 | 0 | 0 | 0 | 3509.4476 | 2500 | 0 | 1009.4476 | 0 | 0 | 0 | 0
1 | 7 | 23 | 12 | 2762.2349 | 1063.3591 | 636.1706 | 4461.7645 | 180.8439 | 848.3804 | 3432.5402 | 0 | 0 | 0 | 3432.5402 | 2500 | 0 | 932.5402 | 0 | 0 | 0 | 0
1 | 7 | 23 | 13 | 3105.8764 | 1218.6907 | 636.1706 | 4960.7377 | 452.1098 | 842.9792 | 3665.6488 | 0 | 0 | 0 | 3665.6488 | 2500 | 0 | 1165.6488 | 0 | 0 | 0 | 0
1 | 7 | 23 | 14 | 2961.3473 | 563.5411 | 636.1706 | 4161.0589 | 749.2105 | 775.4533 | 2636.3952 | 0 | 0 | 0 | 2636.3952 | 2500 | 0 | 136.3952 | 0 | 0 | 0 | 0
1 | 7 | 23 | 15 | 3139.4842 | 778.0366 | 636.1706 | 4553.6913 | 1001.1002 | 638.0207 | 2914.5704 | 0 | 0 | 0 | 2914.5704 | 2500 | 0 | 414.5704 | 0 | 0 | 0 | 0
1 | 7 | 23 | 16 | 3456.9074 | 566.934 | 636.1706 | 4660.0119 | 1304.6596 | 533.7504 | 2821.602 | 0 | 0 | 0 | 2821.602 | 2500 | 0 | 321.602 | 0 | 0 | 0 | 0
1 | 7 | 23 | 17 | 3651.8767 | 369.8272 | 636.1706 | 4657.8744 | 1375.7054 | 359.3698 | 2922.7992 | 0 | 0 | 0 | 2922.7992 | 2500 | 0 | 422.7992 | 0 | 0 | 0 | 0
1 | 7 | 23 | 18 | 3818.7262 | 369.8272 | 636.1706 | 4824.7239 | 1259.4486 | 163.9191 | 3401.3561 | 0 | 0 | 0 | 3401.3561 | 2500 | 0 | 901.3561 | 0 | 0 | 0 | 0
1 | 7 | 23 | 19 | 3949.2559 | 369.8272 | 636.1706 | 4955.2536 | 1136.7331 | 29.7212 | 3788.7993 | 0 | 0 | 0 | 3788.7993 | 2500 | 0 | 1288.7993 | 0 | 0 | 0 | 0
1 | 7 | 23 | 20 | 4275.878 | 369.8272 | 636.1706 | 5281.8757 | 975.2653 | -4.5335e-20 | 4306.6103 | 0 | 0 | 0 | 4306.6103 | 2500 | 0 | 1806.6103 | 0 | 0 | 0 | 0
1 | 7 | 23 | 21 | 4967.0993 | 369.8272 | 636.1706 | 5973.097 | 826.715 | 0 | 5146.382 | 0 | 0 | 0 | 5146.382 | 2500 | 0 | 2646.382 | 0 | 0 | 0 | 0
1 | 7 | 23 | 22 | 4396.5099 | 369.8272 | 636.1706 | 5402.5077 | 917.1369 | 0 | 4485.3707 | 0 | 0 | 0 | 4485.3707 | 2500 | 0 | 1985.3707 | 0 | 0 | 0 | 0
1 | 7 | 23 | 23 | 3372.6371 | 369.8272 | 636.1706 | 4378.6348 | 1143.1918 | 0 | 3235.443 | 0 | 0 | 0 | 3235.443 | 2500 | 0 | 735.443 | 0 | 0 | 0 | 0
1 | 7 | 23 | 24 | 2456.9656 | 369.8272 | 636.1706 | 3462.9633 | 1065.6873 | 0 | 2397.276 | 0 | 0 | 0 | 2397.276 | 2397.276 | 0 | 0 | 0 | 0 | 0 | 0
1 | 7 | 24 | 1 | 2063.0189 | 475.5375 | 636.1706 | 3174.727 | 846.0911 | 0 | 2328.6359 | 0 | 0 | 0 | 2328.6359 | 2328.6359 | 0 | 0 | 0 | 0 | 0 | 0
1 | 7 | 24 | 2 | 1782.46 | 475.5375 | 636.1706 | 2894.168 | 723.3756 | 0 | 2170.7924 | 0 | 0 | 0 | 2170.7924 | 2170.7924 | 0 | 0 | 0 | 0 | 0 | 0
1 | 7 | 24 | 3 | 1518.5467 | 475.5375 | 636.1706 | 2630.2548 | 742.7517 | 0 | 1887.503 | 0 | 0 | 0 | 1887.503 | 1887.503 | 0 | 0 | 0 | 0 | 0 | 0
1 | 7 | 24 | 4 | 1275.0568 | 475.5375 | 636.1706 | 2386.7649 | 658.7885 | 0 | 1727.9764 | 0 | 0 | 0 | 1727.9764 | 1727.9764 | 0 | 0 | 0 | 0 | 0 | 0
1 | 7 | 24 | 5 | 1286.0213 | 1064.7375 | 636.1706 | 2986.9293 | 342.3117 | 0 | 2644.6176 | 0 | 0 | 0 | 2644.6176 | 2500 | 0 | 144.6176 | 0 | 0 | 0 | 0
1 | 7 | 24 | 6 | 1694.7749 | 1594.6675 | 864.0341 | 4153.4765 | 284.1833 | 12.5042 | 3856.7891 | 0 | 0 | 0 | 3856.7891 | 2500 | 0 | 1356.7891 | 0 | 0 | 0 | 0
1 | 7 | 24 | 7 | 2144.7871 | 1756.2549 | 1021.0856 | 4922.1275 | 129.1742 | 102.7357 | 4690.2176 | 0 | 0 | 0 | 4690.2176 | 2500 | 0 | 2190.2176 | 0 | 0 | 0 | 0
1 | 7 | 24 | 8 | 2035.3115 | 2869.4473 | 1290.6077 | 6195.3665 | 32.2936 | 287.6204 | 5875.4525 | 0 | 0 | 0 | 5875.4525 | 2500 | 0 | 3375.4525 | 0 | 0 | 0 | 0
1 | 7 | 24 | 9 | 2074.1578 | 2842.9402 | 1317.4223 | 6234.5203 | 45.211 | 486.2928 | 5703.0165 | 0 | 0 | 0 | 5703.0165 | 2500 | 0 | 3203.0165 | 0 | 0 | 0 | 0
1 | 7 | 24 | 10 | 2487.3182 | 2837.9569 | 1317.4223 | 6642.6973 | 103.3394 | 630.2792 | 5909.0788 | 0 | 0 | 0 | 5909.0788 | 2500 | 0 | 3409.0788 | 0 | 0 | 0 | 0
1 | 7 | 24 | 11 | 2842.362 | 2835.9423 | 1317.4223 | 6995.7266 | 316.4768 | 755.6085 | 5923.6413 | 0 | 0 | 0 | 5923.6413 | 2500 | 0 | 3423.6413 | 0 | 0 | 0 | 0
1 | 7 | 24 | 12 | 3126.9727 | 2744.0157 | 1290.6077 | 7161.5961 | 626.4949 | 825.7151 | 5709.386 | 0 | 0 | 0 | 5709.386 | 2500 | 0 | 3209.386 | 0 | 0 | 0 | 0
1 | 7 | 24 | 13 | 3561.7987 | 2848.2416 | 1317.4223 | 7727.4626 | 820.2563 | 862.1335 | 6045.0729 | 0 | 0 | 0 | 6045.0729 | 2500 | 0 | 3545.0729 | 0 | 0 | 0 | 0
1 | 7 | 24 | 14 | 3987.7024 | 2848.5597 | 1317.4223 | 8153.6844 | 1001.1002 | 790.2134 | 6362.3708 | 0 | 0 | 0 | 6362.3708 | 2500 | 0 | 3862.3708 | 0 | 0 | 0 | 0
1 | 7 | 24 | 15 | 4403.343 | 2846.1211 | 1317.4223 | 8566.8864 | 1227.1551 | 689.3325 | 6650.3989 | 0 | 0 | 0 | 6650.3989 | 2500 | 0 | 4000 | 150.3989 | 0 | 0 | 0
1 | 7 | 24 | 16 | 4695.3194 | 2832.0193 | 1317.4223 | 8844.761 | 1278.8247 | 560.6068 | 7005.3294 | 0 | 0 | 0 | 7005.3294 | 2500 | 0 | 4000 | 505.3294 | 0 | 0 | 0
1 | 7 | 24 | 17 | 5064.1753 | 2514.6762 | 666.4194 | 8245.2709 | 1227.1551 | 381.6193 | 6636.4966 | 0 | 0 | 0 | 6636.4966 | 2500 | 0 | 4000 | 136.4966 | 0 | 0 | 0
1 | 7 | 24 | 18 | 4940.5069 | 2124.0675 | 650.5501 | 7715.1245 | 1169.0267 | 173.4027 | 6372.6952 | 0 | 0 | 0 | 6372.6952 | 2500 | 0 | 3872.6952 | 0 | 0 | 0 | 0
1 | 7 | 24 | 19 | 4621.4761 | 2174.537 | 636.1706 | 7432.1837 | 1046.3111 | 31.1533 | 6354.7193 | 0 | 0 | 0 | 6354.7193 | 2500 | 0 | 3854.7193 | 0 | 0 | 0 | 0
1 | 7 | 24 | 20 | 4895.084 | 1886.3517 | 636.1706 | 7417.6063 | 981.724 | -2.1781e-21 | 6435.8822 | 0 | 0 | 0 | 6435.8822 | 2500 | 0 | 3935.8822 | 0 | 0 | 0 | 0
1 | 7 | 24 | 21 | 5416.6598 | 1873.8404 | 636.1706 | 7926.6708 | 884.8434 | 0 | 7041.8274 | 0 | 0 | 0 | 7041.8274 | 2500 | 0 | 4000 | 541.8274 | 0 | 0 | 0
1 | 7 | 24 | 22 | 4746.4038 | 528.4457 | 636.1706 | 5911.02 | 671.7059 | 0 | 5239.3141 | 0 | 0 | 0 | 5239.3141 | 2500 | 0 | 2739.3141 | 0 | 0 | 0 | 0
1 | 7 | 24 | 23 | 3756.46 | 475.5375 | 636.1706 | 4868.1681 | 645.8711 | 0 | 4222.297 | 0 | 0 | 0 | 4222.297 | 2500 | 0 | 1722.297 | 0 | 0 | 0 | 0
1 | 7 | 24 | 24 | 2724.1572 | 475.5375 | 636.1706 | 3835.8653 | 639.4124 | 0 | 3196.4529 | 0 | 0 | 0 | 3196.4529 | 2500 | 0 | 696.4529 | 0 | 0 | 0 | 0
1 | 7 | 25 | 1 | 2251.7495 | 475.5375 | 636.1706 | 3363.4576 | 639.4124 | 0 | 2724.0452 | 0 | 0 | 0 | 2724.0452 | 2500 | 0 | 224.0452 | 0 | 0 | 0 | 0
1 | 7 | 25 | 2 | 1969.07 | 475.5375 | 636.1706 | 3080.778 | 749.2105 | 0 | 2331.5676 | 0 | 0 | 0 | 2331.5676 | 2331.5676 | 0 | 0 | 0 | 0 | 0 | 0
1 | 7 | 25 | 3 | 1675.4688 | 475.5375 | 636.1706 | 2787.1769 | 787.9627 | 0 | 1999.2141 | 0 | 0 | 0 | 1999.2141 | 1999.2141 | 0 | 0 | 0 | 0 | 0 | 0
1 | 7 | 25 | 4 | 1438.3406 | 475.5375 | 636.1706 | 2550.0486 | 697.5408 | 0 | 1852.5079 | 0 | 0 | 0 | 1852.5079 | 1852.5079 | 0 | 0 | 0 | 0 | 0 | 0
1 | 7 | 25 | 5 | 1474.7519 | 528.4457 | 636.1706 | 2639.3681 | 645.8711 | 0 | 1993.497 | 0 | 0 | 0 | 1993.497 | 1993.497 | 0 | 0 | 0 | 0 | 0 | 0
1 | 7 | 25 | 6 | 1862.2998 | 1566.2519 | 864.0341 | 4292.5858 | 587.7427 | 13.713 | 3691.1302 | 0 | 0 | 0 | 3691.1302 | 2500 | 0 | 1191.1302 | 0 | 0 | 0 | 0
1 | 7 | 25 | 7 | 2358.9645 | 1728.2634 | 1021.0856 | 5108.3134 | 439.1923 | 121.4565 | 4547.6646 | 0 | 0 | 0 | 4547.6646 | 2500 | 0 | 2047.6646 | 0 | 0 | 0 | 0
1 | 7 | 25 | 8 | 2493.3543 | 2861.2831 | 1290.6077 | 6645.2451 | 355.2291 | 343.6281 | 5946.3879 | 0 | 0 | 0 | 5946.3879 | 2500 | 0 | 3446.3879 | 0 | 0 | 0 | 0
1 | 7 | 25 | 9 | 2723.0518 | 2860.2228 | 1317.4223 | 6900.6969 | 406.8988 | 562.0225 | 5931.7757 | 0 | 0 | 0 | 5931.7757 | 2500 | 0 | 3431.7757 | 0 | 0 | 0 | 0
1 | 7 | 25 | 10 | 3460.6591 | 2865.8423 | 1317.4223 | 7643.9238 | 652.3298 | 727.5011 | 6264.0928 | 0 | 0 | 0 | 6264.0928 | 2500 | 0 | 3764.0928 | 0 | 0 | 0 | 0
1 | 7 | 25 | 11 | 3845.3909 | 2869.1292 | 1317.4223 | 8031.9425 | 865.4672 | 839.4772 | 6326.998 | 0 | 0 | 0 | 6326.998 | 2500 | 0 | 3826.998 | 0 | 0 | 0 | 0
1 | 7 | 25 | 12 | 4208.4626 | 2759.1778 | 1290.6077 | 8258.2481 | 1110.8983 | 901.0908 | 6246.259 | 0 | 0 | 0 | 6246.259 | 2500 | 0 | 3746.259 | 0 | 0 | 0 | 0
1 | 7 | 25 | 13 | 4312.4799 | 2875.4909 | 1317.4223 | 8505.3932 | 1252.9899 | 910.1495 | 6342.2538 | 0 | 0 | 0 | 6342.2538 | 2500 | 0 | 3842.2538 | 0 | 0 | 0 | 0
1 | 7 | 25 | 14 | 4464.8304 | 2884.6094 | 1317.4223 | 8666.862 | 1356.3293 | 861.2892 | 6449.2436 | 0 | 0 | 0 | 6449.2436 | 2500 | 0 | 3949.2436 | 0 | 0 | 0 | 0
1 | 7 | 25 | 15 | 4278.2295 | 2853.5431 | 1317.4223 | 8449.1948 | 1446.7512 | 740.5289 | 6261.9147 | 0 | 0 | 0 | 6261.9147 | 2500 | 0 | 3761.9147 | 0 | 0 | 0 | 0
1 | 7 | 25 | 16 | 4733.4896 | 2828.9445 | 1317.4223 | 8879.8564 | 1420.9164 | 601.7777 | 6857.1623 | 0 | 0 | 0 | 6857.1623 | 2500 | 0 | 4000 | 357.1623 | 0 | 0 | 0
1 | 7 | 25 | 17 | 4852.1185 | 2527.8237 | 666.3431 | 8046.2853 | 1582.3841 | 397.8792 | 6066.022 | 0 | 0 | 0 | 6066.022 | 2500 | 0 | 3566.022 | 0 | 0 | 0 | 0
1 | 7 | 25 | 18 | 4703.0032 | 2135.9427 | 636.1706 | 7475.1165 | 1582.3841 | 176.9816 | 5715.7507 | 0 | 0 | 0 | 5715.7507 | 2500 | 0 | 3215.7507 | 0 | 0 | 0 | 0
1 | 7 | 25 | 19 | 4625.7173 | 2143.3646 | 636.1706 | 7405.2525 | 1446.7512 | 31.5449 | 5926.9564 | 0 | 0 | 0 | 5926.9564 | 2500 | 0 | 3426.9564 | 0 | 0 | 0 | 0
1 | 7 | 25 | 20 | 4769.9704 | 1844.0464 | 636.1706 | 7250.1874 | 1382.1641 | -4.1213e-21 | 5868.0233 | 0 | 0 | 0 | 5868.0233 | 2500 | 0 | 3368.0233 | 0 | 0 | 0 | 0
1 | 7 | 25 | 21 | 5342.4399 | 1856.4517 | 636.1706 | 7835.0622 | 1330.4944 | 0 | 6504.5678 | 0 | 0 | 0 | 6504.5678 | 2500 | 0 | 4000 | 4.5678 | 0 | 0 | 0
1 | 7 | 25 | 22 | 4604.3257 | 528.4457 | 636.1706 | 5768.9419 | 1181.9441 | 0 | 4586.9978 | 0 | 0 | 0 | 4586.9978 | 2500 | 0 | 2086.9978 | 0 | 0 | 0 | 0
1 | 7 | 25 | 23 | 3646.1905 | 475.5375 | 636.1706 | 4757.8985 | 1207.7789 | 0 | 3550.1196 | 0 | 0 | 0 | 3550.1196 | 2500 | 0 | 1050.1196 | 0 | 0 | 0 | 0
1 | 7 | 25 | 24 | 2620.2494 | 475.5375 | 636.1706 | 3731.9574 | 1240.0725 | 0 | 2491.885 | 0 | 0 | 0 | 2491.885 | 2491.885 | 0 | 0 | 0 | 0 | 0 | 0
1 | 7 | 26 | 1 | 2147.8417 | 475.5375 | 636.1706 | 3259.5497 | 1162.5679 | 0 | 2096.9818 | 0 | 0 | 0 | 2096.9818 | 2096.9818 | 0 | 0 | 0 | 0 | 0 | 0
1 | 7 | 26 | 2 | 1818.5096 | 475.5375 | 636.1706 | 2930.2177 | 1078.6047 | 0 | 1851.613 | 0 | 0 | 0 | 1851.613 | 1851.613 | 0 | 0 | 0 | 0 | 0 | 0
1 | 7 | 26 | 3 | 1516.4262 | 475.5375 | 636.1706 | 2628.1342 | 1110.8983 | 0 | 1517.236 | 0 | 0 | 0 | 1517.236 | 1517.236 | 0 | 0 | 0 | 0 | 0 | 0
1 | 7 | 26 | 4 | 1292.0214 | 475.5375 | 636.1706 | 2403.7294 | 1265.9073 | 0 | 1137.8221 | 0 | 0 | 0 | 1137.8221 | 1137.8221 | 0 | 0 | 0 | 0 | 0 | 0
1 | 7 | 26 | 5 | 1307.2269 | 528.4457 | 636.1706 | 2471.8432 | 1162.5679 | 0 | 1309.2752 | 0 | 0 | 0 | 1309.2752 | 1309.2752 | 0 | 0 | 0 | 0 | 0 | 0
1 | 7 | 26 | 6 | 1639.6401 | 1557.4516 | 864.0341 | 4061.1258 | 1039.8524 | 13.5777 | 3007.6957 | 0 | 0 | 0 | 3007.6957 | 2500 | 0 | 507.6957 | 0 | 0 | 0 | 0
1 | 7 | 26 | 7 | 2170.2339 | 1751.5896 | 1021.0856 | 4942.9091 | 671.7059 | 123.8948 | 4147.3083 | 0 | 0 | 0 | 4147.3083 | 2500 | 0 | 1647.3083 | 0 | 0 | 0 | 0
1 | 7 | 26 | 8 | 2185.8718 | 2858.3143 | 1290.6077 | 6334.7938 | 251.8897 | 347.1002 | 5735.8039 | 0 | 0 | 0 | 5735.8039 | 2500 | 0 | 3235.8039 | 0 | 0 | 0 | 0
1 | 7 | 26 | 9 | 2239.5622 | 2837.6388 | 1317.4223 | 6394.6233 | 219.5962 | 564.2809 | 5610.7461 | 0 | 0 | 0 | 5610.7461 | 2500 | 0 | 3110.7461 | 0 | 0 | 0 | 0
1 | 7 | 26 | 10 | 2521.2473 | 2835.2001 | 1317.4223 | 6673.8697 | 200.22 | 730.011 | 5743.6386 | 0 | 0 | 0 | 5743.6386 | 2500 | 0 | 3243.6386 | 0 | 0 | 0 | 0
1 | 7 | 26 | 11 | 2823.2769 | 2837.9569 | 1317.4223 | 6978.6561 | 284.1833 | 833.3228 | 5861.15 | 0 | 0 | 0 | 5861.15 | 2500 | 0 | 3361.15 | 0 | 0 | 0 | 0
1 | 7 | 26 | 12 | 3056.9939 | 2739.7745 | 1290.6077 | 7087.3762 | 426.2749 | 894.3399 | 5766.7614 | 0 | 0 | 0 | 5766.7614 | 2500 | 0 | 3266.7614 | 0 | 0 | 0 | 0
1 | 7 | 26 | 13 | 3430.3234 | 2846.3331 | 1317.4223 | 7594.0788 | 594.2014 | 899.1065 | 6100.771 | 0 | 0 | 0 | 6100.771 | 2500 | 0 | 3600.771 | 0 | 0 | 0 | 0
1 | 7 | 26 | 14 | 3625.0852 | 2850.4682 | 1317.4223 | 7792.9757 | 904.2195 | 855.9441 | 6032.8121 | 0 | 0 | 0 | 6032.8121 | 2500 | 0 | 3532.8121 | 0 | 0 | 0 | 0
1 | 7 | 26 | 15 | 3798.981 | 2838.9111 | 1317.4223 | 7955.3144 | 1156.1092 | 750.8504 | 6048.3547 | 0 | 0 | 0 | 6048.3547 | 2500 | 0 | 3548.3547 | 0 | 0 | 0 | 0
1 | 7 | 26 | 16 | 4063.39 | 2836.4725 | 1317.4223 | 8217.2847 | 1395.0815 | 606.4401 | 6215.7631 | 0 | 0 | 0 | 6215.7631 | 2500 | 0 | 3715.7631 | 0 | 0 | 0 | 0
1 | 7 | 26 | 17 | 4247.7564 | 2535.9879 | 647.9312 | 7431.6756 | 1517.797 | 401.8756 | 5512.0029 | 0 | 0 | 0 | 5512.0029 | 2500 | 0 | 3012.0029 | 0 | 0 | 0 | 0
1 | 7 | 26 | 18 | 4230.1165 | 2145.6973 | 636.1706 | 7011.9843 | 1543.6319 | 176.5074 | 5291.845 | 0 | 0 | 0 | 5291.845 | 2500 | 0 | 2791.845 | 0 | 0 | 0 | 0
1 | 7 | 26 | 19 | 4212.2064 | 2160.5413 | 636.1706 | 7008.9182 | 1498.4209 | 30.6473 | 5479.85 | 0 | 0 | 0 | 5479.85 | 2500 | 0 | 2979.85 | 0 | 0 | 0 | 0
1 | 7 | 26 | 20 | 4487.9348 | 1841.1836 | 636.1706 | 6965.289 | 1420.9164 | 0 | 5544.3726 | 0 | 0 | 0 | 5544.3726 | 2500 | 0 | 3044.3726 | 0 | 0 | 0 | 0
1 | 7 | 26 | 21 | 5151.5887 | 1848.2875 | 636.1706 | 7636.0468 | 1395.0815 | 0 | 6240.9653 | 0 | 0 | 0 | 6240.9653 | 2500 | 0 | 3740.9653 | 0 | 0 | 0 | 0
1 | 7 | 26 | 22 | 4462.2476 | 528.4457 | 636.1706 | 5626.8638 | 1349.8706 | 0 | 4276.9933 | 0 | 0 | 0 | 4276.9933 | 2500 | 0 | 1776.9933 | 0 | 0 | 0 | 0
1 | 7 | 26 | 23 | 3523.1975 | 475.5375 | 636.1706 | 4634.9055 | 1162.5679 | 0 | 3472.3376 | 0 | 0 | 0 | 3472.3376 | 2500 | 0 | 972.3376 | 0 | 0 | 0 | 0
1 | 7 | 26 | 24 | 2567.2352 | 475.5375 | 636.1706 | 3678.9432 | 975.2653 | 0 | 2703.6779 | 0 | 0 | 0 | 2703.6779 | 2500 | 0 | 203.6779 | 0 | 0 | 0 | 0
1 | 7 | 27 | 1 | 2124.5154 | 475.5375 | 636.1706 | 3236.2235 | 981.724 | 0 | 2254.4994 | 0 | 0 | 0 | 2254.4994 | 2254.4994 | 0 | 0 | 0 | 0 | 0 | 0
1 | 7 | 27 | 2 | 1839.7153 | 475.5375 | 636.1706 | 2951.4234 | 968.8066 | 0 | 1982.6167 | 0 | 0 | 0 | 1982.6167 | 1982.6167 | 0 | 0 | 0 | 0 | 0 | 0
1 | 7 | 27 | 3 | 1560.9581 | 475.5375 | 636.1706 | 2672.6662 | 949.4305 | 0 | 1723.2357 | 0 | 0 | 0 | 1723.2357 | 1723.2357 | 0 | 0 | 0 | 0 | 0 | 0
1 | 7 | 27 | 4 | 1338.6739 | 475.5375 | 636.1706 | 2450.3819 | 910.6782 | 0 | 1539.7037 | 0 | 0 | 0 | 1539.7037 | 1539.7037 | 0 | 0 | 0 | 0 | 0 | 0
1 | 7 | 27 | 5 | 1379.3263 | 528.4457 | 636.1706 | 2543.9425 | 897.7608 | 0 | 1646.1817 | 0 | 0 | 0 | 1646.1817 | 1646.1817 | 0 | 0 | 0 | 0 | 0 | 0
1 | 7 | 27 | 6 | 1752.0302 | 1566.9941 | 864.0341 | 4183.0585 | 729.8343 | 13.2706 | 3439.9536 | 0 | 0 | 0 | 3439.9536 | 2500 | 0 | 939.9536 | 0 | 0 | 0 | 0
1 | 7 | 27 | 7 | 2242.3332 | 1746.0761 | 1021.0856 | 5009.4949 | 458.5685 | 122.759 | 4428.1675 | 0 | 0 | 0 | 4428.1675 | 2500 | 0 | 1928.1675 | 0 | 0 | 0 | 0
1 | 7 | 27 | 8 | 2279.1768 | 2861.2831 | 1290.6077 | 6431.0677 | 180.8439 | 349.0616 | 5901.1622 | 0 | 0 | 0 | 5901.1622 | 2500 | 0 | 3401.1622 | 0 | 0 | 0 | 0
1 | 7 | 27 | 9 | 2428.2928 | 2838.487 | 1317.4223 | 6584.2021 | 232.5136 | 568.1886 | 5783.4999 | 0 | 0 | 0 | 5783.4999 | 2500 | 0 | 3283.4999 | 0 | 0 | 0 | 0
1 | 7 | 27 | 10 | 2792.68 | 2839.5473 | 1317.4223 | 6949.6496 | 303.5594 | 735.1426 | 5910.9476 | 0 | 0 | 0 | 5910.9476 | 2500 | 0 | 3410.9476 | 0 | 0 | 0 | 0
1 | 7 | 27 | 11 | 3194.3764 | 2835.0941 | 1317.4223 | 7346.8928 | 432.7336 | 845.2045 | 6068.9547 | 0 | 0 | 0 | 6068.9547 | 2500 | 0 | 3568.9547 | 0 | 0 | 0 | 0
1 | 7 | 27 | 12 | 3623.1857 | 2738.0781 | 1290.6077 | 7651.8715 | 678.1646 | 908.3091 | 6065.3978 | 0 | 0 | 0 | 6065.3978 | 2500 | 0 | 3565.3978 | 0 | 0 | 0 | 0
1 | 7 | 27 | 13 | 4051.65 | 2829.0505 | 1317.4223 | 8198.1228 | 897.7608 | 915.2247 | 6385.1373 | 0 | 0 | 0 | 6385.1373 | 2500 | 0 | 3885.1373 | 0 | 0 | 0 | 0
1 | 7 | 27 | 14 | 4091.6103 | 2827.0359 | 1317.4223 | 8236.0685 | 1214.2376 | 870.2593 | 6151.5716 | 0 | 0 | 0 | 6151.5716 | 2500 | 0 | 3651.5716 | 0 | 0 | 0 | 0
1 | 7 | 27 | 15 | 4422.4281 | 2835.5182 | 1317.4223 | 8575.3686 | 1517.797 | 770.1561 | 6287.4155 | 0 | 0 | 0 | 6287.4155 | 2500 | 0 | 3787.4155 | 0 | 0 | 0 | 0
1 | 7 | 27 | 16 | 4595.6527 | 2838.6991 | 1317.4223 | 8751.774 | 1601.7603 | 614.0739 | 6535.9399 | 0 | 0 | 0 | 6535.9399 | 2500 | 0 | 4000 | 35.9399 | 0 | 0 | 0
1 | 7 | 27 | 17 | 4767.2957 | 2534.5035 | 663.5662 | 7965.3654 | 1614.6777 | 406.3475 | 5944.3403 | 0 | 0 | 0 | 5944.3403 | 2500 | 0 | 3444.3403 | 0 | 0 | 0 | 0
1 | 7 | 27 | 18 | 4671.1947 | 2144.1068 | 636.1706 | 7451.4721 | 1575.9254 | 177.7039 | 5697.8428 | 0 | 0 | 0 | 5697.8428 | 2500 | 0 | 3197.8428 | 0 | 0 | 0 | 0
1 | 7 | 27 | 19 | 4625.7173 | 2147.9239 | 636.1706 | 7409.8117 | 1362.788 | 30.3113 | 6016.7124 | 0 | 0 | 0 | 6016.7124 | 2500 | 0 | 3516.7124 | 0 | 0 | 0 | 0
1 | 7 | 27 | 20 | 4829.3464 | 1832.7014 | 636.1706 | 7298.2183 | 1227.1551 | 0 | 6071.0632 | 0 | 0 | 0 | 6071.0632 | 2500 | 0 | 3571.0632 | 0 | 0 | 0 | 0
1 | 7 | 27 | 21 | 5435.7449 | 1835.8822 | 636.1706 | 7907.7977 | 1110.8983 | 0 | 6796.8994 | 0 | 0 | 0 | 6796.8994 | 2500 | 0 | 4000 | 296.8994 | 0 | 0 | 0
1 | 7 | 27 | 22 | 4600.0845 | 528.4457 | 636.1706 | 5764.7008 | 1188.4028 | 0 | 4576.298 | 0 | 0 | 0 | 4576.298 | 2500 | 0 | 2076.298 | 0 | 0 | 0 | 0
1 | 7 | 27 | 23 | 3671.6373 | 475.5375 | 636.1706 | 4783.3453 | 1194.8615 | 0 | 3588.4838 | 0 | 0 | 0 | 3588.4838 | 2500 | 0 | 1088.4838 | 0 | 0 | 0 | 0
1 | 7 | 27 | 24 | 2741.1218 | 475.5375 | 636.1706 | 3852.8298 | 1014.0176 | 0 | 2838.8122 | 0 | 0 | 0 | 2838.8122 | 2500 | 0 | 338.8122 | 0 | 0 | 0 | 0
1 | 7 | 28 | 1 | 2319.6077 | 475.5375 | 636.1706 | 3431.3158 | 723.3756 | 0 | 2707.9402 | 0 | 0 | 0 | 2707.9402 | 2500 | 0 | 207.9402 | 0 | 0 | 0 | 0
1 | 7 | 28 | 2 | 2013.6019 | 475.5375 | 636.1706 | 3125.31 | 523.1556 | 0 | 2602.1544 | 0 | 0 | 0 | 2602.1544 | 2500 | 0 | 102.1544 | 0 | 0 | 0 | 0
1 | 7 | 28 | 3 | 1686.0716 | 475.5375 | 636.1706 | 2797.7797 | 465.0272 | 0 | 2332.7525 | 0 | 0 | 0 | 2332.7525 | 2332.7525 | 0 | 0 | 0 | 0 | 0 | 0
1 | 7 | 28 | 4 | 1476.5108 | 475.5375 | 636.1706 | 2588.2189 | 406.8988 | 0 | 2181.3201 | 0 | 0 | 0 | 2181.3201 | 2181.3201 | 0 | 0 | 0 | 0 | 0 | 0
1 | 7 | 28 | 5 | 1466.2696 | 528.4457 | 636.1706 | 2630.8858 | 355.2291 | 0 | 2275.6567 | 0 | 0 | 0 | 2275.6567 | 2275.6567 | 0 | 0 | 0 | 0 | 0 | 0
1 | 7 | 28 | 6 | 1864.4204 | 1561.5867 | 864.0341 | 4290.0412 | 400.4401 | 13.1643 | 3876.4368 | 0 | 0 | 0 | 3876.4368 | 2500 | 0 | 1376.4368 | 0 | 0 | 0 | 0
1 | 7 | 28 | 7 | 2367.4468 | 1733.7768 | 1021.0856 | 5122.3092 | 284.1833 | 124.3901 | 4713.7358 | 0 | 0 | 0 | 4713.7358 | 2500 | 0 | 2213.7358 | 0 | 0 | 0 | 0
1 | 7 | 28 | 8 | 2304.6237 | 2860.1168 | 1290.6077 | 6455.3482 | 161.4678 | 350.73 | 5943.1504 | 0 | 0 | 0 | 5943.1504 | 2500 | 0 | 3443.1504 | 0 | 0 | 0 | 0
1 | 7 | 28 | 9 | 2226.8388 | 2848.8778 | 1317.4223 | 6393.1389 | 155.0091 | 570.5953 | 5667.5345 | 0 | 0 | 0 | 5667.5345 | 2500 | 0 | 3167.5345 | 0 | 0 | 0 | 0
1 | 7 | 28 | 10 | 2542.4529 | 2841.1377 | 1317.4223 | 6701.013 | 219.5962 | 737.577 | 5743.8398 | 0 | 0 | 0 | 5743.8398 | 2500 | 0 | 3243.8398 | 0 | 0 | 0 | 0
1 | 7 | 28 | 11 | 2700.2839 | 2842.304 | 1317.4223 | 6860.0103 | 251.8897 | 848.6198 | 5759.5007 | 0 | 0 | 0 | 5759.5007 | 2500 | 0 | 3259.5007 | 0 | 0 | 0 | 0
1 | 7 | 28 | 12 | 2840.6959 | 2743.0614 | 1290.6077 | 6874.365 | 458.5685 | 908.4834 | 5507.3132 | 0 | 0 | 0 | 5507.3132 | 2500 | 0 | 3007.3132 | 0 | 0 | 0 | 0
1 | 7 | 28 | 13 | 2976.5218 | 2837.0026 | 1317.4223 | 7130.9467 | 632.9537 | 914.3513 | 5583.6417 | 0 | 0 | 0 | 5583.6417 | 2500 | 0 | 3083.6417 | 0 | 0 | 0 | 0
1 | 7 | 28 | 14 | 2927.4182 | 2836.6845 | 1317.4223 | 7081.525 | 820.2563 | 868.4607 | 5392.808 | 0 | 0 | 0 | 5392.808 | 2500 | 0 | 2892.808 | 0 | 0 | 0 | 0
1 | 7 | 28 | 15 | 3273.08 | 2831.9133 | 1317.4223 | 7422.4155 | 1065.6873 | 767.5951 | 5589.1331 | 0 | 0 | 0 | 5589.1331 | 2500 | 0 | 3089.1331 | 0 | 0 | 0 | 0
1 | 7 | 28 | 16 | 3649.8791 | 2836.1544 | 1317.4223 | 7803.4558 | 1259.4486 | 612.056 | 5931.9512 | 0 | 0 | 0 | 5931.9512 | 2500 | 0 | 3431.9512 | 0 | 0 | 0 | 0
1 | 7 | 28 | 17 | 4073.8698 | 2532.8071 | 647.9312 | 7254.6081 | 1311.1183 | 404.6369 | 5538.853 | 0 | 0 | 0 | 5538.853 | 2500 | 0 | 3038.853 | 0 | 0 | 0 | 0
1 | 7 | 28 | 18 | 4181.3434 | 2153.8615 | 636.1706 | 6971.3754 | 1388.6228 | 176.706 | 5406.0465 | 0 | 0 | 0 | 5406.0465 | 2500 | 0 | 2906.0465 | 0 | 0 | 0 | 0
1 | 7 | 28 | 19 | 4207.9653 | 2182.9133 | 636.1706 | 7027.0491 | 1252.9899 | 29.6693 | 5744.3899 | 0 | 0 | 0 | 5744.3899 | 2500 | 0 | 3244.3899 | 0 | 0 | 0 | 0
1 | 7 | 28 | 20 | 4602.4455 | 1851.9985 | 636.1706 | 7090.6146 | 1491.9622 | 0 | 5598.6524 | 0 | 0 | 0 | 5598.6524 | 2500 | 0 | 3098.6524 | 0 | 0 | 0 | 0
1 | 7 | 28 | 21 | 5280.9434 | 1849.6659 | 636.1706 | 7766.7799 | 1388.6228 | 0 | 6378.1571 | 0 | 0 | 0 | 6378.1571 | 2500 | 0 | 3878.1571 | 0 | 0 | 0 | 0
1 | 7 | 28 | 22 | 4655.2193 | 528.4457 | 636.1706 | 5819.8355 | 1246.5312 | 0 | 4573.3044 | 0 | 0 | 0 | 4573.3044 | 2500 | 0 | 2073.3044 | 0 | 0 | 0 | 0
1 | 7 | 28 | 23 | 3699.2047 | 475.5375 | 636.1706 | 4810.9127 | 1104.4395 | 0 | 3706.4732 | 0 | 0 | 0 | 3706.4732 | 2500 | 0 | 1206.4732 | 0 | 0 | 0 | 0
1 | 7 | 28 | 24 | 2709.3133 | 475.5375 | 636.1706 | 3821.0213 | 1014.0176 | 0 | 2807.0037 | 0 | 0 | 0 | 2807.0037 | 2500 | 0 | 307.0037 | 0 | 0 | 0 | 0
1 | 7 | 29 | 1 | 2241.1467 | 369.8272 | 636.1706 | 3247.1444 | 923.5956 | 0 | 2323.5488 | 0 | 0 | 0 | 2323.5488 | 2323.5488 | 0 | 0 | 0 | 0 | 0 | 0
1 | 7 | 29 | 2 | 1937.2615 | 369.8272 | 636.1706 | 2943.2592 | 891.3021 | 0 | 2051.9571 | 0 | 0 | 0 | 2051.9571 | 2051.9571 | 0 | 0 | 0 | 0 | 0 | 0
1 | 7 | 29 | 3 | 1588.5255 | 369.8272 | 636.1706 | 2594.5232 | 962.3479 | 0 | 1632.1753 | 0 | 0 | 0 | 1632.1753 | 1632.1753 | 0 | 0 | 0 | 0 | 0 | 0
1 | 7 | 29 | 4 | 1359.8795 | 369.8272 | 636.1706 | 2365.8773 | 658.7885 | 0 | 1707.0888 | 0 | 0 | 0 | 1707.0888 | 1707.0888 | 0 | 0 | 0 | 0 | 0 | 0
1 | 7 | 29 | 5 | 1389.9291 | 369.8272 | 636.1706 | 2395.9268 | 607.1188 | 0 | 1788.808 | 0 | 0 | 0 | 1788.808 | 1788.808 | 0 | 0 | 0 | 0 | 0 | 0
1 | 7 | 29 | 6 | 1762.6331 | 1566.57 | 636.1706 | 3965.3736 | 600.6601 | 12.7243 | 3351.9892 | 0 | 0 | 0 | 3351.9892 | 2500 | 0 | 851.9892 | 0 | 0 | 0 | 0
1 | 7 | 29 | 7 | 2263.5389 | 1569.7509 | 864.0341 | 4697.3239 | 206.6787 | 120.0122 | 4370.633 | 0 | 0 | 0 | 4370.633 | 2500 | 0 | 1870.633 | 0 | 0 | 0 | 0
1 | 7 | 29 | 8 | 2302.5031 | 2095.3338 | 864.0341 | 5261.871 | 12.9174 | 340.3075 | 4908.6461 | 0 | 0 | 0 | 4908.6461 | 2500 | 0 | 2408.6461 | 0 | 0 | 0 | 0
1 | 7 | 29 | 9 | 2430.4133 | 2086.6394 | 864.0341 | 5381.0869 | 0 | 556.6819 | 4824.405 | 0 | 0 | 0 | 4824.405 | 2500 | 0 | 2324.405 | 0 | 0 | 0 | 0
1 | 7 | 29 | 10 | 2722.7013 | 2071.0533 | 864.0341 | 5657.7887 | 0 | 697.0841 | 4960.7045 | 0 | 0 | 0 | 4960.7045 | 2500 | 0 | 2460.7045 | 0 | 0 | 0 | 0
1 | 7 | 29 | 11 | 2961.1139 | 2060.7685 | 864.0341 | 5885.9165 | 0 | 807.6742 | 5078.2423 | 0 | 0 | 0 | 5078.2423 | 2500 | 0 | 2578.2423 | 0 | 0 | 0 | 0
1 | 7 | 29 | 12 | 2931.8804 | 2073.0678 | 864.0341 | 5868.9823 | 45.211 | 856.3067 | 4967.4646 | 0 | 0 | 0 | 4967.4646 | 2500 | 0 | 2467.4646 | 0 | 0 | 0 | 0
1 | 7 | 29 | 13 | 3207.6637 | 2062.465 | 864.0341 | 6134.1628 | 135.6329 | 858.7876 | 5139.7423 | 0 | 0 | 0 | 5139.7423 | 2500 | 0 | 2639.7423 | 0 | 0 | 0 | 0
1 | 7 | 29 | 14 | 3476.6454 | 1532.853 | 864.0341 | 5873.5325 | 258.3484 | 797.3396 | 4817.8445 | 0 | 0 | 0 | 4817.8445 | 2500 | 0 | 2317.8445 | 0 | 0 | 0 | 0
1 | 7 | 29 | 15 | 3754.449 | 1542.9257 | 864.0341 | 6161.4088 | 665.2472 | 706.0821 | 4790.0795 | 0 | 0 | 0 | 4790.0795 | 2500 | 0 | 2290.0795 | 0 | 0 | 0 | 0
1 | 7 | 29 | 16 | 4196.9858 | 1549.0753 | 647.452 | 6393.5131 | 904.2195 | 560.0417 | 4929.2518 | 0 | 0 | 0 | 4929.2518 | 2500 | 0 | 2429.2518 | 0 | 0 | 0 | 0
1 | 7 | 29 | 17 | 4595.5297 | 1401.8018 | 638.8594 | 6636.191 | 1059.2286 | 373.3918 | 5203.5706 | 0 | 0 | 0 | 5203.5706 | 2500 | 0 | 2703.5706 | 0 | 0 | 0 | 0
1 | 7 | 29 | 18 | 4652.1096 | 807.7246 | 636.1706 | 6096.0047 | 1530.7145 | 166.7228 | 4398.5675 | 0 | 0 | 0 | 4398.5675 | 2500 | 0 | 1898.5675 | 0 | 0 | 0 | 0
1 | 7 | 29 | 19 | 4625.7173 | 552.5141 | 636.1706 | 5814.402 | 1782.6042 | 28.3457 | 4003.4521 | 0 | 0 | 0 | 4003.4521 | 2500 | 0 | 1503.4521 | 0 | 0 | 0 | 0
1 | 7 | 29 | 20 | 4878.1194 | 369.8272 | 636.1706 | 5884.1171 | 1556.5493 | 0 | 4327.5678 | 0 | 0 | 0 | 4327.5678 | 2500 | 0 | 1827.5678 | 0 | 0 | 0 | 0
1 | 7 | 29 | 21 | 5399.6953 | 369.8272 | 636.1706 | 6405.693 | 1207.7789 | 0 | 5197.9141 | 0 | 0 | 0 | 5197.9141 | 2500 | 0 | 2697.9141 | 0 | 0 | 0 | 0
1 | 7 | 29 | 22 | 4646.737 | 369.8272 | 636.1706 | 5652.7347 | 936.5131 | 0 | 4716.2217 | 0 | 0 | 0 | 4716.2217 | 2500 | 0 | 2216.2217 | 0 | 0 | 0 | 0
1 | 7 | 29 | 23 | 3646.1905 | 369.8272 | 636.1706 | 4652.1882 | 691.0821 | 0 | 3961.1061 | 0 | 0 | 0 | 3961.1061 | 2500 | 0 | 1461.1061 | 0 | 0 | 0 | 0
1 | 7 | 29 | 24 | 2643.5756 | 369.8272 | 636.1706 | 3649.5733 | 529.6143 | 0 | 3119.9591 | 0 | 0 | 0 | 3119.9591 | 2500 | 0 | 619.9591 | 0 | 0 | 0 | 0
1 | 7 | 30 | 1 | 2224.1822 | 369.8272 | 636.1706 | 3230.1799 | 445.651 | 0 | 2784.5288 | 0 | 0 | 0 | 2784.5288 | 2500 | 0 | 284.5288 | 0 | 0 | 0 | 0
1 | 7 | 30 | 2 | 1937.2615 | 369.8272 | 636.1706 | 2943.2592 | 368.1465 | 0 | 2575.1127 | 0 | 0 | 0 | 2575.1127 | 2500 | 0 | 75.1127 | 0 | 0 | 0 | 0
1 | 7 | 30 | 3 | 1633.0574 | 369.8272 | 636.1706 | 2639.0551 | 264.8071 | 0 | 2374.248 | 0 | 0 | 0 | 2374.248 | 2374.248 | 0 | 0 | 0 | 0 | 0 | 0
1 | 7 | 30 | 4 | 1406.5321 | 369.8272 | 636.1706 | 2412.5298 | 290.642 | 0 | 2121.8878 | 0 | 0 | 0 | 2121.8878 | 2121.8878 | 0 | 0 | 0 | 0 | 0 | 0
1 | 7 | 30 | 5 | 1430.2199 | 369.8272 | 636.1706 | 2436.2176 | 206.6787 | 0 | 2229.5389 | 0 | 0 | 0 | 2229.5389 | 2229.5389 | 0 | 0 | 0 | 0 | 0 | 0
1 | 7 | 30 | 6 | 1824.1296 | 369.8272 | 636.1706 | 2830.1273 | 122.7155 | 11.5882 | 2695.8236 | 0 | 0 | 0 | 2695.8236 | 2500 | 0 | 195.8236 | 0 | 0 | 0 | 0
1 | 7 | 30 | 7 | 2284.7446 | 369.8272 | 636.1706 | 3290.7423 | 38.7523 | 104.6359 | 3147.3542 | 0 | 0 | 0 | 3147.3542 | 2500 | 0 | 647.3542 | 0 | 0 | 0 | 0
1 | 7 | 30 | 8 | 2285.5385 | 369.8272 | 636.1706 | 3291.5363 | 0 | 292.0985 | 2999.4377 | 0 | 0 | 0 | 2999.4377 | 2500 | 0 | 499.4377 | 0 | 0 | 0 | 0
1 | 7 | 30 | 9 | 2407.0871 | 1176.2794 | 636.1706 | 4219.537 | 0 | 506.2406 | 3713.2964 | 0 | 0 | 0 | 3713.2964 | 2500 | 0 | 1213.2964 | 0 | 0 | 0 | 0
1 | 7 | 30 | 10 | 2737.5453 | 1223.25 | 636.1706 | 4596.9658 | 0 | 650.515 | 3946.4507 | 0 | 0 | 0 | 3946.4507 | 2500 | 0 | 1446.4507 | 0 | 0 | 0 | 0
1 | 7 | 30 | 11 | 2990.8018 | 1246.2581 | 636.1706 | 4873.2305 | 0 | 710.137 | 4163.0935 | 0 | 0 | 0 | 4163.0935 | 2500 | 0 | 1663.0935 | 0 | 0 | 0 | 0
1 | 7 | 30 | 12 | 3163.0223 | 1143.3045 | 636.1706 | 4942.4974 | 0 | 742.2762 | 4200.2212 | 0 | 0 | 0 | 4200.2212 | 2500 | 0 | 1700.2212 | 0 | 0 | 0 | 0
1 | 7 | 30 | 13 | 3436.6851 | 1368.827 | 636.1706 | 5441.6827 | 0 | 753.897 | 4687.7857 | 0 | 0 | 0 | 4687.7857 | 2500 | 0 | 2187.7857 | 0 | 0 | 0 | 0
1 | 7 | 30 | 14 | 3737.4753 | 1209.5723 | 657.5236 | 5604.5713 | 6.4587 | 745.6482 | 4852.4644 | 0 | 0 | 0 | 4852.4644 | 2500 | 0 | 2352.4644 | 0 | 0 | 0 | 0
1 | 7 | 30 | 15 | 3979.2293 | 1392.6834 | 657.1621 | 6029.0748 | 116.2568 | 669.2118 | 5243.6062 | 0 | 0 | 0 | 5243.6062 | 2500 | 0 | 2743.6062 | 0 | 0 | 0 | 0
1 | 7 | 30 | 16 | 4368.7518 | 1268.9482 | 649.914 | 6287.614 | 393.9814 | 504.9752 | 5388.6574 | 0 | 0 | 0 | 5388.6574 | 2500 | 0 | 2888.6574 | 0 | 0 | 0 | 0
1 | 7 | 30 | 17 | 4915.7355 | 1406.043 | 638.9527 | 6960.7312 | 723.3756 | 309.966 | 5927.3897 | 0 | 0 | 0 | 5927.3897 | 2500 | 0 | 3427.3897 | 0 | 0 | 0 | 0
1 | 7 | 30 | 18 | 4904.4573 | 1246.3642 | 636.1706 | 6786.992 | 942.9718 | 141.1447 | 5702.8755 | 0 | 0 | 0 | 5702.8755 | 2500 | 0 | 3202.8755 | 0 | 0 | 0 | 0
1 | 7 | 30 | 19 | 4723.2634 | 942.6987 | 636.1706 | 6302.1327 | 917.1369 | 24.3206 | 5360.6752 | 0 | 0 | 0 | 5360.6752 | 2500 | 0 | 2860.6752 | 0 | 0 | 0 | 0
1 | 7 | 30 | 20 | 4909.928 | 532.4748 | 636.1706 | 6078.5733 | 962.3479 | 0 | 5116.2254 | 0 | 0 | 0 | 5116.2254 | 2500 | 0 | 2616.2254 | 0 | 0 | 0 | 0
1 | 7 | 30 | 21 | 5446.3478 | 369.8272 | 636.1706 | 6452.3455 | 820.2563 | 0 | 5632.0892 | 0 | 0 | 0 | 5632.0892 | 2500 | 0 | 3132.0892 | 0 | 0 | 0 | 0
1 | 7 | 30 | 22 | 4682.7867 | 369.8272 | 636.1706 | 5688.7844 | 917.1369 | 0 | 4771.6475 | 0 | 0 | 0 | 4771.6475 | 2500 | 0 | 2271.6475 | 0 | 0 | 0 | 0
1 | 7 | 30 | 23 | 3635.5876 | 369.8272 | 636.1706 | 4641.5853 | 859.0085 | 0 | 3782.5768 | 0 | 0 | 0 | 3782.5768 | 2500 | 0 | 1282.5768 | 0 | 0 | 0 | 0
1 | 7 | 30 | 24 | 2660.5402 | 369.8272 | 636.1706 | 3666.5379 | 826.715 | 0 | 2839.8229 | 0 | 0 | 0 | 2839.8229 | 2500 | 0 | 339.8229 | 0 | 0 | 0 | 0
1 | 7 | 31 | 1 | 2186.0119 | 475.5375 | 636.1706 | 3297.72 | 787.9627 | 0 | 2509.7573 | 0 | 0 | 0 | 2509.7573 | 2500 | 0 | 9.7573 | 0 | 0 | 0 | 0
1 | 7 | 31 | 2 | 1894.8501 | 475.5375 | 636.1706 | 3006.5581 | 697.5408 | 0 | 2309.0174 | 0 | 0 | 0 | 2309.0174 | 2309.0174 | 0 | 0 | 0 | 0 | 0 | 0
1 | 7 | 31 | 3 | 1639.4191 | 475.5375 | 636.1706 | 2751.1272 | 439.1923 | 0 | 2311.9349 | 0 | 0 | 0 | 2311.9349 | 2311.9349 | 0 | 0 | 0 | 0 | 0 | 0
1 | 7 | 31 | 4 | 1442.5817 | 475.5375 | 636.1706 | 2554.2898 | 387.5226 | 0 | 2166.7671 | 0 | 0 | 0 | 2166.7671 | 2166.7671 | 0 | 0 | 0 | 0 | 0 | 0
1 | 7 | 31 | 5 | 1455.6667 | 528.4457 | 636.1706 | 2620.283 | 167.9265 | 0 | 2452.3565 | 0 | 0 | 0 | 2452.3565 | 2452.3565 | 0 | 0 | 0 | 0 | 0 | 0
1 | 7 | 31 | 6 | 1843.2147 | 1560.8445 | 864.0341 | 4268.0933 | 45.211 | 9.9047 | 4212.9776 | 0 | 0 | 0 | 4212.9776 | 2500 | 0 | 1712.9776 | 0 | 0 | 0 | 0
1 | 7 | 31 | 7 | 2316.5531 | 1742.6832 | 1021.0856 | 5080.3219 | 6.4587 | 96.9376 | 4976.9256 | 0 | 0 | 0 | 4976.9256 | 2500 | 0 | 2476.9256 | 0 | 0 | 0 | 0
1 | 7 | 31 | 8 | 2321.5882 | 2882.0647 | 1290.6077 | 6494.2606 | 0 | 276.6386 | 6217.622 | 0 | 0 | 0 | 6217.622 | 2500 | 0 | 3717.622 | 0 | 0 | 0 | 0
1 | 7 | 31 | 9 | 2326.5055 | 2859.3746 | 1317.4223 | 6503.3024 | 0 | 494.1278 | 6009.1746 | 0 | 0 | 0 | 6009.1746 | 2500 | 0 | 3509.1746 | 0 | 0 | 0 | 0
1 | 7 | 31 | 10 | 2595.4672 | 2853.6491 | 1317.4223 | 6766.5385 | 0 | 620.9069 | 6145.6316 | 0 | 0 | 0 | 6145.6316 | 2500 | 0 | 3645.6316 | 0 | 0 | 0 | 0
1 | 7 | 31 | 11 | 2827.518 | 2846.2271 | 1317.4223 | 6991.1674 | 0 | 712.3599 | 6278.8075 | 0 | 0 | 0 | 6278.8075 | 2500 | 0 | 3778.8075 | 0 | 0 | 0 | 0
1 | 7 | 31 | 12 | 3203.3131 | 2744.5458 | 1290.6077 | 7238.4667 | 25.8348 | 748.6808 | 6463.9511 | 0 | 0 | 0 | 6463.9511 | 2500 | 0 | 3963.9511 | 0 | 0 | 0 | 0
1 | 7 | 31 | 13 | 3368.8269 | 2838.1689 | 1317.4223 | 7524.4182 | 122.7155 | 706.4418 | 6695.2609 | 0 | 0 | 0 | 6695.2609 | 2500 | 0 | 4000 | 195.2609 | 0 | 0 | 0
1 | 7 | 31 | 14 | 3591.1561 | 2837.8508 | 1317.4223 | 7746.4293 | 329.3943 | 541.0753 | 6875.9597 | 0 | 0 | 0 | 6875.9597 | 2500 | 0 | 4000 | 375.9597 | 0 | 0 | 0
1 | 7 | 31 | 15 | 3919.8534 | 2834.2459 | 1317.4223 | 8071.5216 | 639.4124 | 443.227 | 6988.8821 | 0 | 0 | 0 | 6988.8821 | 2500 | 0 | 4000 | 488.8821 | 0 | 0 | 0
1 | 7 | 31 | 16 | 4205.4681 | 2839.2292 | 1317.4223 | 8362.1196 | 1162.5679 | 343.0806 | 6856.471 | 0 | 0 | 0 | 6856.471 | 2500 | 0 | 4000 | 356.471 | 0 | 0 | 0
1 | 7 | 31 | 17 | 4527.6715 | 2540.017 | 664.213 | 7731.9014 | 1427.3751 | 226.2328 | 6078.2936 | 0 | 0 | 0 | 6078.2936 | 2500 | 0 | 3578.2936 | 0 | 0 | 0 | 0
1 | 7 | 31 | 18 | 4482.4641 | 2167.7512 | 636.1706 | 7286.3859 | 1543.6319 | 108.7255 | 5634.0285 | 0 | 0 | 0 | 5634.0285 | 2500 | 0 | 3134.0285 | 0 | 0 | 0 | 0
1 | 7 | 31 | 19 | 4519.6888 | 2172.0984 | 636.1706 | 7327.9578 | 1821.3564 | 20.0925 | 5486.5088 | 0 | 0 | 0 | 5486.5088 | 2500 | 0 | 2986.5088 | 0 | 0 | 0 | 0
1 | 7 | 31 | 20 | 4801.779 | 1852.4226 | 636.1706 | 7290.3722 | 1995.7416 | 0 | 5294.6305 | 0 | 0 | 0 | 5294.6305 | 2500 | 0 | 2794.6305 | 0 | 0 | 0 | 0
1 | 7 | 31 | 21 | 5395.4541 | 1857.3 | 636.1706 | 7888.9246 | 1976.3655 | 0 | 5912.5591 | 0 | 0 | 0 | 5912.5591 | 2500 | 0 | 3412.5591 | 0 | 0 | 0 | 0
1 | 7 | 31 | 22 | 4727.3186 | 528.4457 | 636.1706 | 5891.9349 | 1853.65 | 0 | 4038.2849 | 0 | 0 | 0 | 4038.2849 | 2500 | 0 | 1538.2849 | 0 | 0 | 0 | 0
1 | 7 | 31 | 23 | 3767.0629 | 475.5375 | 636.1706 | 4878.7709 | 1634.0538 | 0 | 3244.7171 | 0 | 0 | 0 | 3244.7171 | 2500 | 0 | 744.7171 | 0 | 0 | 0 | 0
1 | 7 | 31 | 24 | 2789.8949 | 475.5375 | 636.1706 | 3901.6029 | 1479.0448 | 0 | 2422.5581 | 0 | 0 | 0 | 2422.5581 | 2422.5581 | 0 | 0 | 0 | 0 | 0 | 0
1 | 8 | 1 | 1 | 2311.1255 | 475.5375 | 636.1706 | 3422.8335 | 1181.9441 | 0 | 2240.8894 | 0 | 0 | 0 | 2240.8894 | 2240.8894 | 0 | 0 | 0 | 0 | 0 | 0
1 | 8 | 1 | 2 | 2015.7225 | 475.5375 | 636.1706 | 3127.4306 | 781.504 | 0 | 2345.9265 | 0 | 0 | 0 | 2345.9265 | 2345.9265 | 0 | 0 | 0 | 0 | 0 | 0
1 | 8 | 1 | 3 | 1715.7596 | 475.5375 | 636.1706 | 2827.4677 | 581.284 | 0 | 2246.1837 | 0 | 0 | 0 | 2246.1837 | 2246.1837 | 0 | 0 | 0 | 0 | 0 | 0
1 | 8 | 1 | 4 | 1495.5959 | 475.5375 | 636.1706 | 2607.304 | 387.5226 | 0 | 2219.7813 | 0 | 0 | 0 | 2219.7813 | 2219.7813 | 0 | 0 | 0 | 0 | 0 | 0
1 | 8 | 1 | 5 | 1510.8015 | 528.4457 | 636.1706 | 2675.4178 | 219.5962 | 0 | 2455.8216 | 0 | 0 | 0 | 2455.8216 | 2455.8216 | 0 | 0 | 0 | 0 | 0 | 0
1 | 8 | 1 | 6 | 1928.0374 | 1577.915 | 864.0341 | 4369.9866 | 122.7155 | 8.1486 | 4239.1225 | 0 | 0 | 0 | 4239.1225 | 2500 | 0 | 1739.1225 | 0 | 0 | 0 | 0
1 | 8 | 1 | 7 | 2505.2837 | 1757.8453 | 1021.0856 | 5284.2146 | 109.7981 | 78.1102 | 5096.3063 | 0 | 0 | 0 | 5096.3063 | 2500 | 0 | 2596.3063 | 0 | 0 | 0 | 0
1 | 8 | 1 | 8 | 2586.6593 | 2849.514 | 1290.6077 | 6726.7809 | 12.9174 | 225.2526 | 6488.6109 | 0 | 0 | 0 | 6488.6109 | 2500 | 0 | 3988.6109 | 0 | 0 | 0 | 0
1 | 8 | 1 | 9 | 2797.2717 | 2833.1856 | 1317.4223 | 6947.8796 | 0 | 371.069 | 6576.8106 | 0 | 0 | 0 | 6576.8106 | 2500 | 0 | 4000 | 76.8106 | 0 | 0 | 0
1 | 8 | 1 | 10 | 3471.262 | 2838.381 | 1317.4223 | 7627.0652 | 0 | 433.2112 | 7193.854 | 0 | 0 | 0 | 7193.854 | 2500 | 0 | 4000 | 693.854 | 0 | 0 | 0
1 | 8 | 1 | 11 | 3809.3413 | 2844.5306 | 1317.4223 | 7971.2942 | 0 | 495.6993 | 7475.5949 | 0 | 0 | 0 | 7475.5949 | 2500 | 0 | 4000 | 975.5949 | 0 | 0 | 0
1 | 8 | 1 | 12 | 4295.4059 | 2741.8951 | 1290.6077 | 8327.9088 | 6.4587 | 520.8373 | 7800.6127 | 0 | 0 | 0 | 7800.6127 | 2500 | 0 | 4000 | 1300.6127 | 0 | 0 | 0
1 | 8 | 1 | 13 | 4575.4304 | 2841.5618 | 1317.4223 | 8734.4146 | 71.0458 | 534.4556 | 8128.9132 | 0 | 0 | 0 | 8128.9132 | 2500 | 0 | 4000 | 1628.9132 | 0 | 0 | 0
1 | 8 | 1 | 14 | 4971.6462 | 2849.0899 | 1317.4223 | 9138.1584 | 310.0181 | 523.4317 | 8304.7086 | 0 | 0 | 0 | 8304.7086 | 2500 | 0 | 4000 | 1804.7086 | 0 | 0 | 0
1 | 8 | 1 | 15 | 5325.7903 | 2845.2728 | 1317.4223 | 9488.4854 | 1020.4763 | 534.5494 | 7933.4598 | 0 | 0 | 0 | 7933.4598 | 2500 | 0 | 4000 | 1433.4598 | 0 | 0 | 0
1 | 8 | 1 | 16 | 5602.9227 | 2836.0484 | 1317.4223 | 9756.3934 | 1537.1732 | 421.5443 | 7797.6759 | 0 | 0 | 0 | 7797.6759 | 2500 | 0 | 4000 | 1297.6759 | 0 | 0 | 0
1 | 8 | 1 | 17 | 6009.9489 | 2524.8549 | 711.6989 | 9246.5027 | 1317.577 | 305.0088 | 7623.9169 | 0 | 0 | 0 | 7623.9169 | 2500 | 0 | 4000 | 1123.9169 | 0 | 0 | 0
1 | 8 | 1 | 18 | 5750.5641 | 2121.8409 | 677.1908 | 8549.5958 | 1517.797 | 149.3554 | 6882.4434 | 0 | 0 | 0 | 6882.4434 | 2500 | 0 | 4000 | 382.4434 | 0 | 0 | 0
1 | 8 | 1 | 19 | 5571.4908 | 2136.5788 | 670.0466 | 8378.1163 | 1782.6042 | 25.0004 | 6570.5117 | 0 | 0 | 0 | 6570.5117 | 2500 | 0 | 4000 | 70.5117 | 0 | 0 | 0
1 | 8 | 1 | 20 | 5707.2617 | 1827.1879 | 642.2884 | 8176.738 | 1898.861 | 0 | 6277.877 | 0 | 0 | 0 | 6277.877 | 2500 | 0 | 3777.877 | 0 | 0 | 0 | 0
1 | 8 | 1 | 21 | 6122.8091 | 1834.7159 | 636.1706 | 8593.6956 | 2002.2003 | 0 | 6591.4952 | 0 | 0 | 0 | 6591.4952 | 2500 | 0 | 4000 | 91.4952 | 0 | 0 | 0
1 | 8 | 1 | 22 | 5185.3614 | 528.4457 | 636.1706 | 6349.9777 | 1937.6132 | 0 | 4412.3644 | 0 | 0 | 0 | 4412.3644 | 2500 | 0 | 1912.3644 | 0 | 0 | 0 | 0
1 | 8 | 1 | 23 | 4116.9567 | 760.1178 | 636.1706 | 5513.245 | 1918.2371 | 0 | 3595.0079 | 0 | 0 | 0 | 3595.0079 | 2500 | 0 | 1095.0079 | 0 | 0 | 0 | 0
1 | 8 | 1 | 24 | 3080.4127 | 475.5375 | 636.1706 | 4192.1208 | 1808.439 | 0 | 2383.6818 | 0 | 0 | 0 | 2383.6818 | 2383.6818 | 0 | 0 | 0 | 0 | 0 | 0
1 | 8 | 2 | 1 | 2589.4387 | 475.5375 | 636.1706 | 3701.1468 | 1756.7693 | 0 | 1944.3774 | 0 | 0 | 0 | 1944.3774 | 1944.3774 | 0 | 0 | 0 | 0 | 0 | 0
1 | 8 | 2 | 2 | 2236.4434 | 475.5375 | 636.1706 | 3348.1515 | 1530.7145 | 0 | 1817.437 | 0 | 0 | 0 | 1817.437 | 1817.437 | 0 | 0 | 0 | 0 | 0 | 0
1 | 8 | 2 | 3 | 1922.6581 | 726.1887 | 636.1706 | 3285.0173 | 1156.1092 | 0 | 2128.9081 | 0 | 0 | 0 | 2128.9081 | 2128.9081 | 0 | 0 | 0 | 0 | 0 | 0
1 | 8 | 2 | 4 | 1689.3699 | 475.5375 | 636.1706 | 2801.078 | 723.3756 | 0 | 2077.7023 | 0 | 0 | 0 | 2077.7023 | 2077.7023 | 0 | 0 | 0 | 0 | 0 | 0
1 | 8 | 2 | 5 | 1670.2453 | 528.4457 | 636.1706 | 2834.8615 | 439.1923 | 0 | 2395.6692 | 0 | 0 | 0 | 2395.6692 | 2395.6692 | 0 | 0 | 0 | 0 | 0 | 0
1 | 8 | 2 | 6 | 2121.4103 | 1566.9941 | 864.0341 | 4552.4385 | 245.431 | 10.6182 | 4296.3893 | 0 | 0 | 0 | 4296.3893 | 2500 | 0 | 1796.3893 | 0 | 0 | 0 | 0
1 | 8 | 2 | 7 | 2690.1743 | 1726.3548 | 1021.0856 | 5437.6147 | 71.0458 | 109.4767 | 5257.0922 | 0 | 0 | 0 | 5257.0922 | 2500 | 0 | 2757.0922 | 0 | 0 | 0 | 0
1 | 8 | 2 | 8 | 2848.2914 | 2855.7696 | 1290.6077 | 6994.6688 | 0 | 295.1089 | 6699.5598 | 0 | 0 | 0 | 6699.5598 | 2500 | 0 | 4000 | 199.5598 | 0 | 0 | 0
1 | 8 | 2 | 9 | 3080.5107 | 2888.3204 | 1317.4223 | 7286.2533 | 0 | 494.5651 | 6791.6882 | 0 | 0 | 0 | 6791.6882 | 2500 | 0 | 4000 | 291.6882 | 0 | 0 | 0
1 | 8 | 2 | 10 | 3671.7987 | 2901.4679 | 1317.4223 | 7890.6889 | 0 | 654.6581 | 7236.0308 | 0 | 0 | 0 | 7236.0308 | 2500 | 0 | 4000 | 736.0308 | 0 | 0 | 0
1 | 8 | 2 | 11 | 3958.9844 | 2901.68 | 1317.4223 | 8178.0867 | 0 | 732.7111 | 7445.3755 | 0 | 0 | 0 | 7445.3755 | 2500 | 0 | 4000 | 945.3755 | 0 | 0 | 0
1 | 8 | 2 | 12 | 4144.3295 | 2795.2274 | 1290.6077 | 8230.1646 | 6.4587 | 814.5089 | 7409.197 | 0 | 0 | 0 | 7409.197 | 2500 | 0 | 4000 | 909.197 | 0 | 0 | 0
1 | 8 | 2 | 13 | 4432.8362 | 2905.0729 | 1317.4223 | 8655.3314 | 83.9632 | 812.8041 | 7758.5641 | 0 | 0 | 0 | 7758.5641 | 2500 | 0 | 4000 | 1258.5641 | 0 | 0 | 0
1 | 8 | 2 | 14 | 4727.349 | 2913.8732 | 1317.4223 | 8958.6445 | 490.862 | 735.5698 | 7732.2126 | 0 | 0 | 0 | 7732.2126 | 2500 | 0 | 4000 | 1232.2126 | 0 | 0 | 0
1 | 8 | 2 | 15 | 5227.9567 | 2915.7817 | 1317.4223 | 9461.1607 | 1511.3383 | 673.8852 | 7275.9372 | 0 | 0 | 0 | 7275.9372 | 2500 | 0 | 4000 | 775.9372 | 0 | 0 | 0
1 | 8 | 2 | 16 | 5570.9791 | 2905.0729 | 1317.4223 | 9793.4743 | 1969.9068 | 529.6718 | 7293.8957 | 0 | 0 | 0 | 7293.8957 | 2500 | 0 | 4000 | 793.8957 | 0 | 0 | 0
1 | 8 | 2 | 17 | 6117.9468 | 2563.4493 | 720.7113 | 9402.1073 | 2150.7507 | 371.2653 | 6880.0913 | 0 | 0 | 0 | 6880.0913 | 2500 | 0 | 4000 | 380.0913 | 0 | 0 | 0
1 | 8 | 2 | 18 | 5759.0397 | 2135.7306 | 683.1125 | 8577.8828 | 1898.861 | 161.8249 | 6517.1969 | 0 | 0 | 0 | 6517.1969 | 2500 | 0 | 4000 | 17.1969 | 0 | 0 | 0
1 | 8 | 2 | 19 | 5764.5922 | 2135.5185 | 679.1746 | 8579.2854 | 1556.5493 | 24.4504 | 6998.2857 | 0 | 0 | 0 | 6998.2857 | 2500 | 0 | 4000 | 498.2857 | 0 | 0 | 0
1 | 8 | 2 | 20 | 5966.3053 | 1827.612 | 646.2634 | 8440.1807 | 1517.797 | 0 | 6922.3837 | 0 | 0 | 0 | 6922.3837 | 2500 | 0 | 4000 | 422.3837 | 0 | 0 | 0
1 | 8 | 2 | 21 | 6396.1646 | 1830.4748 | 647.6089 | 8874.2482 | 1550.0906 | 0 | 7324.1576 | 0 | 0 | 0 | 7324.1576 | 2500 | 0 | 4000 | 824.1576 | 0 | 0 | 0
1 | 8 | 2 | 22 | 5520.1853 | 651.8628 | 636.1706 | 6808.2186 | 1563.008 | 0 | 5245.2106 | 0 | 0 | 0 | 5245.2106 | 2500 | 0 | 2745.2106 | 0 | 0 | 0 | 0
1 | 8 | 2 | 23 | 4449.1626 | 1239.5783 | 636.1706 | 6324.9115 | 1543.6319 | 0 | 4781.2796 | 0 | 0 | 0 | 4781.2796 | 2500 | 0 | 2281.2796 | 0 | 0 | 0 | 0
1 | 8 | 2 | 24 | 3405.6553 | 783.5501 | 636.1706 | 4825.3759 | 1427.3751 | 0 | 3398.0008 | 0 | 0 | 0 | 3398.0008 | 2500 | 0 | 898.0008 | 0 | 0 | 0 | 0
1 | 8 | 3 | 1 | 2873.5949 | 541.2751 | 636.1706 | 4051.0406 | 1259.4486 | 0 | 2791.592 | 0 | 0 | 0 | 2791.592 | 2500 | 0 | 291.592 | 0 | 0 | 0 | 0
1 | 8 | 3 | 2 | 2556.6493 | 1177.9758 | 636.1706 | 4370.7957 | 1240.0725 | 0 | 3130.7232 | 0 | 0 | 0 | 3130.7232 | 2500 | 0 | 630.7232 | 0 | 0 | 0 | 0
1 | 8 | 3 | 3 | 2198.332 | 548.9092 | 636.1706 | 3383.4117 | 1020.4763 | 0 | 2362.9354 | 0 | 0 | 0 | 2362.9354 | 2362.9354 | 0 | 0 | 0 | 0 | 0 | 0
1 | 8 | 3 | 4 | 1960.8027 | 475.5375 | 636.1706 | 3072.5107 | 910.6782 | 0 | 2161.8325 | 0 | 0 | 0 | 2161.8325 | 2161.8325 | 0 | 0 | 0 | 0 | 0 | 0
1 | 8 | 3 | 5 | 1933.1958 | 604.9982 | 636.1706 | 3174.3645 | 826.715 | 0 | 2347.6496 | 0 | 0 | 0 | 2347.6496 | 2347.6496 | 0 | 0 | 0 | 0 | 0 | 0
1 | 8 | 3 | 6 | 2369.5168 | 1595.8339 | 864.0341 | 4829.3848 | 548.9904 | 10.3267 | 4270.0676 | 0 | 0 | 0 | 4270.0676 | 2500 | 0 | 1770.0676 | 0 | 0 | 0 | 0
1 | 8 | 3 | 7 | 2893.7489 | 1730.808 | 1021.0856 | 5645.6425 | 187.3026 | 112.7535 | 5345.5864 | 0 | 0 | 0 | 5345.5864 | 2500 | 0 | 2845.5864 | 0 | 0 | 0 | 0
1 | 8 | 3 | 8 | 2952.1993 | 2862.3434 | 1290.6077 | 7105.1504 | 12.9174 | 327.5983 | 6764.6346 | 0 | 0 | 0 | 6764.6346 | 2500 | 0 | 4000 | 264.6346 | 0 | 0 | 0
1 | 8 | 3 | 9 | 3082.6312 | 2861.3892 | 1317.4223 | 7261.4427 | 0 | 537.0792 | 6724.3635 | 0 | 0 | 0 | 6724.3635 | 2500 | 0 | 4000 | 224.3635 | 0 | 0 | 0
1 | 8 | 3 | 10 | 3788.43 | 2876.6572 | 1317.4223 | 7982.5096 | 0 | 697.5381 | 7284.9715 | 0 | 0 | 0 | 7284.9715 | 2500 | 0 | 4000 | 784.9715 | 0 | 0 | 0
1 | 8 | 3 | 11 | 3833.8709 | 2893.1977 | 1317.4223 | 8044.4908 | 0 | 800.6904 | 7243.8004 | 0 | 0 | 0 | 7243.8004 | 2500 | 0 | 4000 | 743.8004 | 0 | 0 | 0
1 | 8 | 3 | 12 | 4012.8542 | 2792.2586 | 1290.6077 | 8095.7205 | 19.3761 | 841.0158 | 7235.3286 | 0 | 0 | 0 | 7235.3286 | 2500 | 0 | 4000 | 735.3286 | 0 | 0 | 0
1 | 8 | 3 | 13 | 4237.7439 | 2907.9356 | 1317.4223 | 8463.1019 | 148.5503 | 846.4668 | 7468.0847 | 0 | 0 | 0 | 7468.0847 | 2500 | 0 | 4000 | 968.0847 | 0 | 0 | 0
1 | 8 | 3 | 14 | 4684.9376 | 2910.9044 | 1317.4223 | 8913.2643 | 497.3207 | 785.5429 | 7630.4007 | 0 | 0 | 0 | 7630.4007 | 2500 | 0 | 4000 | 1130.4007 | 0 | 0 | 0
1 | 8 | 3 | 15 | 4916.2331 | 2913.8732 | 1317.4223 | 9147.5286 | 1201.3202 | 704.4923 | 7241.7162 | 0 | 0 | 0 | 7241.7162 | 2500 | 0 | 4000 | 741.7162 | 0 | 0 | 0
1 | 8 | 3 | 16 | 5216.8442 | 2908.7839 | 1317.4223 | 9443.0503 | 1814.8977 | 569.3868 | 7058.7658 | 0 | 0 | 0 | 7058.7658 | 2500 | 0 | 4000 | 558.7658 | 0 | 0 | 0
1 | 8 | 3 | 17 | 5717.1593 | 2582.9585 | 714.5924 | 9014.7102 | 2066.7875 | 377.8852 | 6570.0375 | 0 | 0 | 0 | 6570.0375 | 2500 | 0 | 4000 | 70.0375 | 0 | 0 | 0
1 | 8 | 3 | 18 | 5593.6353 | 2159.3749 | 677.4973 | 8430.5075 | 2002.2003 | 159.8079 | 6268.4993 | 0 | 0 | 0 | 6268.4993 | 2500 | 0 | 3768.4993 | 0 | 0 | 0 | 0
1 | 8 | 3 | 19 | 5518.6063 | 2144.743 | 661.2781 | 8324.6274 | 1944.0719 | 23.3559 | 6357.1996 | 0 | 0 | 0 | 6357.1996 | 2500 | 0 | 3857.1996 | 0 | 0 | 0 | 0
1 | 8 | 3 | 20 | 5783.9364 | 1830.6868 | 648.948 | 8263.5713 | 1808.439 | 0 | 6455.1323 | 0 | 0 | 0 | 6455.1323 | 2500 | 0 | 3955.1323 | 0 | 0 | 0 | 0
1 | 8 | 3 | 21 | 6247.7248 | 1834.1858 | 636.1706 | 8718.0811 | 1911.7784 | 0 | 6806.3027 | 0 | 0 | 0 | 6806.3027 | 2500 | 0 | 4000 | 306.3027 | 0 | 0 | 0
1 | 8 | 3 | 22 | 5293.2844 | 528.4457 | 636.1706 | 6457.9007 | 1989.2829 | 0 | 4468.6178 | 0 | 0 | 0 | 4468.6178 | 2500 | 0 | 1968.6178 | 0 | 0 | 0 | 0
1 | 8 | 3 | 23 | 4228.6234 | 475.5375 | 636.1706 | 5340.3315 | 1931.1545 | 0 | 3409.177 | 0 | 0 | 0 | 3409.177 | 2500 | 0 | 909.177 | 0 | 0 | 0 | 0
1 | 8 | 3 | 24 | 3136.3431 | 475.5375 | 636.1706 | 4248.0511 | 1737.3932 | 0 | 2510.6579 | 0 | 0 | 0 | 2510.6579 | 2500 | 0 | 10.6579 | 0 | 0 | 0 | 0
1 | 8 | 4 | 1 | 2627.6089 | 862.0111 | 636.1706 | 4125.7906 | 1530.7145 | 0 | 2595.0761 | 0 | 0 | 0 | 2595.0761 | 2500 | 0 | 95.0761 | 0 | 0 | 0 | 0
1 | 8 | 4 | 2 | 2270.3725 | 475.5375 | 636.1706 | 3382.0806 | 1110.8983 | 0 | 2271.1823 | 0 | 0 | 0 | 2271.1823 | 2271.1823 | 0 | 0 | 0 | 0 | 0 | 0
1 | 8 | 4 | 3 | 1941.7432 | 475.5375 | 636.1706 | 3053.4513 | 859.0085 | 0 | 2194.4427 | 0 | 0 | 0 | 2194.4427 | 2194.4427 | 0 | 0 | 0 | 0 | 0 | 0
1 | 8 | 4 | 4 | 1695.7316 | 704.3468 | 636.1706 | 3036.249 | 594.2014 | 0 | 2442.0476 | 0 | 0 | 0 | 2442.0476 | 2442.0476 | 0 | 0 | 0 | 0 | 0 | 0
1 | 8 | 4 | 5 | 1693.5715 | 636.5947 | 636.1706 | 2966.3368 | 393.9814 | 0 | 2572.3554 | 0 | 0 | 0 | 2572.3554 | 2500 | 0 | 72.3554 | 0 | 0 | 0 | 0
1 | 8 | 4 | 6 | 2163.8216 | 1557.7696 | 864.0341 | 4585.6254 | 297.1007 | 10.3103 | 4278.2144 | 0 | 0 | 0 | 4278.2144 | 2500 | 0 | 1778.2144 | 0 | 0 | 0 | 0
1 | 8 | 4 | 7 | 2772.8765 | 1724.2343 | 1021.0856 | 5518.1963 | 161.4678 | 106.726 | 5250.0025 | 0 | 0 | 0 | 5250.0025 | 2500 | 0 | 2750.0025 | 0 | 0 | 0 | 0
1 | 8 | 4 | 8 | 2897.0645 | 2875.2789 | 1290.6077 | 7062.9511 | 45.211 | 316.2009 | 6701.5392 | 0 | 0 | 0 | 6701.5392 | 2500 | 0 | 4000 | 201.5392 | 0 | 0 | 0
1 | 8 | 4 | 9 | 3116.5603 | 2902.6342 | 1317.4223 | 7336.6168 | 32.2936 | 533.503 | 6770.8203 | 0 | 0 | 0 | 6770.8203 | 2500 | 0 | 4000 | 270.8203 | 0 | 0 | 0
1 | 8 | 4 | 10 | 3752.3804 | 2909.314 | 1317.4223 | 7979.1166 | 32.2936 | 681.8163 | 7265.0068 | 0 | 0 | 0 | 7265.0068 | 2500 | 0 | 4000 | 765.0068 | 0 | 0 | 0
1 | 8 | 4 | 11 | 4090.4597 | 2911.5406 | 1317.4223 | 8319.4226 | 64.5871 | 762.4119 | 7492.4236 | 0 | 0 | 0 | 7492.4236 | 2500 | 0 | 4000 | 992.4236 | 0 | 0 | 0
1 | 8 | 4 | 12 | 4398.7977 | 2803.2856 | 1290.6077 | 8492.691 | 103.3394 | 786.1217 | 7603.2299 | 0 | 0 | 0 | 7603.2299 | 2500 | 0 | 4000 | 1103.2299 | 0 | 0 | 0
1 | 8 | 4 | 13 | 4791.2123 | 2906.9814 | 1317.4223 | 9015.616 | 238.9723 | 773.8555 | 8002.7882 | 0 | 0 | 0 | 8002.7882 | 2500 | 0 | 4000 | 1502.7882 | 0 | 0 | 0
1 | 8 | 4 | 14 | 5246.8883 | 2908.0417 | 1317.4223 | 9472.3522 | 607.1188 | 689.1012 | 8176.1322 | 0 | 0 | 0 | 8176.1322 | 2500 | 0 | 4000 | 1676.1322 | 0 | 0 | 0
1 | 8 | 4 | 15 | 5647.8293 | 2912.3888 | 1317.4223 | 9877.6404 | 1001.1002 | 551.4513 | 8325.0889 | 0 | 0 | 0 | 8325.0889 | 2500 | 0 | 4000 | 1825.0889 | 0 | 0 | 0
1 | 8 | 4 | 16 | 6012.0574 | 2910.4803 | 1317.4223 | 10239.96 | 1414.4577 | 502.0061 | 8323.4962 | 0 | 0 | 0 | 8323.4962 | 2500 | 0 | 4000 | 1823.4962 | 0 | 0 | 0
1 | 8 | 4 | 17 | 6732.9117 | 2593.7734 | 730.608 | 10057.293 | 1388.6228 | 351.0164 | 8317.6538 | 0 | 0 | 0 | 8317.6538 | 2500 | 0 | 4000 | 1817.6538 | 0 | 0 | 0
1 | 8 | 4 | 18 | 6569.0969 | 2161.0714 | 691.3138 | 9421.4821 | 1039.8524 | 152.2347 | 8229.3949 | 0 | 0 | 0 | 8229.3949 | 2500 | 0 | 4000 | 1729.3949 | 0 | 0 | 0
1 | 8 | 4 | 19 | 7085.7064 | 2148.6661 | 700.9009 | 9935.2734 | 1214.2376 | 22.1464 | 8698.8894 | 0 | 0 | 0 | 8698.8894 | 2500 | 0 | 4000 | 2198.8894 | 0 | 0 | 0
1 | 8 | 4 | 20 | 7259.8521 | 1823.6889 | 675.8284 | 9759.3695 | 1285.2834 | 0 | 8474.086 | 0 | 0 | 0 | 8474.086 | 2500 | 0 | 4000 | 1974.086 | 0 | 0 | 0
1 | 8 | 4 | 21 | 7706.6759 | 1826.1276 | 673.8711 | 10206.6746 | 1156.1092 | 0 | 9050.5654 | 0 | 0 | 0 | 9050.5654 | 2500 | 0 | 4000 | 2550.5654 | 0 | 0 | 0
1 | 8 | 4 | 22 | 6232.6963 | 869.9632 | 659.2561 | 7761.9157 | 1110.8983 | 0 | 6651.0174 | 0 | 0 | 0 | 6651.0174 | 2500 | 0 | 4000 | 151.0174 | 0 | 0 | 0
1 | 8 | 4 | 23 | 5078.9714 | 1189.0028 | 639.0365 | 6907.0107 | 871.926 | 0 | 6035.0848 | 0 | 0 | 0 | 6035.0848 | 2500 | 0 | 3535.0848 | 0 | 0 | 0 | 0
1 | 8 | 4 | 24 | 3961.2442 | 901.8778 | 636.1706 | 5499.2926 | 639.4124 | 0 | 4859.8802 | 0 | 0 | 0 | 4859.8802 | 2500 | 0 | 2359.8802 | 0 | 0 | 0 | 0
1 | 8 | 5 | 1 | 3178.9568 | 756.8309 | 636.1706 | 4571.9582 | 548.9904 | 0 | 4022.9678 | 0 | 0 | 0 | 4022.9678 | 2500 | 0 | 1522.9678 | 0 | 0 | 0 | 0
1 | 8 | 5 | 2 | 2859.8906 | 434.3985 | 636.1706 | 3930.4596 | 355.2291 | 0 | 3575.2305 | 0 | 0 | 0 | 3575.2305 | 2500 | 0 | 1075.2305 | 0 | 0 | 0 | 0
1 | 8 | 5 | 3 | 2433.7151 | 511.9052 | 636.1706 | 3581.7909 | 277.7246 | 0 | 3304.0663 | 0 | 0 | 0 | 3304.0663 | 2500 | 0 | 804.0663 | 0 | 0 | 0 | 0
1 | 8 | 5 | 4 | 2164.3772 | 369.8272 | 636.1706 | 3170.375 | 232.5136 | 0 | 2937.8614 | 0 | 0 | 0 | 2937.8614 | 2500 | 0 | 437.8614 | 0 | 0 | 0 | 0
1 | 8 | 5 | 5 | 2181.3023 | 369.8272 | 636.1706 | 3187.3 | 251.8897 | 0 | 2935.4103 | 0 | 0 | 0 | 2935.4103 | 2500 | 0 | 435.4103 | 0 | 0 | 0 | 0
1 | 8 | 5 | 6 | 2696.0843 | 1582.8984 | 636.1706 | 4915.1533 | 187.3026 | 9.2106 | 4718.6401 | 0 | 0 | 0 | 4718.6401 | 2500 | 0 | 2218.6401 | 0 | 0 | 0 | 0
1 | 8 | 5 | 7 | 3203.3519 | 1519.0693 | 864.0341 | 5586.4553 | 77.5045 | 104.9277 | 5404.0231 | 0 | 0 | 0 | 5404.0231 | 2500 | 0 | 2904.0231 | 0 | 0 | 0 | 0
1 | 8 | 5 | 8 | 3295.7314 | 2032.883 | 864.0341 | 6192.6485 | 6.4587 | 311.9941 | 5874.1957 | 0 | 0 | 0 | 5874.1957 | 2500 | 0 | 3374.1957 | 0 | 0 | 0 | 0
1 | 8 | 5 | 9 | 3360.4257 | 2029.2781 | 864.0341 | 6253.7379 | 0 | 534.8821 | 5718.8558 | 0 | 0 | 0 | 5718.8558 | 2500 | 0 | 3218.8558 | 0 | 0 | 0 | 0
1 | 8 | 5 | 10 | 4087.4302 | 2023.9766 | 864.0341 | 6975.441 | 0 | 699.2815 | 6276.1595 | 0 | 0 | 0 | 6276.1595 | 2500 | 0 | 3776.1595 | 0 | 0 | 0 | 0
1 | 8 | 5 | 11 | 4067.1334 | 2028.0057 | 864.0341 | 6959.1733 | 12.9174 | 814.1292 | 6132.1266 | 0 | 0 | 0 | 6132.1266 | 2500 | 0 | 3632.1266 | 0 | 0 | 0 | 0
1 | 8 | 5 | 12 | 3942.8754 | 2028.0057 | 864.0341 | 6834.9153 | 64.5871 | 860.5725 | 5909.7557 | 0 | 0 | 0 | 5909.7557 | 2500 | 0 | 3409.7557 | 0 | 0 | 0 | 0
1 | 8 | 5 | 13 | 4087.1836 | 2026.9454 | 864.0341 | 6978.1631 | 180.8439 | 857.8163 | 5939.503 | 0 | 0 | 0 | 5939.503 | 2500 | 0 | 3439.503 | 0 | 0 | 0 | 0
1 | 8 | 5 | 14 | 4330.8027 | 1498.3937 | 864.0341 | 6693.2305 | 258.3484 | 775.6883 | 5659.1938 | 0 | 0 | 0 | 5659.1938 | 2500 | 0 | 3159.1938 | 0 | 0 | 0 | 0
1 | 8 | 5 | 15 | 4250.3746 | 1505.3916 | 864.0341 | 6619.8003 | 355.2291 | 667.0943 | 5597.4769 | 0 | 0 | 0 | 5597.4769 | 2500 | 0 | 3097.4769 | 0 | 0 | 0 | 0
1 | 8 | 5 | 16 | 4387.7019 | 1511.7533 | 658.3984 | 6557.8536 | 503.7794 | 515.4234 | 5538.6507 | 0 | 0 | 0 | 5538.6507 | 2500 | 0 | 3038.6507 | 0 | 0 | 0 | 0
1 | 8 | 5 | 17 | 4648.3928 | 1357.0578 | 653.4892 | 6658.9399 | 1078.6047 | 326.1763 | 5254.1589 | 0 | 0 | 0 | 5254.1589 | 2500 | 0 | 2754.1589 | 0 | 0 | 0 | 0
1 | 8 | 5 | 18 | 4734.8051 | 369.8272 | 636.1706 | 5740.8028 | 1014.0176 | 150.5982 | 4576.187 | 0 | 0 | 0 | 4576.187 | 2500 | 0 | 2076.187 | 0 | 0 | 0 | 0
1 | 8 | 5 | 19 | 4848.5066 | 369.8272 | 636.1706 | 5854.5044 | 859.0085 | 21.51 | 4973.9858 | 0 | 0 | 0 | 4973.9858 | 2500 | 0 | 2473.9858 | 0 | 0 | 0 | 0
1 | 8 | 5 | 20 | 5275 | 369.8272 | 636.1706 | 6280.9977 | 813.7976 | 0 | 5467.2001 | 0 | 0 | 0 | 5467.2001 | 2500 | 0 | 2967.2001 | 0 | 0 | 0 | 0
1 | 8 | 5 | 21 | 5857.5401 | 369.8272 | 636.1706 | 6863.5379 | 794.4214 | 0 | 6069.1164 | 0 | 0 | 0 | 6069.1164 | 2500 | 0 | 3569.1164 | 0 | 0 | 0 | 0
1 | 8 | 5 | 22 | 4985.802 | 369.8272 | 636.1706 | 5991.7997 | 665.2472 | 0 | 5326.5525 | 0 | 0 | 0 | 5326.5525 | 2500 | 0 | 2826.5525 | 0 | 0 | 0 | 0
1 | 8 | 5 | 23 | 4016.5666 | 369.8272 | 636.1706 | 5022.5643 | 536.073 | 0 | 4486.4913 | 0 | 0 | 0 | 4486.4913 | 2500 | 0 | 1986.4913 | 0 | 0 | 0 | 0
1 | 8 | 5 | 24 | 3021.8324 | 369.8272 | 636.1706 | 4027.8301 | 406.8988 | 0 | 3620.9313 | 0 | 0 | 0 | 3620.9313 | 2500 | 0 | 1120.9313 | 0 | 0 | 0 | 0
1 | 8 | 6 | 1 | 2597.921 | 369.8272 | 636.1706 | 3603.9187 | 335.853 | 0 | 3268.0657 | 0 | 0 | 0 | 3268.0657 | 2500 | 0 | 768.0657 | 0 | 0 | 0 | 0
1 | 8 | 6 | 2 | 2321.2662 | 369.8272 | 636.1706 | 3327.2639 | 322.9355 | 0 | 3004.3284 | 0 | 0 | 0 | 3004.3284 | 2500 | 0 | 504.3284 | 0 | 0 | 0 | 0
1 | 8 | 6 | 3 | 2045.6511 | 369.8272 | 636.1706 | 3051.6488 | 167.9265 | 0 | 2883.7223 | 0 | 0 | 0 | 2883.7223 | 2500 | 0 | 383.7223 | 0 | 0 | 0 | 0
1 | 8 | 6 | 4 | 1789.0366 | 369.8272 | 636.1706 | 2795.0343 | 167.9265 | 0 | 2627.1079 | 0 | 0 | 0 | 2627.1079 | 2500 | 0 | 127.1079 | 0 | 0 | 0 | 0
1 | 8 | 6 | 5 | 1780.5148 | 369.8272 | 636.1706 | 2786.5126 | 64.5871 | 0 | 2721.9254 | 0 | 0 | 0 | 2721.9254 | 2500 | 0 | 221.9254 | 0 | 0 | 0 | 0
1 | 8 | 6 | 6 | 2212.5947 | 369.8272 | 636.1706 | 3218.5924 | 6.4587 | 9.4075 | 3202.7262 | 0 | 0 | 0 | 3202.7262 | 2500 | 0 | 702.7262 | 0 | 0 | 0 | 0
1 | 8 | 6 | 7 | 2660.4864 | 369.8272 | 636.1706 | 3666.4841 | 0 | 110.4113 | 3556.0728 | 0 | 0 | 0 | 3556.0728 | 2500 | 0 | 1056.0728 | 0 | 0 | 0 | 0
1 | 8 | 6 | 8 | 2559.8941 | 369.8272 | 636.1706 | 3565.8918 | 0 | 325.022 | 3240.8698 | 0 | 0 | 0 | 3240.8698 | 2500 | 0 | 740.8698 | 0 | 0 | 0 | 0
1 | 8 | 6 | 9 | 2393.4465 | 369.8272 | 636.1706 | 3399.4442 | 0 | 534.3948 | 2865.0494 | 0 | 0 | 0 | 2865.0494 | 2500 | 0 | 365.0494 | 0 | 0 | 0 | 0
1 | 8 | 6 | 10 | 2405.8193 | 579.2333 | 636.1706 | 3621.2232 | 0 | 683.1937 | 2938.0295 | 0 | 0 | 0 | 2938.0295 | 2500 | 0 | 438.0295 | 0 | 0 | 0 | 0
1 | 8 | 6 | 11 | 2478.8276 | 463.0261 | 636.1706 | 3578.0243 | 0 | 771.184 | 2806.8403 | 0 | 0 | 0 | 2806.8403 | 2500 | 0 | 306.8403 | 0 | 0 | 0 | 0
1 | 8 | 6 | 12 | 2471.2009 | 369.8272 | 636.1706 | 3477.1986 | 0 | 832.2693 | 2644.9293 | 0 | 0 | 0 | 2644.9293 | 2500 | 0 | 144.9293 | 0 | 0 | 0 | 0
1 | 8 | 6 | 13 | 2494.6366 | 990.6236 | 636.1706 | 4121.4307 | 6.4587 | 843.5391 | 3271.433 | 0 | 0 | 0 | 3271.433 | 2500 | 0 | 771.433 | 0 | 0 | 0 | 0
1 | 8 | 6 | 14 | 2621.6244 | 901.8778 | 636.1706 | 4159.6728 | 51.6697 | 782.02 | 3325.9831 | 0 | 0 | 0 | 3325.9831 | 2500 | 0 | 825.9831 | 0 | 0 | 0 | 0
1 | 8 | 6 | 15 | 2736.2887 | 485.9283 | 636.1706 | 3858.3875 | 232.5136 | 699.6842 | 2926.1897 | 0 | 0 | 0 | 2926.1897 | 2500 | 0 | 426.1897 | 0 | 0 | 0 | 0
1 | 8 | 6 | 16 | 3062.3466 | 903.1501 | 636.1706 | 4601.6673 | 613.5775 | 556.797 | 3431.2927 | 0 | 0 | 0 | 3431.2927 | 2500 | 0 | 931.2927 | 0 | 0 | 0 | 0
1 | 8 | 6 | 17 | 3303.9523 | 369.8272 | 636.1706 | 4309.9501 | 833.1737 | 365.2966 | 3111.4798 | 0 | 0 | 0 | 3111.4798 | 2500 | 0 | 611.4798 | 0 | 0 | 0 | 0
1 | 8 | 6 | 18 | 3585.4569 | 369.8272 | 636.1706 | 4591.4546 | 897.7608 | 155.3976 | 3538.2963 | 0 | 0 | 0 | 3538.2963 | 2500 | 0 | 1038.2963 | 0 | 0 | 0 | 0
1 | 8 | 6 | 19 | 3828.5132 | 523.0382 | 636.1706 | 4987.722 | 1304.6596 | 20.869 | 3662.1934 | 0 | 0 | 0 | 3662.1934 | 2500 | 0 | 1162.1934 | 0 | 0 | 0 | 0
1 | 8 | 6 | 20 | 4255.0065 | 369.8272 | 636.1706 | 5261.0042 | 1459.6686 | 0 | 3801.3356 | 0 | 0 | 0 | 3801.3356 | 2500 | 0 | 1301.3356 | 0 | 0 | 0 | 0
1 | 8 | 6 | 21 | 4884.1992 | 369.8272 | 636.1706 | 5890.1969 | 1304.6596 | 0 | 4585.5373 | 0 | 0 | 0 | 4585.5373 | 2500 | 0 | 2085.5373 | 0 | 0 | 0 | 0
1 | 8 | 6 | 22 | 4124.8512 | 369.8272 | 636.1706 | 5130.8489 | 1304.6596 | 0 | 3826.1893 | 0 | 0 | 0 | 3826.1893 | 2500 | 0 | 1326.1893 | 0 | 0 | 0 | 0
1 | 8 | 6 | 23 | 3166.2186 | 369.8272 | 636.1706 | 4172.2163 | 1220.6963 | 0 | 2951.52 | 0 | 0 | 0 | 2951.52 | 2500 | 0 | 451.52 | 0 | 0 | 0 | 0
1 | 8 | 6 | 24 | 2218.1369 | 369.8272 | 636.1706 | 3224.1346 | 1227.1551 | 0 | 1996.9795 | 0 | 0 | 0 | 1996.9795 | 1996.9795 | 0 | 0 | 0 | 0 | 0 | 0
1 | 8 | 7 | 1 | 1811.19 | 982.6715 | 636.1706 | 3430.0321 | 1169.0267 | 0 | 2261.0054 | 0 | 0 | 0 | 2261.0054 | 2261.0054 | 0 | 0 | 0 | 0 | 0 | 0
1 | 8 | 7 | 2 | 1564.2232 | 475.5375 | 636.1706 | 2675.9313 | 904.2195 | 0 | 1771.7118 | 0 | 0 | 0 | 1771.7118 | 1771.7118 | 0 | 0 | 0 | 0 | 0 | 0
1 | 8 | 7 | 3 | 1278.0053 | 981.8232 | 636.1706 | 2895.999 | 632.9537 | 0 | 2263.0454 | 0 | 0 | 0 | 2263.0454 | 2263.0454 | 0 | 0 | 0 | 0 | 0 | 0
1 | 8 | 7 | 4 | 1072.2845 | 475.5375 | 636.1706 | 2183.9925 | 516.6969 | 0 | 1667.2956 | 0 | 0 | 0 | 1667.2956 | 1667.2956 | 0 | 0 | 0 | 0 | 0 | 0
1 | 8 | 7 | 5 | 1095.5712 | 694.2741 | 636.1706 | 2426.0159 | 381.0639 | 0 | 2044.952 | 0 | 0 | 0 | 2044.952 | 2044.952 | 0 | 0 | 0 | 0 | 0 | 0
1 | 8 | 7 | 6 | 1519.1688 | 1524.1586 | 864.0341 | 3907.3616 | 187.3026 | 8.6514 | 3711.4076 | 0 | 0 | 0 | 3711.4076 | 2500 | 0 | 1211.4076 | 0 | 0 | 0 | 0
1 | 8 | 7 | 7 | 2000.9895 | 1744.8038 | 1021.0856 | 4766.8789 | 45.211 | 102.558 | 4619.1099 | 0 | 0 | 0 | 4619.1099 | 2500 | 0 | 2119.1099 | 0 | 0 | 0 | 0
1 | 8 | 7 | 8 | 1932.2058 | 2904.4367 | 1290.6077 | 6127.2502 | 0 | 317.2253 | 5810.0249 | 0 | 0 | 0 | 5810.0249 | 2500 | 0 | 3310.0249 | 0 | 0 | 0 | 0
1 | 8 | 7 | 9 | 1689.4177 | 2870.9317 | 1317.4223 | 5877.7717 | 0 | 532.5228 | 5345.2489 | 0 | 0 | 0 | 5345.2489 | 2500 | 0 | 2845.2489 | 0 | 0 | 0 | 0
1 | 8 | 7 | 10 | 1735.7197 | 2852.1647 | 1317.4223 | 5905.3066 | 0 | 683.7858 | 5221.5209 | 0 | 0 | 0 | 5221.5209 | 2500 | 0 | 2721.5209 | 0 | 0 | 0 | 0
1 | 8 | 7 | 11 | 2154.3806 | 2844.4246 | 1317.4223 | 6316.2275 | 0 | 793.4637 | 5522.7638 | 0 | 0 | 0 | 5522.7638 | 2500 | 0 | 3022.7638 | 0 | 0 | 0 | 0
1 | 8 | 7 | 12 | 2498.7683 | 2760.3441 | 1290.6077 | 6549.72 | 0 | 853.8933 | 5695.8267 | 0 | 0 | 0 | 5695.8267 | 2500 | 0 | 3195.8267 | 0 | 0 | 0 | 0
1 | 8 | 7 | 13 | 2623.9913 | 2844.7427 | 1317.4223 | 6786.1563 | 0 | 856.3472 | 5929.8091 | 0 | 0 | 0 | 5929.8091 | 2500 | 0 | 3429.8091 | 0 | 0 | 0 | 0
1 | 8 | 7 | 14 | 2935.4686 | 2839.3352 | 1317.4223 | 7092.2261 | 0 | 809.7707 | 6282.4554 | 0 | 0 | 0 | 6282.4554 | 2500 | 0 | 3782.4554 | 0 | 0 | 0 | 0
1 | 8 | 7 | 15 | 3270.6719 | 2834.882 | 1317.4223 | 7422.9763 | 142.0916 | 713.0449 | 6567.8398 | 0 | 0 | 0 | 6567.8398 | 2500 | 0 | 4000 | 67.8398 | 0 | 0 | 0
1 | 8 | 7 | 16 | 3766.3753 | 2823.0069 | 1317.4223 | 7906.8045 | 548.9904 | 563.9408 | 6793.8733 | 0 | 0 | 0 | 6793.8733 | 2500 | 0 | 4000 | 293.8733 | 0 | 0 | 0
1 | 8 | 7 | 17 | 4359.9955 | 2535.9879 | 661.7754 | 7557.7588 | 1130.2744 | 366.6937 | 6060.7907 | 0 | 0 | 0 | 6060.7907 | 2500 | 0 | 3560.7907 | 0 | 0 | 0 | 0
1 | 8 | 7 | 18 | 4473.9751 | 2176.2335 | 648.3013 | 7298.5099 | 1582.3841 | 154.5655 | 5561.5603 | 0 | 0 | 0 | 5561.5603 | 2500 | 0 | 3061.5603 | 0 | 0 | 0 | 0
1 | 8 | 7 | 19 | 3707.6408 | 2189.9111 | 636.1706 | 6533.7225 | 1956.9894 | 19.8607 | 4556.8724 | 0 | 0 | 0 | 4556.8724 | 2500 | 0 | 2056.8724 | 0 | 0 | 0 | 0
1 | 8 | 7 | 20 | 4590.0564 | 1860.4808 | 636.1706 | 7086.7077 | 1873.0261 | 0 | 5213.6816 | 0 | 0 | 0 | 5213.6816 | 2500 | 0 | 2713.6816 | 0 | 0 | 0 | 0
1 | 8 | 7 | 21 | 5147.1497 | 1873.6283 | 636.1706 | 7656.9486 | 1821.3564 | 0 | 5835.5921 | 0 | 0 | 0 | 5835.5921 | 2500 | 0 | 3335.5921 | 0 | 0 | 0 | 0
1 | 8 | 7 | 22 | 3732.546 | 528.4457 | 636.1706 | 4897.1622 | 1840.7326 | 0 | 3056.4297 | 0 | 0 | 0 | 3056.4297 | 2500 | 0 | 556.4297 | 0 | 0 | 0 | 0
1 | 8 | 7 | 23 | 2725.1403 | 475.5375 | 636.1706 | 3836.8484 | 1827.8152 | 0 | 2009.0332 | 0 | 0 | 0 | 2009.0332 | 2009.0332 | 0 | 0 | 0 | 0 | 0 | 0
1 | 8 | 7 | 24 | 1967.9098 | 475.5375 | 636.1706 | 3079.6178 | 1653.43 | 0 | 1426.1879 | 0 | 0 | 0 | 1426.1879 | 1426.1879 | 0 | 0 | 0 | 0 | 0 | 0
1 | 8 | 8 | 1 | 1658.5091 | 475.5375 | 636.1706 | 2770.2172 | 1459.6686 | 0 | 1310.5485 | 0 | 0 | 0 | 1310.5485 | 1310.5485 | 0 | 0 | 0 | 0 | 0 | 0
1 | 8 | 8 | 2 | 1470.9182 | 475.5375 | 636.1706 | 2582.6263 | 1240.0725 | 0 | 1342.5538 | 0 | 0 | 0 | 1342.5538 | 1342.5538 | 0 | 0 | 0 | 0 | 0 | 0
1 | 8 | 8 | 3 | 1244.0762 | 475.5375 | 636.1706 | 2355.7842 | 1014.0176 | 0 | 1341.7666 | 0 | 0 | 0 | 1341.7666 | 1341.7666 | 0 | 0 | 0 | 0 | 0 | 0
1 | 8 | 8 | 4 | 1072.2845 | 475.5375 | 636.1706 | 2183.9925 | 665.2472 | 0 | 1518.7453 | 0 | 0 | 0 | 1518.7453 | 1518.7453 | 0 | 0 | 0 | 0 | 0 | 0
1 | 8 | 8 | 5 | 1078.6067 | 528.4457 | 636.1706 | 2243.2229 | 477.9446 | 0 | 1765.2783 | 0 | 0 | 0 | 1765.2783 | 1765.2783 | 0 | 0 | 0 | 0 | 0 | 0
1 | 8 | 8 | 6 | 1387.6936 | 1431.9139 | 864.0341 | 3683.6416 | 264.8071 | 8.5945 | 3410.2399 | 0 | 0 | 0 | 3410.2399 | 2500 | 0 | 910.2399 | 0 | 0 | 0 | 0
1 | 8 | 8 | 7 | 1829.2235 | 1579.7175 | 1021.0856 | 4430.0266 | 71.0458 | 107.2964 | 4251.6843 | 0 | 0 | 0 | 4251.6843 | 2500 | 0 | 1751.6843 | 0 | 0 | 0 | 0
1 | 8 | 8 | 8 | 1781.6455 | 2781.9739 | 1290.6077 | 5854.227 | 6.4587 | 320.2248 | 5527.5435 | 0 | 0 | 0 | 5527.5435 | 2500 | 0 | 3027.5435 | 0 | 0 | 0 | 0
1 | 8 | 8 | 9 | 1759.3965 | 2854.6033 | 1317.4223 | 5931.4221 | 0 | 527.4363 | 5403.9858 | 0 | 0 | 0 | 5403.9858 | 2500 | 0 | 2903.9858 | 0 | 0 | 0 | 0
1 | 8 | 8 | 10 | 2083.4929 | 2859.1626 | 1317.4223 | 6260.0778 | 0 | 684.1689 | 5575.9089 | 0 | 0 | 0 | 5575.9089 | 2500 | 0 | 3075.9089 | 0 | 0 | 0 | 0
1 | 8 | 8 | 11 | 2389.7637 | 2855.7696 | 1317.4223 | 6562.9556 | 0 | 784.9342 | 5778.0214 | 0 | 0 | 0 | 5778.0214 | 2500 | 0 | 3278.0214 | 0 | 0 | 0 | 0
1 | 8 | 8 | 12 | 2715.0663 | 2773.8097 | 1290.6077 | 6779.4836 | 0 | 835.3353 | 5944.1483 | 0 | 0 | 0 | 5944.1483 | 2500 | 0 | 3444.1483 | 0 | 0 | 0 | 0
1 | 8 | 8 | 13 | 2982.3674 | 2854.6033 | 1317.4223 | 7154.393 | 32.2936 | 838.1557 | 6283.9437 | 0 | 0 | 0 | 6283.9437 | 2500 | 0 | 3783.9437 | 0 | 0 | 0 | 0
1 | 8 | 8 | 14 | 3268.3978 | 2843.3643 | 1317.4223 | 7429.1844 | 193.7613 | 776.7469 | 6458.6763 | 0 | 0 | 0 | 6458.6763 | 2500 | 0 | 3958.6763 | 0 | 0 | 0 | 0
1 | 8 | 8 | 15 | 3646.0126 | 2838.9111 | 1317.4223 | 7802.346 | 465.0272 | 673.3187 | 6664.0001 | 0 | 0 | 0 | 6664.0001 | 2500 | 0 | 4000 | 164.0001 | 0 | 0 | 0
1 | 8 | 8 | 16 | 4022.9641 | 2837.1086 | 1317.4223 | 8177.495 | 665.2472 | 526.8521 | 6985.3957 | 0 | 0 | 0 | 6985.3957 | 2500 | 0 | 4000 | 485.3957 | 0 | 0 | 0
1 | 8 | 8 | 17 | 4359.9955 | 2562.389 | 664.2479 | 7586.6324 | 930.0544 | 336.9375 | 6319.6405 | 0 | 0 | 0 | 6319.6405 | 2500 | 0 | 3819.6405 | 0 | 0 | 0 | 0
1 | 8 | 8 | 18 | 4340.3793 | 2161.3895 | 644.6422 | 7146.411 | 1085.0634 | 144.5549 | 5916.7927 | 0 | 0 | 0 | 5916.7927 | 2500 | 0 | 3416.7927 | 0 | 0 | 0 | 0
1 | 8 | 8 | 19 | 4356.5347 | 2146.1214 | 636.1706 | 7138.8267 | 1556.5493 | 18.2011 | 5564.0762 | 0 | 0 | 0 | 5564.0762 | 2500 | 0 | 3064.0762 | 0 | 0 | 0 | 0
1 | 8 | 8 | 20 | 4655.794 | 1830.3687 | 636.1706 | 7122.3333 | 1724.4758 | 0 | 5397.8575 | 0 | 0 | 0 | 5397.8575 | 2500 | 0 | 2897.8575 | 0 | 0 | 0 | 0
1 | 8 | 8 | 21 | 5128.0646 | 1828.9904 | 636.1706 | 7593.2255 | 1601.7603 | 0 | 5991.4652 | 0 | 0 | 0 | 5991.4652 | 2500 | 0 | 3491.4652 | 0 | 0 | 0 | 0
1 | 8 | 8 | 22 | 4239.3619 | 528.4457 | 636.1706 | 5403.9781 | 1543.6319 | 0 | 3860.3462 | 0 | 0 | 0 | 3860.3462 | 2500 | 0 | 1360.3462 | 0 | 0 | 0 | 0
1 | 8 | 8 | 23 | 3282.8499 | 475.5375 | 636.1706 | 4394.5579 | 1563.008 | 0 | 2831.5499 | 0 | 0 | 0 | 2831.5499 | 2500 | 0 | 331.5499 | 0 | 0 | 0 | 0
1 | 8 | 8 | 24 | 2264.7894 | 475.5375 | 636.1706 | 3376.4974 | 1479.0448 | 0 | 1897.4527 | 0 | 0 | 0 | 1897.4527 | 1897.4527 | 0 | 0 | 0 | 0 | 0 | 0
1 | 8 | 9 | 1 | 1821.7929 | 475.5375 | 636.1706 | 2933.5009 | 1362.788 | 0 | 1570.713 | 0 | 0 | 0 | 1570.713 | 1570.713 | 0 | 0 | 0 | 0 | 0 | 0
1 | 8 | 9 | 2 | 1513.3296 | 475.5375 | 636.1706 | 2625.0376 | 1246.5312 | 0 | 1378.5065 | 0 | 0 | 0 | 1378.5065 | 1378.5065 | 0 | 0 | 0 | 0 | 0 | 0
1 | 8 | 9 | 3 | 1244.0762 | 475.5375 | 636.1706 | 2355.7842 | 910.6782 | 0 | 1445.106 | 0 | 0 | 0 | 1445.106 | 1445.106 | 0 | 0 | 0 | 0 | 0 | 0
1 | 8 | 9 | 4 | 1072.2845 | 475.5375 | 636.1706 | 2183.9925 | 658.7885 | 0 | 1525.204 | 0 | 0 | 0 | 1525.204 | 1525.204 | 0 | 0 | 0 | 0 | 0 | 0
1 | 8 | 9 | 5 | 1078.6067 | 528.4457 | 636.1706 | 2243.2229 | 387.5226 | 0 | 1855.7003 | 0 | 0 | 0 | 1855.7003 | 1855.7003 | 0 | 0 | 0 | 0 | 0 | 0
1 | 8 | 9 | 6 | 1387.6936 | 1490.1235 | 864.0341 | 3741.8512 | 180.8439 | 8.1878 | 3552.8195 | 0 | 0 | 0 | 3552.8195 | 2500 | 0 | 1052.8195 | 0 | 0 | 0 | 0
1 | 8 | 9 | 7 | 1829.2235 | 1726.3548 | 1021.0856 | 4576.6639 | 45.211 | 106.2985 | 4425.1545 | 0 | 0 | 0 | 4425.1545 | 2500 | 0 | 1925.1545 | 0 | 0 | 0 | 0
1 | 8 | 9 | 8 | 1800.7306 | 2916.5239 | 1290.6077 | 6007.8622 | 0 | 319.3899 | 5688.4723 | 0 | 0 | 0 | 5688.4723 | 2500 | 0 | 3188.4723 | 0 | 0 | 0 | 0
1 | 8 | 9 | 9 | 2024.4675 | 2884.1853 | 1317.4223 | 6226.0751 | 0 | 528.3861 | 5697.689 | 0 | 0 | 0 | 5697.689 | 2500 | 0 | 3197.689 | 0 | 0 | 0 | 0
1 | 8 | 9 | 10 | 2350.6845 | 2867.4328 | 1317.4223 | 6535.5396 | 0 | 688.5288 | 5847.0108 | 0 | 0 | 0 | 5847.0108 | 2500 | 0 | 3347.0108 | 0 | 0 | 0 | 0
1 | 8 | 9 | 11 | 2616.6645 | 2854.0732 | 1317.4223 | 6788.16 | 0 | 792.866 | 5995.294 | 0 | 0 | 0 | 5995.294 | 2500 | 0 | 3495.294 | 0 | 0 | 0 | 0
1 | 8 | 9 | 12 | 2852.9032 | 2768.6143 | 1290.6077 | 6912.1252 | 6.4587 | 850.0089 | 6055.6576 | 0 | 0 | 0 | 6055.6576 | 2500 | 0 | 3555.6576 | 0 | 0 | 0 | 0
1 | 8 | 9 | 13 | 3168.9774 | 2844.4246 | 1317.4223 | 7330.8243 | 83.9632 | 852.7021 | 6394.1589 | 0 | 0 | 0 | 6394.1589 | 2500 | 0 | 3894.1589 | 0 | 0 | 0 | 0
1 | 8 | 9 | 14 | 3429.561 | 2830.6409 | 1317.4223 | 7577.6242 | 297.1007 | 806.6883 | 6473.8352 | 0 | 0 | 0 | 6473.8352 | 2500 | 0 | 3973.8352 | 0 | 0 | 0 | 0
1 | 8 | 9 | 15 | 3688.4239 | 2825.9757 | 1317.4223 | 7831.8219 | 548.9904 | 712.1065 | 6570.725 | 0 | 0 | 0 | 6570.725 | 2500 | 0 | 4000 | 70.725 | 0 | 0 | 0
1 | 8 | 9 | 16 | 4035.6875 | 2820.2501 | 1317.4223 | 8173.3599 | 684.6233 | 566.244 | 6922.4926 | 0 | 0 | 0 | 6922.4926 | 2500 | 0 | 4000 | 422.4926 | 0 | 0 | 0
1 | 8 | 9 | 17 | 4410.8891 | 2535.2457 | 668.892 | 7615.0268 | 852.5498 | 359.9056 | 6402.5714 | 0 | 0 | 0 | 6402.5714 | 2500 | 0 | 3902.5714 | 0 | 0 | 0 | 0
1 | 8 | 9 | 18 | 4149.5282 | 2184.5037 | 650.8099 | 6984.8417 | 846.0911 | 149.1212 | 5989.6295 | 0 | 0 | 0 | 5989.6295 | 2500 | 0 | 3489.6295 | 0 | 0 | 0 | 0
1 | 8 | 9 | 19 | 3964.2296 | 2211.965 | 636.1706 | 6812.3652 | 787.9627 | 17.9868 | 6006.4157 | 0 | 0 | 0 | 6006.4157 | 2500 | 0 | 3506.4157 | 0 | 0 | 0 | 0
1 | 8 | 9 | 20 | 4176.5455 | 1886.4578 | 636.1706 | 6699.1738 | 994.6415 | 0 | 5704.5324 | 0 | 0 | 0 | 5704.5324 | 2500 | 0 | 3204.5324 | 0 | 0 | 0 | 0
1 | 8 | 9 | 21 | 5164.1142 | 1885.9276 | 636.1706 | 7686.2124 | 949.4305 | 0 | 6736.7819 | 0 | 0 | 0 | 6736.7819 | 2500 | 0 | 4000 | 236.7819 | 0 | 0 | 0
1 | 8 | 9 | 22 | 4366.596 | 528.4457 | 636.1706 | 5531.2122 | 865.4672 | 0 | 4665.745 | 0 | 0 | 0 | 4665.745 | 2500 | 0 | 2165.745 | 0 | 0 | 0 | 0
1 | 8 | 9 | 23 | 3388.8783 | 475.5375 | 636.1706 | 4500.5864 | 613.5775 | 0 | 3887.0088 | 0 | 0 | 0 | 3887.0088 | 2500 | 0 | 1387.0088 | 0 | 0 | 0 | 0
1 | 8 | 9 | 24 | 2381.4207 | 475.5375 | 636.1706 | 3493.1287 | 568.3665 | 0 | 2924.7622 | 0 | 0 | 0 | 2924.7622 | 2500 | 0 | 424.7622 | 0 | 0 | 0 | 0
1 | 8 | 10 | 1 | 1946.9064 | 475.5375 | 636.1706 | 3058.6145 | 381.0639 | 0 | 2677.5506 | 0 | 0 | 0 | 2677.5506 | 2500 | 0 | 177.5506 | 0 | 0 | 0 | 0
1 | 8 | 10 | 2 | 1651.1665 | 475.5375 | 636.1706 | 2762.8746 | 381.0639 | 0 | 2381.8107 | 0 | 0 | 0 | 2381.8107 | 2381.8107 | 0 | 0 | 0 | 0 | 0 | 0
1 | 8 | 10 | 3 | 1362.828 | 475.5375 | 636.1706 | 2474.5361 | 361.6878 | 0 | 2112.8482 | 0 | 0 | 0 | 2112.8482 | 2112.8482 | 0 | 0 | 0 | 0 | 0 | 0
1 | 8 | 10 | 4 | 1121.0575 | 475.5375 | 636.1706 | 2232.7656 | 238.9723 | 0 | 1993.7933 | 0 | 0 | 0 | 1993.7933 | 1993.7933 | 0 | 0 | 0 | 0 | 0 | 0
1 | 8 | 10 | 5 | 1123.1386 | 528.4457 | 636.1706 | 2287.7548 | 148.5503 | 0 | 2139.2045 | 0 | 0 | 0 | 2139.2045 | 2139.2045 | 0 | 0 | 0 | 0 | 0 | 0
1 | 8 | 10 | 6 | 1480.9986 | 1543.986 | 864.0341 | 3889.0186 | 51.6697 | 7.65 | 3829.699 | 0 | 0 | 0 | 3829.699 | 2500 | 0 | 1329.699 | 0 | 0 | 0 | 0
1 | 8 | 10 | 7 | 2090.0534 | 1784.6705 | 1021.0856 | 4895.8095 | 6.4587 | 96.7073 | 4792.6435 | 0 | 0 | 0 | 4792.6435 | 2500 | 0 | 2292.6435 | 0 | 0 | 0 | 0
1 | 8 | 10 | 8 | 2150.6244 | 2869.0232 | 1290.6077 | 6310.2553 | 0 | 297.3263 | 6012.929 | 0 | 0 | 0 | 6012.929 | 2500 | 0 | 3512.929 | 0 | 0 | 0 | 0
1 | 8 | 10 | 9 | 2266.2123 | 2832.9735 | 1317.4223 | 6416.6082 | 0 | 507.0914 | 5909.5168 | 0 | 0 | 0 | 5909.5168 | 2500 | 0 | 3409.5168 | 0 | 0 | 0 | 0
1 | 8 | 10 | 10 | 2520.33 | 2831.9133 | 1317.4223 | 6669.6656 | 0 | 652.9029 | 6016.7627 | 0 | 0 | 0 | 6016.7627 | 2500 | 0 | 3516.7627 | 0 | 0 | 0 | 0
1 | 8 | 10 | 11 | 2820.2391 | 2834.3519 | 1317.4223 | 6972.0133 | 0 | 776.6737 | 6195.3396 | 0 | 0 | 0 | 6195.3396 | 2500 | 0 | 3695.3396 | 0 | 0 | 0 | 0
1 | 8 | 10 | 12 | 3079.8041 | 2743.6976 | 1290.6077 | 7114.1094 | 0 | 818.1247 | 6295.9846 | 0 | 0 | 0 | 6295.9846 | 2500 | 0 | 3795.9846 | 0 | 0 | 0 | 0
1 | 8 | 10 | 13 | 3391.6371 | 2828.5203 | 1317.4223 | 7537.5797 | 77.5045 | 827.7646 | 6632.3105 | 0 | 0 | 0 | 6632.3105 | 2500 | 0 | 4000 | 132.3105 | 0 | 0 | 0
1 | 8 | 10 | 14 | 3639.4973 | 2821.9466 | 1317.4223 | 7778.8662 | 238.9723 | 765.7931 | 6774.1008 | 0 | 0 | 0 | 6774.1008 | 2500 | 0 | 4000 | 274.1008 | 0 | 0 | 0
1 | 8 | 10 | 15 | 3889.8779 | 2820.2501 | 1317.4223 | 8027.5504 | 368.1465 | 662.397 | 6997.0068 | 0 | 0 | 0 | 6997.0068 | 2500 | 0 | 4000 | 497.0068 | 0 | 0 | 0
1 | 8 | 10 | 16 | 4281.6735 | 2812.404 | 1317.4223 | 8411.4998 | 439.1923 | 450.0339 | 7522.2735 | 0 | 0 | 0 | 7522.2735 | 2500 | 0 | 4000 | 1022.2735 | 0 | 0 | 0
1 | 8 | 10 | 17 | 4720.4921 | 2509.9049 | 685.5098 | 7915.9069 | 581.284 | 290.4379 | 7044.185 | 0 | 0 | 0 | 7044.185 | 2500 | 0 | 4000 | 544.185 | 0 | 0 | 0
1 | 8 | 10 | 18 | 4717.8405 | 2127.2483 | 658.3072 | 7503.396 | 658.7885 | 135.9101 | 6708.6974 | 0 | 0 | 0 | 6708.6974 | 2500 | 0 | 4000 | 208.6974 | 0 | 0 | 0
1 | 8 | 10 | 19 | 4668.2583 | 2153.8615 | 636.1706 | 7458.2903 | 1020.4763 | 17.0392 | 6420.7748 | 0 | 0 | 0 | 6420.7748 | 2500 | 0 | 3920.7748 | 0 | 0 | 0 | 0
1 | 8 | 10 | 20 | 4975.9998 | 1850.9382 | 636.1706 | 7463.1086 | 1311.1183 | 0 | 6151.9903 | 0 | 0 | 0 | 6151.9903 | 2500 | 0 | 3651.9903 | 0 | 0 | 0 | 0
1 | 8 | 10 | 21 | 5477.9584 | 1852.4226 | 636.1706 | 7966.5516 | 1214.2376 | 0 | 6752.314 | 0 | 0 | 0 | 6752.314 | 2500 | 0 | 4000 | 252.314 | 0 | 0 | 0
1 | 8 | 10 | 22 | 4610.4614 | 528.4457 | 636.1706 | 5775.0776 | 975.2653 | 0 | 4799.8123 | 0 | 0 | 0 | 4799.8123 | 2500 | 0 | 2299.8123 | 0 | 0 | 0 | 0
1 | 8 | 10 | 23 | 3615.7791 | 475.5375 | 636.1706 | 4727.4872 | 710.4582 | 0 | 4017.029 | 0 | 0 | 0 | 4017.029 | 2500 | 0 | 1517.029 | 0 | 0 | 0 | 0
1 | 8 | 10 | 24 | 2629.5272 | 475.5375 | 636.1706 | 3741.2352 | 652.3298 | 0 | 3088.9054 | 0 | 0 | 0 | 3088.9054 | 2500 | 0 | 588.9054 | 0 | 0 | 0 | 0
1 | 8 | 11 | 1 | 2171.6867 | 475.5375 | 636.1706 | 3283.3948 | 413.3575 | 0 | 2870.0373 | 0 | 0 | 0 | 2870.0373 | 2500 | 0 | 370.0373 | 0 | 0 | 0 | 0
1 | 8 | 11 | 2 | 1858.9822 | 475.5375 | 636.1706 | 2970.6903 | 284.1833 | 0 | 2686.507 | 0 | 0 | 0 | 2686.507 | 2500 | 0 | 186.507 | 0 | 0 | 0 | 0
1 | 8 | 11 | 3 | 1564.282 | 475.5375 | 636.1706 | 2675.9901 | 142.0916 | 0 | 2533.8984 | 0 | 0 | 0 | 2533.8984 | 2500 | 0 | 33.8984 | 0 | 0 | 0 | 0
1 | 8 | 11 | 4 | 1328.8732 | 475.5375 | 636.1706 | 2440.5813 | 174.3852 | 0 | 2266.1961 | 0 | 0 | 0 | 2266.1961 | 2266.1961 | 0 | 0 | 0 | 0 | 0 | 0
1 | 8 | 11 | 5 | 1341.5572 | 528.4457 | 636.1706 | 2506.1734 | 96.8807 | 0 | 2409.2927 | 0 | 0 | 0 | 2409.2927 | 2409.2927 | 0 | 0 | 0 | 0 | 0 | 0
1 | 8 | 11 | 6 | 1743.9491 | 1564.4494 | 864.0341 | 4172.4326 | 12.9174 | 7.4563 | 4152.0589 | 0 | 0 | 0 | 4152.0589 | 2500 | 0 | 1652.0589 | 0 | 0 | 0 | 0
1 | 8 | 11 | 7 | 2321.1954 | 1740.3506 | 1021.0856 | 5082.6316 | 0 | 103.3691 | 4979.2625 | 0 | 0 | 0 | 4979.2625 | 2500 | 0 | 2479.2625 | 0 | 0 | 0 | 0
1 | 8 | 11 | 8 | 2369.0429 | 2853.6491 | 1290.6077 | 6513.2997 | 0 | 312.6139 | 6200.6858 | 0 | 0 | 0 | 6200.6858 | 2500 | 0 | 3700.6858 | 0 | 0 | 0 | 0
1 | 8 | 11 | 9 | 2395.567 | 2843.3643 | 1317.4223 | 6556.3536 | 0 | 518.7546 | 6037.599 | 0 | 0 | 0 | 6037.599 | 2500 | 0 | 3537.599 | 0 | 0 | 0 | 0
1 | 8 | 11 | 10 | 2914.7558 | 2840.7136 | 1317.4223 | 7072.8917 | 0 | 679.0737 | 6393.8179 | 0 | 0 | 0 | 6393.8179 | 2500 | 0 | 3893.8179 | 0 | 0 | 0 | 0
1 | 8 | 11 | 11 | 3221.0266 | 2840.5016 | 1317.4223 | 7378.9504 | 0 | 783.9967 | 6594.9538 | 0 | 0 | 0 | 6594.9538 | 2500 | 0 | 4000 | 94.9538 | 0 | 0 | 0
1 | 8 | 11 | 12 | 3550.5703 | 2739.3504 | 1290.6077 | 7580.5284 | 0 | 833.987 | 6746.5414 | 0 | 0 | 0 | 6746.5414 | 2500 | 0 | 4000 | 246.5414 | 0 | 0 | 0
1 | 8 | 11 | 13 | 3881.4884 | 2840.6076 | 1317.4223 | 8039.5183 | 45.211 | 830.3887 | 7163.9186 | 0 | 0 | 0 | 7163.9186 | 2500 | 0 | 4000 | 663.9186 | 0 | 0 | 0
1 | 8 | 11 | 14 | 4292.6324 | 2845.5909 | 1317.4223 | 8455.6456 | 238.9723 | 776.7133 | 7439.96 | 0 | 0 | 0 | 7439.96 | 2500 | 0 | 4000 | 939.96 | 0 | 0 | 0
1 | 8 | 11 | 15 | 4532.4102 | 2846.4391 | 1317.4223 | 8696.2716 | 587.7427 | 668.8572 | 7439.6718 | 0 | 0 | 0 | 7439.6718 | 2500 | 0 | 4000 | 939.6718 | 0 | 0 | 0
1 | 8 | 11 | 16 | 4816.0567 | 2841.4558 | 1317.4223 | 8974.9348 | 749.2105 | 496.6325 | 7729.0919 | 0 | 0 | 0 | 7729.0919 | 2500 | 0 | 4000 | 1229.0919 | 0 | 0 | 0
1 | 8 | 11 | 17 | 5284.5634 | 2528.672 | 700.2775 | 8513.5128 | 671.7059 | 301.0558 | 7540.7511 | 0 | 0 | 0 | 7540.7511 | 2500 | 0 | 4000 | 1040.7511 | 0 | 0 | 0
1 | 8 | 11 | 18 | 5192.8479 | 2128.0966 | 665.7504 | 7986.6948 | 607.1188 | 110.0375 | 7269.5385 | 0 | 0 | 0 | 7269.5385 | 2500 | 0 | 4000 | 769.5385 | 0 | 0 | 0
1 | 8 | 11 | 19 | 5105.0954 | 2139.2295 | 636.1706 | 7880.4955 | 813.7976 | 12.4525 | 7054.2455 | 0 | 0 | 0 | 7054.2455 | 2500 | 0 | 4000 | 554.2455 | 0 | 0 | 0
1 | 8 | 11 | 20 | 5328.0142 | 1832.5953 | 636.1706 | 7796.7801 | 1085.0634 | 0 | 6711.7167 | 0 | 0 | 0 | 6711.7167 | 2500 | 0 | 4000 | 211.7167 | 0 | 0 | 0
1 | 8 | 11 | 21 | 5747.2706 | 1835.3521 | 636.1706 | 8218.7932 | 1091.5221 | 0 | 7127.2711 | 0 | 0 | 0 | 7127.2711 | 2500 | 0 | 4000 | 627.2711 | 0 | 0 | 0
1 | 8 | 11 | 22 | 4845.8445 | 528.4457 | 636.1706 | 6010.4607 | 891.3021 | 0 | 5119.1586 | 0 | 0 | 0 | 5119.1586 | 2500 | 0 | 2619.1586 | 0 | 0 | 0 | 0
1 | 8 | 11 | 23 | 3857.5239 | 475.5375 | 636.1706 | 4969.232 | 975.2653 | 0 | 3993.9667 | 0 | 0 | 0 | 3993.9667 | 2500 | 0 | 1493.9667 | 0 | 0 | 0 | 0
1 | 8 | 11 | 24 | 2850.0663 | 475.5375 | 636.1706 | 3961.7744 | 1123.8157 | 0 | 2837.9587 | 0 | 0 | 0 | 2837.9587 | 2500 | 0 | 337.9587 | 0 | 0 | 0 | 0
1 | 8 | 12 | 1 | 2190.7718 | 369.8272 | 636.1706 | 3196.7695 | 1033.3937 | 0 | 2163.3758 | 0 | 0 | 0 | 2163.3758 | 2163.3758 | 0 | 0 | 0 | 0 | 0 | 0
1 | 8 | 12 | 2 | 1882.3085 | 369.8272 | 636.1706 | 2888.3062 | 768.5866 | 0 | 2119.7196 | 0 | 0 | 0 | 2119.7196 | 2119.7196 | 0 | 0 | 0 | 0 | 0 | 0
1 | 8 | 12 | 3 | 1564.282 | 369.8272 | 636.1706 | 2570.2797 | 471.4859 | 0 | 2098.7938 | 0 | 0 | 0 | 2098.7938 | 2098.7938 | 0 | 0 | 0 | 0 | 0 | 0
1 | 8 | 12 | 4 | 1316.1498 | 369.8272 | 636.1706 | 2322.1475 | 381.0639 | 0 | 1941.0836 | 0 | 0 | 0 | 1941.0836 | 1941.0836 | 0 | 0 | 0 | 0 | 0 | 0
1 | 8 | 12 | 5 | 1292.7841 | 369.8272 | 636.1706 | 2298.7818 | 277.7246 | 0 | 2021.0572 | 0 | 0 | 0 | 2021.0572 | 2021.0572 | 0 | 0 | 0 | 0 | 0 | 0
1 | 8 | 12 | 6 | 1589.1476 | 1569.0087 | 636.1706 | 3794.3268 | 161.4678 | 6.443 | 3626.416 | 0 | 0 | 0 | 3626.416 | 2500 | 0 | 1126.416 | 0 | 0 | 0 | 0
1 | 8 | 12 | 7 | 2011.5924 | 1532.959 | 864.0341 | 4408.5855 | 51.6697 | 89.1391 | 4267.7768 | 0 | 0 | 0 | 4267.7768 | 2500 | 0 | 1767.7768 | 0 | 0 | 0 | 0
1 | 8 | 12 | 8 | 1995.8229 | 2043.4859 | 864.0341 | 4903.3429 | 0 | 272.0597 | 4631.2832 | 0 | 0 | 0 | 4631.2832 | 2500 | 0 | 2131.2832 | 0 | 0 | 0 | 0
1 | 8 | 12 | 9 | 1946.0065 | 2032.2469 | 864.0341 | 4842.2875 | 0 | 473.7621 | 4368.5254 | 0 | 0 | 0 | 4368.5254 | 2500 | 0 | 1868.5254 | 0 | 0 | 0 | 0
1 | 8 | 12 | 10 | 2327.3583 | 2028.2178 | 864.0341 | 5219.6102 | 0 | 639.2129 | 4580.3973 | 0 | 0 | 0 | 4580.3973 | 2500 | 0 | 2080.3973 | 0 | 0 | 0 | 0
1 | 8 | 12 | 11 | 2695.1256 | 2025.7791 | 864.0341 | 5584.9388 | 0 | 727.776 | 4857.1628 | 0 | 0 | 0 | 4857.1628 | 2500 | 0 | 2357.1628 | 0 | 0 | 0 | 0
1 | 8 | 12 | 12 | 3151.9034 | 2022.0681 | 864.0341 | 6038.0056 | 19.3761 | 804.4075 | 5214.222 | 0 | 0 | 0 | 5214.222 | 2500 | 0 | 2714.222 | 0 | 0 | 0 | 0
1 | 8 | 12 | 13 | 3506.1478 | 2021.8561 | 864.0341 | 6392.038 | 180.8439 | 791.9352 | 5419.2589 | 0 | 0 | 0 | 5419.2589 | 2500 | 0 | 2919.2589 | 0 | 0 | 0 | 0
1 | 8 | 12 | 14 | 3770.9726 | 1501.1505 | 864.0341 | 6136.1572 | 574.8253 | 720.8907 | 4840.4412 | 0 | 0 | 0 | 4840.4412 | 2500 | 0 | 2340.4412 | 0 | 0 | 0 | 0
1 | 8 | 12 | 15 | 4078.6085 | 1505.4976 | 864.0341 | 6448.1403 | 1091.5221 | 575.3283 | 4781.2898 | 0 | 0 | 0 | 4781.2898 | 2500 | 0 | 2281.2898 | 0 | 0 | 0 | 0
1 | 8 | 12 | 16 | 4307.1203 | 1507.7242 | 683.6299 | 6498.4745 | 955.8892 | 390.6448 | 5151.9405 | 0 | 0 | 0 | 5151.9405 | 2500 | 0 | 2651.9405 | 0 | 0 | 0 | 0
1 | 8 | 12 | 17 | 4843.4851 | 1352.7107 | 670.546 | 6866.7418 | 548.9904 | 236.1824 | 6081.569 | 0 | 0 | 0 | 6081.569 | 2500 | 0 | 3581.569 | 0 | 0 | 0 | 0
1 | 8 | 12 | 18 | 4874.7626 | 851.3022 | 661.9408 | 6388.0056 | 723.3756 | 110.5511 | 5554.0789 | 0 | 0 | 0 | 5554.0789 | 2500 | 0 | 3054.0789 | 0 | 0 | 0 | 0
1 | 8 | 12 | 19 | 5368.0459 | 736.8976 | 669.9894 | 6774.9329 | 678.1646 | 13.2735 | 6083.4947 | 0 | 0 | 0 | 6083.4947 | 2500 | 0 | 3583.4947 | 0 | 0 | 0 | 0
1 | 8 | 12 | 20 | 5550.6739 | 513.2836 | 643.7431 | 6707.7006 | 471.4859 | 0 | 6236.2147 | 0 | 0 | 0 | 6236.2147 | 2500 | 0 | 3736.2147 | 0 | 0 | 0 | 0
1 | 8 | 12 | 21 | 5940.2423 | 444.2591 | 647.4435 | 7031.9449 | 193.7613 | 0 | 6838.1836 | 0 | 0 | 0 | 6838.1836 | 2500 | 0 | 4000 | 338.1836 | 0 | 0 | 0
1 | 8 | 12 | 22 | 5130.0007 | 446.0616 | 636.1706 | 6212.2328 | 64.5871 | 0 | 6147.6457 | 0 | 0 | 0 | 6147.6457 | 2500 | 0 | 3647.6457 | 0 | 0 | 0 | 0
1 | 8 | 12 | 23 | 4158.6447 | 526.6432 | 636.1706 | 5321.4584 | 109.7981 | 0 | 5211.6603 | 0 | 0 | 0 | 5211.6603 | 2500 | 0 | 2711.6603 | 0 | 0 | 0 | 0
1 | 8 | 12 | 24 | 3210.563 | 369.8272 | 636.1706 | 4216.5607 | 439.1923 | 0 | 3777.3683 | 0 | 0 | 0 | 3777.3683 | 2500 | 0 | 1277.3683 | 0 | 0 | 0 | 0
1 | 8 | 13 | 1 | 2782.4104 | 369.8272 | 636.1706 | 3788.4082 | 568.3665 | 0 | 3220.0416 | 0 | 0 | 0 | 3220.0416 | 2500 | 0 | 720.0416 | 0 | 0 | 0 | 0
1 | 8 | 13 | 2 | 2423.0535 | 369.8272 | 636.1706 | 3429.0512 | 258.3484 | 0 | 3170.7028 | 0 | 0 | 0 | 3170.7028 | 2500 | 0 | 670.7028 | 0 | 0 | 0 | 0
1 | 8 | 13 | 3 | 2045.6511 | 369.8272 | 636.1706 | 3051.6488 | 71.0458 | 0 | 2980.603 | 0 | 0 | 0 | 2980.603 | 2500 | 0 | 480.603 | 0 | 0 | 0 | 0
1 | 8 | 13 | 4 | 1738.143 | 369.8272 | 636.1706 | 2744.1407 | 77.5045 | 0 | 2666.6362 | 0 | 0 | 0 | 2666.6362 | 2500 | 0 | 166.6362 | 0 | 0 | 0 | 0
1 | 8 | 13 | 5 | 1619.3516 | 369.8272 | 636.1706 | 2625.3493 | 64.5871 | 0 | 2560.7622 | 0 | 0 | 0 | 2560.7622 | 2500 | 0 | 60.7622 | 0 | 0 | 0 | 0
1 | 8 | 13 | 6 | 1877.5449 | 369.8272 | 636.1706 | 2883.5426 | 64.5871 | 6.9787 | 2811.9768 | 0 | 0 | 0 | 2811.9768 | 2500 | 0 | 311.9768 | 0 | 0 | 0 | 0
1 | 8 | 13 | 7 | 2316.9543 | 1039.9268 | 636.1706 | 3993.0516 | 64.5871 | 102.3759 | 3826.0886 | 0 | 0 | 0 | 3826.0886 | 2500 | 0 | 1326.0886 | 0 | 0 | 0 | 0
1 | 8 | 13 | 8 | 2254.5322 | 1310.4053 | 636.1706 | 4201.1081 | 0 | 313.5497 | 3887.5584 | 0 | 0 | 0 | 3887.5584 | 2500 | 0 | 1387.5584 | 0 | 0 | 0 | 0
1 | 8 | 13 | 9 | 2312.8649 | 1152.635 | 636.1706 | 4101.6704 | 0 | 519.9374 | 3581.7331 | 0 | 0 | 0 | 3581.7331 | 2500 | 0 | 1081.7331 | 0 | 0 | 0 | 0
1 | 8 | 13 | 10 | 2849.0182 | 1281.7777 | 646.1245 | 4776.9203 | 0 | 681.6672 | 4095.2532 | 0 | 0 | 0 | 4095.2532 | 2500 | 0 | 1595.2532 | 0 | 0 | 0 | 0
1 | 8 | 13 | 11 | 3153.1684 | 1145.4251 | 670.9542 | 4969.5477 | 0 | 786.5123 | 4183.0355 | 0 | 0 | 0 | 4183.0355 | 2500 | 0 | 1683.0355 | 0 | 0 | 0 | 0
1 | 8 | 13 | 12 | 3565.4142 | 1273.6135 | 683.7869 | 5522.8146 | 0 | 833.0856 | 4689.729 | 0 | 0 | 0 | 4689.729 | 2500 | 0 | 2189.729 | 0 | 0 | 0 | 0
1 | 8 | 13 | 13 | 3972.6729 | 1136.2006 | 697.1613 | 5806.0348 | 6.4587 | 834.4467 | 4965.1293 | 0 | 0 | 0 | 4965.1293 | 2500 | 0 | 2465.1293 | 0 | 0 | 0 | 0
1 | 8 | 13 | 14 | 4468.6396 | 1294.183 | 700.621 | 6463.4436 | 109.7981 | 763.6307 | 5590.0148 | 0 | 0 | 0 | 5590.0148 | 2500 | 0 | 3090.0148 | 0 | 0 | 0 | 0
1 | 8 | 13 | 15 | 4769.9139 | 1175.007 | 708.2264 | 6653.1473 | 536.073 | 576.7673 | 5540.3071 | 0 | 0 | 0 | 5540.3071 | 2500 | 0 | 3040.3071 | 0 | 0 | 0 | 0
1 | 8 | 13 | 16 | 5089.6101 | 1336.8064 | 698.8429 | 7125.2594 | 884.8434 | 416.4841 | 5823.9319 | 0 | 0 | 0 | 5823.9319 | 2500 | 0 | 3323.9319 | 0 | 0 | 0 | 0
1 | 8 | 13 | 17 | 5619.6132 | 1190.3811 | 693.0474 | 7503.0417 | 878.3847 | 240.9254 | 6383.7317 | 0 | 0 | 0 | 6383.7317 | 2500 | 0 | 3883.7317 | 0 | 0 | 0 | 0
1 | 8 | 13 | 18 | 5392.1813 | 1324.7192 | 676.5759 | 7393.4764 | 742.7517 | 106.3707 | 6544.3539 | 0 | 0 | 0 | 6544.3539 | 2500 | 0 | 4000 | 44.3539 | 0 | 0 | 0
1 | 8 | 13 | 19 | 4922.7265 | 912.4806 | 656.2396 | 6491.4468 | 1001.1002 | 12.9575 | 5477.3891 | 0 | 0 | 0 | 5477.3891 | 2500 | 0 | 2977.3891 | 0 | 0 | 0 | 0
1 | 8 | 13 | 20 | 5022.6523 | 547.0007 | 637.586 | 6207.239 | 988.1828 | 0 | 5219.0563 | 0 | 0 | 0 | 5219.0563 | 2500 | 0 | 2719.0563 | 0 | 0 | 0 | 0
1 | 8 | 13 | 21 | 5393.1356 | 424.3258 | 636.1706 | 6453.632 | 775.0453 | 0 | 5678.5867 | 0 | 0 | 0 | 5678.5867 | 2500 | 0 | 3178.5867 | 0 | 0 | 0 | 0
1 | 8 | 13 | 22 | 4536.2415 | 544.1379 | 636.1706 | 5716.5499 | 904.2195 | 0 | 4812.3304 | 0 | 0 | 0 | 4812.3304 | 2500 | 0 | 2312.3304 | 0 | 0 | 0 | 0
1 | 8 | 13 | 23 | 3620.0203 | 369.8272 | 636.1706 | 4626.018 | 1026.935 | 0 | 3599.083 | 0 | 0 | 0 | 3599.083 | 2500 | 0 | 1099.083 | 0 | 0 | 0 | 0
1 | 8 | 13 | 24 | 2654.974 | 369.8272 | 636.1706 | 3660.9717 | 949.4305 | 0 | 2711.5412 | 0 | 0 | 0 | 2711.5412 | 2500 | 0 | 211.5412 | 0 | 0 | 0 | 0
1 | 8 | 14 | 1 | 2218.3392 | 475.5375 | 636.1706 | 3330.0473 | 781.504 | 0 | 2548.5433 | 0 | 0 | 0 | 2548.5433 | 2500 | 0 | 48.5433 | 0 | 0 | 0 | 0
1 | 8 | 14 | 2 | 1901.3936 | 475.5375 | 636.1706 | 3013.1017 | 497.3207 | 0 | 2515.7809 | 0 | 0 | 0 | 2515.7809 | 2500 | 0 | 15.7809 | 0 | 0 | 0 | 0
1 | 8 | 14 | 3 | 1555.7997 | 475.5375 | 636.1706 | 2667.5078 | 322.9355 | 0 | 2344.5722 | 0 | 0 | 0 | 2344.5722 | 2344.5722 | 0 | 0 | 0 | 0 | 0 | 0
1 | 8 | 14 | 4 | 1301.3059 | 475.5375 | 636.1706 | 2413.0139 | 368.1465 | 0 | 2044.8674 | 0 | 0 | 0 | 2044.8674 | 2044.8674 | 0 | 0 | 0 | 0 | 0 | 0
1 | 8 | 14 | 5 | 1269.4578 | 528.4457 | 636.1706 | 2434.0741 | 329.3943 | 0 | 2104.6798 | 0 | 0 | 0 | 2104.6798 | 2104.6798 | 0 | 0 | 0 | 0 | 0 | 0
1 | 8 | 14 | 6 | 1576.4242 | 1568.2665 | 864.0341 | 4008.7247 | 206.6787 | 6.7357 | 3795.3103 | 0 | 0 | 0 | 3795.3103 | 2500 | 0 | 1295.3103 | 0 | 0 | 0 | 0
1 | 8 | 14 | 7 | 2037.0392 | 1744.2736 | 1021.0856 | 4802.3984 | 45.211 | 99.1233 | 4658.0642 | 0 | 0 | 0 | 4658.0642 | 2500 | 0 | 2158.0642 | 0 | 0 | 0 | 0
1 | 8 | 14 | 8 | 1989.4612 | 2857.6782 | 1290.6077 | 6137.747 | 0 | 303.3595 | 5834.3876 | 0 | 0 | 0 | 5834.3876 | 2500 | 0 | 3334.3876 | 0 | 0 | 0 | 0
1 | 8 | 14 | 9 | 2035.0704 | 2842.198 | 1317.4223 | 6194.6907 | 0 | 504.3885 | 5690.3022 | 0 | 0 | 0 | 5690.3022 | 2500 | 0 | 3190.3022 | 0 | 0 | 0 | 0
1 | 8 | 14 | 10 | 2505.4861 | 2841.7739 | 1317.4223 | 6664.6822 | 0 | 682.3761 | 5982.3061 | 0 | 0 | 0 | 5982.3061 | 2500 | 0 | 3482.3061 | 0 | 0 | 0 | 0
1 | 8 | 14 | 11 | 2815.998 | 2845.5909 | 1317.4223 | 6979.0112 | 6.4587 | 787.7339 | 6184.8186 | 0 | 0 | 0 | 6184.8186 | 2500 | 0 | 3684.8186 | 0 | 0 | 0 | 0
1 | 8 | 14 | 12 | 3224.0027 | 2747.5146 | 1290.6077 | 7262.125 | 12.9174 | 831.14 | 6418.0676 | 0 | 0 | 0 | 6418.0676 | 2500 | 0 | 3918.0676 | 0 | 0 | 0 | 0
1 | 8 | 14 | 13 | 3610.0556 | 2853.1189 | 1317.4223 | 7780.5969 | 0 | 822.0357 | 6958.5612 | 0 | 0 | 0 | 6958.5612 | 2500 | 0 | 4000 | 458.5612 | 0 | 0 | 0
1 | 8 | 14 | 14 | 4067.8522 | 2848.0296 | 1317.4223 | 8233.304 | 213.1375 | 650.6177 | 7369.5489 | 0 | 0 | 0 | 7369.5489 | 2500 | 0 | 4000 | 869.5489 | 0 | 0 | 0
1 | 8 | 14 | 15 | 4258.8569 | 2843.4704 | 1317.4223 | 8419.7495 | 897.7608 | 467.7843 | 7054.2044 | 0 | 0 | 0 | 7054.2044 | 2500 | 0 | 4000 | 554.2044 | 0 | 0 | 0
1 | 8 | 14 | 16 | 4502.2126 | 2842.092 | 1317.4223 | 8661.7269 | 613.5775 | 353.8425 | 7694.3068 | 0 | 0 | 0 | 7694.3068 | 2500 | 0 | 4000 | 1194.3068 | 0 | 0 | 0
1 | 8 | 14 | 17 | 4898.6199 | 2525.5971 | 700.0463 | 8124.2633 | 645.8711 | 245.2324 | 7233.1599 | 0 | 0 | 0 | 7233.1599 | 2500 | 0 | 4000 | 733.1599 | 0 | 0 | 0
1 | 8 | 14 | 18 | 4698.7554 | 2127.5664 | 665.6295 | 7491.9513 | 548.9904 | 108.3455 | 6834.6154 | 0 | 0 | 0 | 6834.6154 | 2500 | 0 | 4000 | 334.6154 | 0 | 0 | 0
1 | 8 | 14 | 19 | 4538.9036 | 2142.8345 | 646.2878 | 7328.0259 | 658.7885 | 11.4897 | 6657.7477 | 0 | 0 | 0 | 6657.7477 | 2500 | 0 | 4000 | 157.7477 | 0 | 0 | 0
1 | 8 | 14 | 20 | 4814.8366 | 1842.0319 | 636.1706 | 7293.039 | 594.2014 | 0 | 6698.8376 | 0 | 0 | 0 | 6698.8376 | 2500 | 0 | 4000 | 198.8376 | 0 | 0 | 0
1 | 8 | 14 | 21 | 5297.7101 | 1848.7116 | 636.1706 | 7782.5923 | 471.4859 | 0 | 7311.1064 | 0 | 0 | 0 | 7311.1064 | 2500 | 0 | 4000 | 811.1064 | 0 | 0 | 0
1 | 8 | 14 | 22 | 4470.5039 | 528.4457 | 636.1706 | 5635.1201 | 368.1465 | 0 | 5266.9736 | 0 | 0 | 0 | 5266.9736 | 2500 | 0 | 2766.9736 | 0 | 0 | 0 | 0
1 | 8 | 14 | 23 | 3634.8642 | 475.5375 | 636.1706 | 4746.5723 | 232.5136 | 0 | 4514.0587 | 0 | 0 | 0 | 4514.0587 | 2500 | 0 | 2014.0587 | 0 | 0 | 0 | 0
1 | 8 | 14 | 24 | 2741.9173 | 475.5375 | 636.1706 | 3853.6254 | 200.22 | 0 | 3653.4053 | 0 | 0 | 0 | 3653.4053 | 2500 | 0 | 1153.4053 | 0 | 0 | 0 | 0
1 | 8 | 15 | 1 | 2311.6442 | 475.5375 | 636.1706 | 3423.3523 | 180.8439 | 0 | 3242.5084 | 0 | 0 | 0 | 3242.5084 | 2500 | 0 | 742.5084 | 0 | 0 | 0 | 0
1 | 8 | 15 | 2 | 2037.11 | 475.5375 | 636.1706 | 3148.8181 | 251.8897 | 0 | 2896.9283 | 0 | 0 | 0 | 2896.9283 | 2500 | 0 | 396.9283 | 0 | 0 | 0 | 0
1 | 8 | 15 | 3 | 1763.6154 | 743.8954 | 636.1706 | 3143.6815 | 277.7246 | 0 | 2865.9569 | 0 | 0 | 0 | 2865.9569 | 2500 | 0 | 365.9569 | 0 | 0 | 0 | 0
1 | 8 | 15 | 4 | 1538.8095 | 475.5375 | 636.1706 | 2650.5176 | 161.4678 | 0 | 2489.0498 | 0 | 0 | 0 | 2489.0498 | 2489.0498 | 0 | 0 | 0 | 0 | 0 | 0
1 | 8 | 15 | 5 | 1530.2878 | 528.4457 | 636.1706 | 2694.904 | 45.211 | 0 | 2649.693 | 0 | 0 | 0 | 2649.693 | 2500 | 0 | 149.693 | 0 | 0 | 0 | 0
1 | 8 | 15 | 6 | 1847.8569 | 1562.3289 | 864.0341 | 4274.2199 | 19.3761 | 6.4988 | 4248.345 | 0 | 0 | 0 | 4248.345 | 2500 | 0 | 1748.345 | 0 | 0 | 0 | 0
1 | 8 | 15 | 7 | 2257.5783 | 1737.5939 | 1021.0856 | 5016.2578 | 0 | 102.2091 | 4914.0486 | 0 | 0 | 0 | 4914.0486 | 2500 | 0 | 2414.0486 | 0 | 0 | 0 | 0
1 | 8 | 15 | 8 | 2282.0996 | 2850.6803 | 1290.6077 | 6423.3876 | 0 | 316.844 | 6106.5436 | 0 | 0 | 0 | 6106.5436 | 2500 | 0 | 3606.5436 | 0 | 0 | 0 | 0
1 | 8 | 15 | 9 | 2213.1981 | 2838.0629 | 1317.4223 | 6368.6833 | 0 | 528.9494 | 5839.734 | 0 | 0 | 0 | 5839.734 | 2500 | 0 | 3339.734 | 0 | 0 | 0 | 0
1 | 8 | 15 | 10 | 2702.6989 | 2832.7615 | 1317.4223 | 6852.8827 | 0 | 692.9211 | 6159.9615 | 0 | 0 | 0 | 6159.9615 | 2500 | 0 | 3659.9615 | 0 | 0 | 0 | 0
1 | 8 | 15 | 11 | 2864.7711 | 2826.8239 | 1317.4223 | 7009.0172 | 6.4587 | 803.4641 | 6199.0945 | 0 | 0 | 0 | 6199.0945 | 2500 | 0 | 3699.0945 | 0 | 0 | 0 | 0
1 | 8 | 15 | 12 | 3160.3857 | 2727.2632 | 1290.6077 | 7178.2565 | 83.9632 | 858.4082 | 6235.8851 | 0 | 0 | 0 | 6235.8851 | 2500 | 0 | 3735.8851 | 0 | 0 | 0 | 0
1 | 8 | 15 | 13 | 3467.9776 | 2823.2189 | 1317.4223 | 7608.6188 | 361.6878 | 859.4341 | 6387.4969 | 0 | 0 | 0 | 6387.4969 | 2500 | 0 | 3887.4969 | 0 | 0 | 0 | 0
1 | 8 | 15 | 14 | 3770.9726 | 2823.431 | 1317.4223 | 7911.8258 | 826.715 | 797.618 | 6287.4928 | 0 | 0 | 0 | 6287.4928 | 2500 | 0 | 3787.4928 | 0 | 0 | 0 | 0
1 | 8 | 15 | 15 | 4104.0554 | 2821.6285 | 1317.4223 | 8243.1062 | 1246.5312 | 697.1454 | 6299.4296 | 0 | 0 | 0 | 6299.4296 | 2500 | 0 | 3799.4296 | 0 | 0 | 0 | 0
1 | 8 | 15 | 16 | 4406.787 | 2814.7366 | 1317.4223 | 8538.9459 | 1324.0357 | 503.8181 | 6711.0921 | 0 | 0 | 0 | 6711.0921 | 2500 | 0 | 4000 | 211.0921 | 0 | 0 | 0
1 | 8 | 15 | 17 | 4938.9107 | 2507.9964 | 702.292 | 8149.1991 | 1272.366 | 328.8681 | 6547.965 | 0 | 0 | 0 | 6547.965 | 2500 | 0 | 4000 | 47.965 | 0 | 0 | 0
1 | 8 | 15 | 18 | 4779.337 | 2118.7661 | 669.8123 | 7567.9154 | 813.7976 | 129.9003 | 6624.2175 | 0 | 0 | 0 | 6624.2175 | 2500 | 0 | 4000 | 124.2175 | 0 | 0 | 0
1 | 8 | 15 | 19 | 4585.5561 | 2146.9696 | 657.1016 | 7389.6274 | 587.7427 | 12.4712 | 6789.4135 | 0 | 0 | 0 | 6789.4135 | 2500 | 0 | 4000 | 289.4135 | 0 | 0 | 0
1 | 8 | 15 | 20 | 4795.7515 | 1854.7553 | 636.1706 | 7286.6773 | 523.1556 | 0 | 6763.5218 | 0 | 0 | 0 | 6763.5218 | 2500 | 0 | 4000 | 263.5218 | 0 | 0 | 0
1 | 8 | 15 | 21 | 5242.5753 | 1858.3602 | 636.1706 | 7737.1061 | 826.715 | 0 | 6910.3911 | 0 | 0 | 0 | 6910.3911 | 2500 | 0 | 4000 | 410.3911 | 0 | 0 | 0
1 | 8 | 15 | 22 | 4353.8726 | 528.4457 | 636.1706 | 5518.4888 | 884.8434 | 0 | 4633.6454 | 0 | 0 | 0 | 4633.6454 | 2500 | 0 | 2133.6454 | 0 | 0 | 0 | 0
1 | 8 | 15 | 23 | 3518.233 | 475.5375 | 636.1706 | 4629.941 | 1046.3111 | 0 | 3583.6299 | 0 | 0 | 0 | 3583.6299 | 2500 | 0 | 1083.6299 | 0 | 0 | 0 | 0
1 | 8 | 15 | 24 | 2559.5484 | 475.5375 | 636.1706 | 3671.2565 | 981.724 | 0 | 2689.5324 | 0 | 0 | 0 | 2689.5324 | 2500 | 0 | 189.5324 | 0 | 0 | 0 | 0
1 | 8 | 16 | 1 | 2110.1902 | 475.5375 | 636.1706 | 3221.8983 | 794.4214 | 0 | 2427.4768 | 0 | 0 | 0 | 2427.4768 | 2427.4768 | 0 | 0 | 0 | 0 | 0 | 0
1 | 8 | 16 | 2 | 1822.9326 | 475.5375 | 636.1706 | 2934.6406 | 542.5317 | 0 | 2392.1089 | 0 | 0 | 0 | 2392.1089 | 2392.1089 | 0 | 0 | 0 | 0 | 0 | 0
1 | 8 | 16 | 3 | 1555.7997 | 475.5375 | 636.1706 | 2667.5078 | 471.4859 | 0 | 2196.0219 | 0 | 0 | 0 | 2196.0219 | 2196.0219 | 0 | 0 | 0 | 0 | 0 | 0
1 | 8 | 16 | 4 | 1328.8732 | 475.5375 | 636.1706 | 2440.5813 | 387.5226 | 0 | 2053.0587 | 0 | 0 | 0 | 2053.0587 | 2053.0587 | 0 | 0 | 0 | 0 | 0 | 0
1 | 8 | 16 | 5 | 1305.5075 | 789.5937 | 636.1706 | 2731.2717 | 361.6878 | 0 | 2369.5839 | 0 | 0 | 0 | 2369.5839 | 2369.5839 | 0 | 0 | 0 | 0 | 0 | 0
1 | 8 | 16 | 6 | 1616.715 | 1559.254 | 864.0341 | 4040.0031 | 393.9814 | 6.1328 | 3639.889 | 0 | 0 | 0 | 3639.889 | 2500 | 0 | 1139.889 | 0 | 0 | 0 | 0
1 | 8 | 16 | 7 | 2049.7626 | 1736.3215 | 1021.0856 | 4807.1697 | 142.0916 | 95.1226 | 4569.9554 | 0 | 0 | 0 | 4569.9554 | 2500 | 0 | 2069.9554 | 0 | 0 | 0 | 0
1 | 8 | 16 | 8 | 1934.3264 | 2857.7842 | 1290.6077 | 6082.7183 | 32.2936 | 299.4164 | 5751.0084 | 0 | 0 | 0 | 5751.0084 | 2500 | 0 | 3251.0084 | 0 | 0 | 0 | 0
1 | 8 | 16 | 9 | 1950.2476 | 2855.1335 | 1317.4223 | 6122.8034 | 32.2936 | 509.2326 | 5581.2772 | 0 | 0 | 0 | 5581.2772 | 2500 | 0 | 3081.2772 | 0 | 0 | 0 | 0
1 | 8 | 16 | 10 | 2528.8123 | 2876.9753 | 1317.4223 | 6723.2099 | 45.211 | 660.445 | 6017.554 | 0 | 0 | 0 | 6017.554 | 2500 | 0 | 3517.554 | 0 | 0 | 0 | 0
1 | 8 | 16 | 11 | 2926.2675 | 2898.7112 | 1317.4223 | 7142.401 | 96.8807 | 766.5079 | 6279.0125 | 0 | 0 | 0 | 6279.0125 | 2500 | 0 | 3779.0125 | 0 | 0 | 0 | 0
1 | 8 | 16 | 12 | 3372.4425 | 2798.9384 | 1290.6077 | 7461.9886 | 348.7704 | 821.345 | 6291.8732 | 0 | 0 | 0 | 6291.8732 | 2500 | 0 | 3791.8732 | 0 | 0 | 0 | 0
1 | 8 | 16 | 13 | 4032.0488 | 2908.0417 | 1317.4223 | 8257.5127 | 762.1279 | 833.2909 | 6662.094 | 0 | 0 | 0 | 6662.094 | 2500 | 0 | 4000 | 162.094 | 0 | 0 | 0
1 | 8 | 16 | 14 | 4583.1503 | 2903.8005 | 1317.4223 | 8804.3731 | 1162.5679 | 767.9813 | 6873.8239 | 0 | 0 | 0 | 6873.8239 | 2500 | 0 | 4000 | 373.8239 | 0 | 0 | 0
1 | 8 | 16 | 15 | 5060.4318 | 2905.0729 | 1317.4223 | 9282.9269 | 1304.6596 | 630.1413 | 7348.1261 | 0 | 0 | 0 | 7348.1261 | 2500 | 0 | 4000 | 848.1261 | 0 | 0 | 0
1 | 8 | 16 | 16 | 5401.3337 | 2905.709 | 1317.4223 | 9624.465 | 1446.7512 | 480.2742 | 7697.4396 | 0 | 0 | 0 | 7697.4396 | 2500 | 0 | 4000 | 1197.4396 | 0 | 0 | 0
1 | 8 | 16 | 17 | 5893.1665 | 2576.8089 | 725.5218 | 9195.4972 | 1608.219 | 262.9953 | 7324.2829 | 0 | 0 | 0 | 7324.2829 | 2500 | 0 | 4000 | 824.2829 | 0 | 0 | 0
1 | 8 | 16 | 18 | 5633.9261 | 2146.8636 | 684.9945 | 8465.7842 | 1556.5493 | 104.9199 | 6804.3151 | 0 | 0 | 0 | 6804.3151 | 2500 | 0 | 4000 | 304.3151 | 0 | 0 | 0
1 | 8 | 16 | 19 | 5387.131 | 2138.8054 | 677.3064 | 8203.2429 | 1556.5493 | 11.0915 | 6635.6021 | 0 | 0 | 0 | 6635.6021 | 2500 | 0 | 4000 | 135.6021 | 0 | 0 | 0
1 | 8 | 16 | 20 | 5425.5604 | 1827.1879 | 644.2393 | 7896.9876 | 1608.219 | 0 | 6288.7686 | 0 | 0 | 0 | 6288.7686 | 2500 | 0 | 3788.7686 | 0 | 0 | 0 | 0
1 | 8 | 16 | 21 | 5804.5259 | 1829.5205 | 636.1706 | 8270.217 | 1614.6777 | 0 | 6655.5393 | 0 | 0 | 0 | 6655.5393 | 2500 | 0 | 4000 | 155.5393 | 0 | 0 | 0
1 | 8 | 16 | 22 | 4911.5821 | 528.4457 | 636.1706 | 6076.1984 | 1569.4667 | 0 | 4506.7316 | 0 | 0 | 0 | 4506.7316 | 2500 | 0 | 2006.7316 | 0 | 0 | 0 | 0
1 | 8 | 16 | 23 | 4014.446 | 879.7179 | 636.1706 | 5530.3344 | 1278.8247 | 0 | 4251.5097 | 0 | 0 | 0 | 4251.5097 | 2500 | 0 | 1751.5097 | 0 | 0 | 0 | 0
1 | 8 | 16 | 24 | 3036.6763 | 475.5375 | 636.1706 | 4148.3844 | 949.4305 | 0 | 3198.9539 | 0 | 0 | 0 | 3198.9539 | 2500 | 0 | 698.9539 | 0 | 0 | 0 | 0
1 | 8 | 17 | 1 | 2600.0415 | 726.2947 | 636.1706 | 3962.5068 | 839.6324 | 0 | 3122.8744 | 0 | 0 | 0 | 3122.8744 | 2500 | 0 | 622.8744 | 0 | 0 | 0 | 0
1 | 8 | 17 | 2 | 2272.4931 | 597.0461 | 636.1706 | 3505.7097 | 594.2014 | 0 | 2911.5084 | 0 | 0 | 0 | 2911.5084 | 2500 | 0 | 411.5084 | 0 | 0 | 0 | 0
1 | 8 | 17 | 3 | 1982.034 | 643.8046 | 636.1706 | 3262.0092 | 471.4859 | 0 | 2790.5233 | 0 | 0 | 0 | 2790.5233 | 2500 | 0 | 290.5233 | 0 | 0 | 0 | 0
1 | 8 | 17 | 4 | 1710.5756 | 835.1859 | 636.1706 | 3181.9321 | 322.9355 | 0 | 2858.9965 | 0 | 0 | 0 | 2858.9965 | 2500 | 0 | 358.9965 | 0 | 0 | 0 | 0
1 | 8 | 17 | 5 | 1689.3304 | 795.6373 | 636.1706 | 3121.1383 | 426.2749 | 0 | 2694.8634 | 0 | 0 | 0 | 2694.8634 | 2500 | 0 | 194.8634 | 0 | 0 | 0 | 0
1 | 8 | 17 | 6 | 2057.7932 | 1601.9835 | 864.0341 | 4523.8108 | 206.6787 | 4.2541 | 4312.878 | 0 | 0 | 0 | 4312.878 | 2500 | 0 | 1812.878 | 0 | 0 | 0 | 0
1 | 8 | 17 | 7 | 2529.0111 | 1728.1573 | 1021.0856 | 5278.254 | 25.8348 | 77.7122 | 5174.707 | 0 | 0 | 0 | 5174.707 | 2500 | 0 | 2674.707 | 0 | 0 | 0 | 0
1 | 8 | 17 | 8 | 2453.8657 | 2876.3392 | 1290.6077 | 6620.8125 | 0 | 212.3561 | 6408.4565 | 0 | 0 | 0 | 6408.4565 | 2500 | 0 | 3908.4565 | 0 | 0 | 0 | 0
1 | 8 | 17 | 9 | 2416.7727 | 2879.414 | 1317.4223 | 6613.609 | 0 | 358.5547 | 6255.0543 | 0 | 0 | 0 | 6255.0543 | 2500 | 0 | 3755.0543 | 0 | 0 | 0 | 0
1 | 8 | 17 | 10 | 2834.1742 | 2881.3225 | 1317.4223 | 7032.919 | 0 | 448.5506 | 6584.3684 | 0 | 0 | 0 | 6584.3684 | 2500 | 0 | 4000 | 84.3684 | 0 | 0 | 0
1 | 8 | 17 | 11 | 3053.5017 | 2888.6385 | 1317.4223 | 7259.5624 | 0 | 509.8816 | 6749.6808 | 0 | 0 | 0 | 6749.6808 | 2500 | 0 | 4000 | 249.6808 | 0 | 0 | 0
1 | 8 | 17 | 12 | 3461.5064 | 2783.6703 | 1290.6077 | 7535.7844 | 6.4587 | 525.4498 | 7003.8759 | 0 | 0 | 0 | 7003.8759 | 2500 | 0 | 4000 | 503.8759 | 0 | 0 | 0
1 | 8 | 17 | 13 | 3813.6302 | 2887.4721 | 1317.4223 | 8018.5247 | 51.6697 | 526.5671 | 7440.2879 | 0 | 0 | 0 | 7440.2879 | 2500 | 0 | 4000 | 940.2879 | 0 | 0 | 0
1 | 8 | 17 | 14 | 4226.8948 | 2890.4409 | 1317.4223 | 8434.758 | 206.6787 | 483.4914 | 7744.5879 | 0 | 0 | 0 | 7744.5879 | 2500 | 0 | 4000 | 1244.5879 | 0 | 0 | 0
1 | 8 | 17 | 15 | 4587.545 | 2884.5034 | 1317.4223 | 8789.4706 | 523.1556 | 473.3453 | 7792.9697 | 0 | 0 | 0 | 7792.9697 | 2500 | 0 | 4000 | 1292.9697 | 0 | 0 | 0
1 | 8 | 17 | 16 | 5036.5959 | 2879.0959 | 1317.4223 | 9233.1141 | 794.4214 | 421.2922 | 8017.4004 | 0 | 0 | 0 | 8017.4004 | 2500 | 0 | 4000 | 1517.4004 | 0 | 0 | 0
1 | 8 | 17 | 17 | 5812.5849 | 2566.6301 | 717.3873 | 9096.6023 | 1072.146 | 320.7553 | 7703.7011 | 0 | 0 | 0 | 7703.7011 | 2500 | 0 | 4000 | 1203.7011 | 0 | 0 | 0
1 | 8 | 17 | 18 | 5540.6211 | 2131.4895 | 679.6125 | 8351.7231 | 1039.8524 | 126.3363 | 7185.5343 | 0 | 0 | 0 | 7185.5343 | 2500 | 0 | 4000 | 685.5343 | 0 | 0 | 0
1 | 8 | 17 | 19 | 5380.7693 | 2134.7763 | 674.0079 | 8189.5536 | 1091.5221 | 11.2609 | 7086.7705 | 0 | 0 | 0 | 7086.7705 | 2500 | 0 | 4000 | 586.7705 | 0 | 0 | 0
1 | 8 | 17 | 20 | 5622.7732 | 1828.2482 | 655.4783 | 8106.4997 | 1317.577 | 0 | 6788.9227 | 0 | 0 | 0 | 6788.9227 | 2500 | 0 | 4000 | 288.9227 | 0 | 0 | 0
1 | 8 | 17 | 21 | 6046.2707 | 1843.6223 | 642.7284 | 8532.6215 | 1324.0357 | 0 | 7208.5857 | 0 | 0 | 0 | 7208.5857 | 2500 | 0 | 4000 | 708.5857 | 0 | 0 | 0
1 | 8 | 17 | 22 | 5070.6248 | 528.4457 | 636.1706 | 6235.241 | 1220.6963 | 0 | 5014.5447 | 0 | 0 | 0 | 5014.5447 | 2500 | 0 | 2514.5447 | 0 | 0 | 0 | 0
1 | 8 | 17 | 23 | 4169.2475 | 728.0972 | 636.1706 | 5533.5153 | 1162.5679 | 0 | 4370.9473 | 0 | 0 | 0 | 4370.9473 | 2500 | 0 | 1870.9473 | 0 | 0 | 0 | 0
1 | 8 | 17 | 24 | 3227.5275 | 475.5375 | 636.1706 | 4339.2356 | 1078.6047 | 0 | 3260.6309 | 0 | 0 | 0 | 3260.6309 | 2500 | 0 | 760.6309 | 0 | 0 | 0 | 0
1 | 8 | 18 | 1 | 2665.7792 | 475.5375 | 636.1706 | 3777.4872 | 852.5498 | 0 | 2924.9374 | 0 | 0 | 0 | 2924.9374 | 2500 | 0 | 424.9374 | 0 | 0 | 0 | 0
1 | 8 | 18 | 2 | 2331.869 | 475.5375 | 636.1706 | 3443.5771 | 555.4491 | 0 | 2888.128 | 0 | 0 | 0 | 2888.128 | 2500 | 0 | 388.128 | 0 | 0 | 0 | 0
1 | 8 | 18 | 3 | 2013.8425 | 681.4447 | 636.1706 | 3331.4578 | 458.5685 | 0 | 2872.8893 | 0 | 0 | 0 | 2872.8893 | 2500 | 0 | 372.8893 | 0 | 0 | 0 | 0
1 | 8 | 18 | 4 | 1716.9373 | 475.5375 | 636.1706 | 2828.6453 | 361.6878 | 0 | 2466.9575 | 0 | 0 | 0 | 2466.9575 | 2466.9575 | 0 | 0 | 0 | 0 | 0 | 0
1 | 8 | 18 | 5 | 1670.2453 | 589.9422 | 636.1706 | 2896.358 | 258.3484 | 0 | 2638.0096 | 0 | 0 | 0 | 2638.0096 | 2500 | 0 | 138.0096 | 0 | 0 | 0 | 0
1 | 8 | 18 | 6 | 1970.8499 | 1537.3062 | 864.0341 | 4372.1902 | 155.0091 | 4.1183 | 4213.0628 | 0 | 0 | 0 | 4213.0628 | 2500 | 0 | 1713.0628 | 0 | 0 | 0 | 0
1 | 8 | 18 | 7 | 2422.9827 | 1764.8432 | 1021.0856 | 5208.9114 | 25.8348 | 82.3235 | 5100.7531 | 0 | 0 | 0 | 5100.7531 | 2500 | 0 | 2600.7531 | 0 | 0 | 0 | 0
1 | 8 | 18 | 8 | 2487.7948 | 2830.1108 | 1290.6077 | 6608.5132 | 0 | 231.9963 | 6376.5169 | 0 | 0 | 0 | 6376.5169 | 2500 | 0 | 3876.5169 | 0 | 0 | 0 | 0
1 | 8 | 18 | 9 | 2586.4182 | 2810.1774 | 1317.4223 | 6714.0179 | 0 | 439.5612 | 6274.4567 | 0 | 0 | 0 | 6274.4567 | 2500 | 0 | 3774.4567 | 0 | 0 | 0 | 0
1 | 8 | 18 | 10 | 3230.7205 | 2807.1026 | 1317.4223 | 7355.2454 | 0 | 605.4687 | 6749.7767 | 0 | 0 | 0 | 6749.7767 | 2500 | 0 | 4000 | 249.7767 | 0 | 0 | 0
1 | 8 | 18 | 11 | 3473.3742 | 2806.3604 | 1317.4223 | 7597.1569 | 0 | 740.5179 | 6856.639 | 0 | 0 | 0 | 6856.639 | 2500 | 0 | 4000 | 356.639 | 0 | 0 | 0
1 | 8 | 18 | 12 | 3911.0669 | 2714.1157 | 1290.6077 | 7915.7903 | 12.9174 | 719.5439 | 7183.329 | 0 | 0 | 0 | 7183.329 | 2500 | 0 | 4000 | 683.329 | 0 | 0 | 0
1 | 8 | 18 | 13 | 4337.4107 | 2806.6785 | 1317.4223 | 8461.5114 | 77.5045 | 708.6573 | 7675.3496 | 0 | 0 | 0 | 7675.3496 | 2500 | 0 | 4000 | 1175.3496 | 0 | 0 | 0
1 | 8 | 18 | 14 | 4799.4483 | 2805.0881 | 1317.4223 | 8921.9587 | 310.0181 | 691.2351 | 7920.7054 | 0 | 0 | 0 | 7920.7054 | 2500 | 0 | 4000 | 1420.7054 | 0 | 0 | 0
1 | 8 | 18 | 15 | 5162.2191 | 2803.1795 | 1317.4223 | 9282.8209 | 691.0821 | 497.6944 | 8094.0445 | 0 | 0 | 0 | 8094.0445 | 2500 | 0 | 4000 | 1594.0445 | 0 | 0 | 0
1 | 8 | 18 | 16 | 5515.8444 | 2802.5434 | 1317.4223 | 9635.81 | 1207.7789 | 424.7217 | 8003.3094 | 0 | 0 | 0 | 8003.3094 | 2500 | 0 | 4000 | 1503.3094 | 0 | 0 | 0
1 | 8 | 18 | 17 | 6067.0531 | 2500.2563 | 721.217 | 9288.5265 | 1433.8338 | 261.4677 | 7593.225 | 0 | 0 | 0 | 7593.225 | 2500 | 0 | 4000 | 1093.225 | 0 | 0 | 0
1 | 8 | 18 | 18 | 5612.7204 | 2123.4313 | 682.1551 | 8418.3068 | 1285.2834 | 116.399 | 7016.6244 | 0 | 0 | 0 | 7016.6244 | 2500 | 0 | 4000 | 516.6244 | 0 | 0 | 0
1 | 8 | 18 | 19 | 4954.5351 | 2153.0132 | 670.2661 | 7777.8144 | 1621.1364 | 10.2408 | 6146.4372 | 0 | 0 | 0 | 6146.4372 | 2500 | 0 | 3646.4372 | 0 | 0 | 0 | 0
1 | 8 | 18 | 20 | 5145.6453 | 1877.4454 | 640.998 | 7664.0887 | 1646.9713 | 0 | 6017.1174 | 0 | 0 | 0 | 6017.1174 | 2500 | 0 | 3517.1174 | 0 | 0 | 0 | 0
1 | 8 | 18 | 21 | 5475.8378 | 1904.3766 | 636.1706 | 8016.3849 | 1563.008 | 0 | 6453.3769 | 0 | 0 | 0 | 6453.3769 | 2500 | 0 | 3953.3769 | 0 | 0 | 0 | 0
1 | 8 | 18 | 22 | 4529.8798 | 528.4457 | 636.1706 | 5694.496 | 1614.6777 | 0 | 4079.8183 | 0 | 0 | 0 | 4079.8183 | 2500 | 0 | 1579.8183 | 0 | 0 | 0 | 0
1 | 8 | 18 | 23 | 3600.9352 | 475.5375 | 636.1706 | 4712.6432 | 1575.9254 | 0 | 3136.7178 | 0 | 0 | 0 | 3136.7178 | 2500 | 0 | 636.7178 | 0 | 0 | 0 | 0
1 | 8 | 18 | 24 | 2633.7683 | 475.5375 | 636.1706 | 3745.4764 | 1433.8338 | 0 | 2311.6426 | 0 | 0 | 0 | 2311.6426 | 2311.6426 | 0 | 0 | 0 | 0 | 0 | 0
1 | 8 | 19 | 1 | 2260.7506 | 369.8272 | 636.1706 | 3266.7483 | 1291.7422 | 0 | 1975.0061 | 0 | 0 | 0 | 1975.0061 | 1975.0061 | 0 | 0 | 0 | 0 | 0 | 0
1 | 8 | 19 | 2 | 1945.9256 | 369.8272 | 636.1706 | 2951.9233 | 923.5956 | 0 | 2028.3276 | 0 | 0 | 0 | 2028.3276 | 2028.3276 | 0 | 0 | 0 | 0 | 0 | 0
1 | 8 | 19 | 3 | 1572.7643 | 369.8272 | 636.1706 | 2578.762 | 652.3298 | 0 | 1926.4322 | 0 | 0 | 0 | 1926.4322 | 1926.4322 | 0 | 0 | 0 | 0 | 0 | 0
1 | 8 | 19 | 4 | 1303.4264 | 369.8272 | 636.1706 | 2309.4241 | 555.4491 | 0 | 1753.975 | 0 | 0 | 0 | 1753.975 | 1753.975 | 0 | 0 | 0 | 0 | 0 | 0
1 | 8 | 19 | 5 | 1267.3373 | 369.8272 | 636.1706 | 2273.335 | 452.1098 | 0 | 1821.2252 | 0 | 0 | 0 | 1821.2252 | 1821.2252 | 0 | 0 | 0 | 0 | 0 | 0
1 | 8 | 19 | 6 | 1667.6086 | 1506.0278 | 636.1706 | 3809.8069 | 322.9355 | 5.2971 | 3481.5742 | 0 | 0 | 0 | 3481.5742 | 2500 | 0 | 981.5742 | 0 | 0 | 0 | 0
1 | 8 | 19 | 7 | 2200.323 | 1490.0175 | 864.0341 | 4554.3746 | 148.5503 | 99.4932 | 4306.331 | 0 | 0 | 0 | 4306.331 | 2500 | 0 | 1806.331 | 0 | 0 | 0 | 0
1 | 8 | 19 | 8 | 2195.1563 | 2024.1887 | 864.0341 | 5083.3791 | 64.5871 | 312.8715 | 4705.9205 | 0 | 0 | 0 | 4705.9205 | 2500 | 0 | 2205.9205 | 0 | 0 | 0 | 0
1 | 8 | 19 | 9 | 2228.0421 | 2035.7458 | 864.0341 | 5127.822 | 38.7523 | 519.4583 | 4569.6115 | 0 | 0 | 0 | 4569.6115 | 2500 | 0 | 2069.6115 | 0 | 0 | 0 | 0
1 | 8 | 19 | 10 | 2518.2095 | 2032.777 | 864.0341 | 5415.0206 | 12.9174 | 681.6354 | 4720.4677 | 0 | 0 | 0 | 4720.4677 | 2500 | 0 | 2220.4677 | 0 | 0 | 0 | 0
1 | 8 | 19 | 11 | 2875.3739 | 2030.2323 | 864.0341 | 5769.6403 | 6.4587 | 785.1819 | 4977.9998 | 0 | 0 | 0 | 4977.9998 | 2500 | 0 | 2477.9998 | 0 | 0 | 0 | 0
1 | 8 | 19 | 12 | 3173.1091 | 2045.2884 | 864.0341 | 6082.4316 | 45.211 | 853.1871 | 5184.0335 | 0 | 0 | 0 | 5184.0335 | 2500 | 0 | 2684.0335 | 0 | 0 | 0 | 0
1 | 8 | 19 | 13 | 3406.4811 | 2046.2426 | 864.0341 | 6316.7578 | 161.4678 | 850.5475 | 5304.7425 | 0 | 0 | 0 | 5304.7425 | 2500 | 0 | 2804.7425 | 0 | 0 | 0 | 0
1 | 8 | 19 | 14 | 3792.1783 | 1503.8012 | 864.0341 | 6160.0136 | 439.1923 | 779.7706 | 4941.0506 | 0 | 0 | 0 | 4941.0506 | 2500 | 0 | 2441.0506 | 0 | 0 | 0 | 0
1 | 8 | 19 | 15 | 4201.6015 | 1512.9196 | 864.0341 | 6578.5553 | 833.1737 | 694.727 | 5050.6546 | 0 | 0 | 0 | 5050.6546 | 2500 | 0 | 2550.6546 | 0 | 0 | 0 | 0
1 | 8 | 19 | 16 | 4442.8367 | 1546.9547 | 666.0939 | 6655.8853 | 1201.3202 | 548.7905 | 4905.7747 | 0 | 0 | 0 | 4905.7747 | 2500 | 0 | 2405.7747 | 0 | 0 | 0 | 0
1 | 8 | 19 | 17 | 4709.8893 | 1418.1302 | 656.9744 | 6784.9939 | 1459.6686 | 344.9013 | 4980.4239 | 0 | 0 | 0 | 4980.4239 | 2500 | 0 | 2480.4239 | 0 | 0 | 0 | 0
1 | 8 | 19 | 18 | 4639.3795 | 1080.6417 | 638.6845 | 6358.7057 | 1750.3106 | 127.7945 | 4480.6006 | 0 | 0 | 0 | 4480.6006 | 2500 | 0 | 1980.6006 | 0 | 0 | 0 | 0
1 | 8 | 19 | 19 | 4587.6767 | 535.7616 | 636.1706 | 5759.6089 | 1737.3932 | 10.036 | 4012.1797 | 0 | 0 | 0 | 4012.1797 | 2500 | 0 | 1512.1797 | 0 | 0 | 0 | 0
1 | 8 | 19 | 20 | 4884.8154 | 369.8272 | 636.1706 | 5890.8131 | 1634.0538 | 0 | 4256.7593 | 0 | 0 | 0 | 4256.7593 | 2500 | 0 | 1756.7593 | 0 | 0 | 0 | 0
1 | 8 | 19 | 21 | 5316.7952 | 369.8272 | 636.1706 | 6322.7929 | 1692.1822 | 0 | 4630.6107 | 0 | 0 | 0 | 4630.6107 | 2500 | 0 | 2130.6107 | 0 | 0 | 0 | 0
1 | 8 | 19 | 22 | 4368.7166 | 369.8272 | 636.1706 | 5374.7143 | 1621.1364 | 0 | 3753.5779 | 0 | 0 | 0 | 3753.5779 | 2500 | 0 | 1253.5779 | 0 | 0 | 0 | 0
1 | 8 | 19 | 23 | 3344.3464 | 369.8272 | 636.1706 | 4350.3441 | 1640.5125 | 0 | 2709.8315 | 0 | 0 | 0 | 2709.8315 | 2500 | 0 | 209.8315 | 0 | 0 | 0 | 0
1 | 8 | 19 | 24 | 2298.7185 | 369.8272 | 636.1706 | 3304.7162 | 1627.5951 | 0 | 1677.1211 | 0 | 0 | 0 | 1677.1211 | 1677.1211 | 0 | 0 | 0 | 0 | 0 | 0
1 | 8 | 20 | 1 | 1794.2255 | 369.8272 | 636.1706 | 2800.2232 | 1420.9164 | 0 | 1379.3068 | 0 | 0 | 0 | 1379.3068 | 1379.3068 | 0 | 0 | 0 | 0 | 0 | 0
1 | 8 | 20 | 2 | 1475.1593 | 369.8272 | 636.1706 | 2481.1571 | 1246.5312 | 0 | 1234.6259 | 0 | 0 | 0 | 1234.6259 | 1234.6259 | 0 | 0 | 0 | 0 | 0 | 0
1 | 8 | 20 | 3 | 1248.3173 | 369.8272 | 636.1706 | 2254.315 | 1123.8157 | 0 | 1130.4993 | 0 | 0 | 0 | 1130.4993 | 1130.4993 | 0 | 0 | 0 | 0 | 0 | 0
1 | 8 | 20 | 4 | 1078.6462 | 369.8272 | 636.1706 | 2084.6439 | 1001.1002 | 0 | 1083.5437 | 0 | 0 | 0 | 1083.5437 | 1083.5437 | 0 | 0 | 0 | 0 | 0 | 0
1 | 8 | 20 | 5 | 1087.0889 | 369.8272 | 636.1706 | 2093.0866 | 852.5498 | 0 | 1240.5368 | 0 | 0 | 0 | 1240.5368 | 1240.5368 | 0 | 0 | 0 | 0 | 0 | 0
1 | 8 | 20 | 6 | 1411.0198 | 369.8272 | 636.1706 | 2417.0175 | 691.0821 | 4.8761 | 1721.0594 | 0 | 0 | 0 | 1721.0594 | 1721.0594 | 0 | 0 | 0 | 0 | 0 | 0
1 | 8 | 20 | 7 | 1873.7554 | 369.8272 | 636.1706 | 2879.7531 | 303.5594 | 99.4085 | 2476.7852 | 0 | 0 | 0 | 2476.7852 | 2476.7852 | 0 | 0 | 0 | 0 | 0 | 0
1 | 8 | 20 | 8 | 1849.5036 | 1134.5042 | 636.1706 | 3620.1784 | 64.5871 | 317.3737 | 3238.2175 | 0 | 0 | 0 | 3238.2175 | 2500 | 0 | 738.2175 | 0 | 0 | 0 | 0
1 | 8 | 20 | 9 | 1827.2547 | 979.4906 | 636.1706 | 3442.9158 | 19.3761 | 535.473 | 2888.0667 | 0 | 0 | 0 | 2888.0667 | 2500 | 0 | 388.0667 | 0 | 0 | 0 | 0
1 | 8 | 20 | 10 | 2113.1809 | 1111.2839 | 636.1706 | 3860.6354 | 0 | 701.6895 | 3158.9459 | 0 | 0 | 0 | 3158.9459 | 2500 | 0 | 658.9459 | 0 | 0 | 0 | 0
1 | 8 | 20 | 11 | 2502.1538 | 1050.7417 | 636.1706 | 4189.0661 | 6.4587 | 810.7371 | 3371.8703 | 0 | 0 | 0 | 3371.8703 | 2500 | 0 | 871.8703 | 0 | 0 | 0 | 0
1 | 8 | 20 | 12 | 2797.7684 | 1158.2545 | 636.1706 | 4592.1935 | 19.3761 | 861.7635 | 3711.0539 | 0 | 0 | 0 | 3711.0539 | 2500 | 0 | 1211.0539 | 0 | 0 | 0 | 0
1 | 8 | 20 | 13 | 3152.0128 | 1104.18 | 636.1706 | 4892.3634 | 77.5045 | 846.4599 | 3968.399 | 0 | 0 | 0 | 3968.399 | 2500 | 0 | 1468.399 | 0 | 0 | 0 | 0
1 | 8 | 20 | 14 | 3611.9299 | 1180.2024 | 653.3207 | 5445.453 | 310.0181 | 798.4486 | 4336.9863 | 0 | 0 | 0 | 4336.9863 | 2500 | 0 | 1836.9863 | 0 | 0 | 0 | 0
1 | 8 | 20 | 15 | 3938.651 | 1101.4233 | 669.3575 | 5709.4318 | 697.5408 | 714.799 | 4297.092 | 0 | 0 | 0 | 4297.092 | 2500 | 0 | 1797.092 | 0 | 0 | 0 | 0
1 | 8 | 20 | 16 | 4190.489 | 1202.3624 | 657.1197 | 6049.971 | 981.724 | 541.2728 | 4526.9742 | 0 | 0 | 0 | 4526.9742 | 2500 | 0 | 2026.9742 | 0 | 0 | 0 | 0
1 | 8 | 20 | 17 | 4597.4992 | 1148.2879 | 645.7036 | 6391.4906 | 1343.4118 | 343.5396 | 4704.5392 | 0 | 0 | 0 | 4704.5392 | 2500 | 0 | 2204.5392 | 0 | 0 | 0 | 0
1 | 8 | 20 | 18 | 4565.1596 | 1178.718 | 636.1706 | 6380.0482 | 1666.3474 | 128.1889 | 4585.5119 | 0 | 0 | 0 | 4585.5119 | 2500 | 0 | 2085.5119 | 0 | 0 | 0 | 0
1 | 8 | 20 | 19 | 4532.5419 | 534.5953 | 636.1706 | 5703.3078 | 1853.65 | 9.5937 | 3840.0642 | 0 | 0 | 0 | 3840.0642 | 2500 | 0 | 1340.0642 | 0 | 0 | 0 | 0
1 | 8 | 20 | 20 | 4808.4749 | 369.8272 | 636.1706 | 5814.4726 | 1724.4758 | 0 | 4089.9968 | 0 | 0 | 0 | 4089.9968 | 2500 | 0 | 1589.9968 | 0 | 0 | 0 | 0
1 | 8 | 20 | 21 | 5272.2632 | 369.8272 | 636.1706 | 6278.2609 | 1608.219 | 0 | 4670.042 | 0 | 0 | 0 | 4670.042 | 2500 | 0 | 2170.042 | 0 | 0 | 0 | 0
1 | 8 | 20 | 22 | 4394.1634 | 369.8272 | 636.1706 | 5400.1611 | 1407.999 | 0 | 3992.1621 | 0 | 0 | 0 | 3992.1621 | 2500 | 0 | 1492.1621 | 0 | 0 | 0 | 0
1 | 8 | 20 | 23 | 3437.6514 | 369.8272 | 636.1706 | 4443.6491 | 1214.2376 | 0 | 3229.4115 | 0 | 0 | 0 | 3229.4115 | 2500 | 0 | 729.4115 | 0 | 0 | 0 | 0
1 | 8 | 20 | 24 | 2430.1937 | 369.8272 | 636.1706 | 3436.1914 | 904.2195 | 0 | 2531.9719 | 0 | 0 | 0 | 2531.9719 | 2500 | 0 | 31.9719 | 0 | 0 | 0 | 0
1 | 8 | 21 | 1 | 1974.4738 | 475.5375 | 636.1706 | 3086.1819 | 652.3298 | 0 | 2433.8521 | 0 | 0 | 0 | 2433.8521 | 2433.8521 | 0 | 0 | 0 | 0 | 0 | 0
1 | 8 | 21 | 2 | 1470.9182 | 475.5375 | 636.1706 | 2582.6263 | 432.7336 | 0 | 2149.8926 | 0 | 0 | 0 | 2149.8926 | 2149.8926 | 0 | 0 | 0 | 0 | 0 | 0
1 | 8 | 21 | 3 | 1244.0762 | 475.5375 | 636.1706 | 2355.7842 | 284.1833 | 0 | 2071.6009 | 0 | 0 | 0 | 2071.6009 | 2071.6009 | 0 | 0 | 0 | 0 | 0 | 0
1 | 8 | 21 | 4 | 1072.2845 | 475.5375 | 636.1706 | 2183.9925 | 187.3026 | 0 | 1996.6899 | 0 | 0 | 0 | 1996.6899 | 1996.6899 | 0 | 0 | 0 | 0 | 0 | 0
1 | 8 | 21 | 5 | 1106.174 | 528.4457 | 636.1706 | 2270.7903 | 142.0916 | 0 | 2128.6987 | 0 | 0 | 0 | 2128.6987 | 2128.6987 | 0 | 0 | 0 | 0 | 0 | 0
1 | 8 | 21 | 6 | 1457.6723 | 1539.0026 | 864.0341 | 3860.7091 | 155.0091 | 4.4698 | 3701.2302 | 0 | 0 | 0 | 3701.2302 | 2500 | 0 | 1201.2302 | 0 | 0 | 0 | 0
1 | 8 | 21 | 7 | 1829.2235 | 1757.9513 | 1021.0856 | 4608.2604 | 96.8807 | 97.971 | 4413.4087 | 0 | 0 | 0 | 4413.4087 | 2500 | 0 | 1913.4087 | 0 | 0 | 0 | 0
1 | 8 | 21 | 8 | 1798.61 | 2930.6257 | 1290.6077 | 6019.8434 | 32.2936 | 315.3492 | 5672.2006 | 0 | 0 | 0 | 5672.2006 | 2500 | 0 | 3172.2006 | 0 | 0 | 0 | 0
1 | 8 | 21 | 9 | 2132.6165 | 2876.8693 | 1317.4223 | 6326.9081 | 19.3761 | 532.2537 | 5775.2783 | 0 | 0 | 0 | 5775.2783 | 2500 | 0 | 3275.2783 | 0 | 0 | 0 | 0
1 | 8 | 21 | 10 | 2700.5784 | 2840.9257 | 1317.4223 | 6858.9263 | 12.9174 | 698.3485 | 6147.6604 | 0 | 0 | 0 | 6147.6604 | 2500 | 0 | 3647.6604 | 0 | 0 | 0 | 0
1 | 8 | 21 | 11 | 3095.913 | 2830.959 | 1317.4223 | 7244.2943 | 25.8348 | 806.2985 | 6412.1609 | 0 | 0 | 0 | 6412.1609 | 2500 | 0 | 3912.1609 | 0 | 0 | 0 | 0
1 | 8 | 21 | 12 | 3603.5845 | 2737.2299 | 1290.6077 | 7631.422 | 58.1284 | 864.7185 | 6708.5752 | 0 | 0 | 0 | 6708.5752 | 2500 | 0 | 4000 | 208.5752 | 0 | 0 | 0
1 | 8 | 21 | 13 | 4142.3183 | 2829.3686 | 1317.4223 | 8289.1092 | 155.0091 | 857.6208 | 7276.4794 | 0 | 0 | 0 | 7276.4794 | 2500 | 0 | 4000 | 776.4794 | 0 | 0 | 0
1 | 8 | 21 | 14 | 4498.3276 | 2832.2313 | 1317.4223 | 8647.9812 | 587.7427 | 796.9284 | 7263.3101 | 0 | 0 | 0 | 7263.3101 | 2500 | 0 | 4000 | 763.3101 | 0 | 0 | 0
1 | 8 | 21 | 15 | 4822.9281 | 2843.7884 | 1317.4223 | 8984.1388 | 1097.9808 | 668.5865 | 7217.5715 | 0 | 0 | 0 | 7217.5715 | 2500 | 0 | 4000 | 717.5715 | 0 | 0 | 0
1 | 8 | 21 | 16 | 5076.8867 | 2859.3746 | 1317.4223 | 9253.6836 | 1362.788 | 505.5277 | 7385.3679 | 0 | 0 | 0 | 7385.3679 | 2500 | 0 | 4000 | 885.3679 | 0 | 0 | 0
1 | 8 | 21 | 17 | 5609.0103 | 2545.4244 | 704.0394 | 8858.4741 | 1453.2099 | 303.9962 | 7101.268 | 0 | 0 | 0 | 7101.268 | 2500 | 0 | 4000 | 601.268 | 0 | 0 | 0
1 | 8 | 21 | 18 | 5515.1743 | 2128.5207 | 670.264 | 8313.959 | 1511.3383 | 120.0344 | 6682.5863 | 0 | 0 | 0 | 6682.5863 | 2500 | 0 | 4000 | 182.5863 | 0 | 0 | 0
1 | 8 | 21 | 19 | 5770.954 | 2138.0632 | 661.4509 | 8570.4681 | 1634.0538 | 8.788 | 6927.6263 | 0 | 0 | 0 | 6927.6263 | 2500 | 0 | 4000 | 427.6263 | 0 | 0 | 0
1 | 8 | 21 | 20 | 5881.4826 | 1828.4602 | 653.2835 | 8363.2264 | 1789.0629 | 0 | 6574.1635 | 0 | 0 | 0 | 6574.1635 | 2500 | 0 | 4000 | 74.1635 | 0 | 0 | 0
1 | 8 | 21 | 21 | 6366.4766 | 1831.0049 | 636.1706 | 8833.6521 | 1685.7235 | 0 | 7147.9285 | 0 | 0 | 0 | 7147.9285 | 2500 | 0 | 4000 | 647.9285 | 0 | 0 | 0
1 | 8 | 21 | 22 | 5426.8803 | 528.4457 | 636.1706 | 6591.4965 | 1530.7145 | 0 | 5060.782 | 0 | 0 | 0 | 5060.782 | 2500 | 0 | 2560.782 | 0 | 0 | 0 | 0
1 | 8 | 21 | 23 | 4379.1838 | 790.548 | 636.1706 | 5805.9023 | 1504.8796 | 0 | 4301.0227 | 0 | 0 | 0 | 4301.0227 | 2500 | 0 | 1801.0227 | 0 | 0 | 0 | 0
1 | 8 | 21 | 24 | 3354.7616 | 571.4932 | 636.1706 | 4562.4254 | 1407.999 | 0 | 3154.4264 | 0 | 0 | 0 | 3154.4264 | 2500 | 0 | 654.4264 | 0 | 0 | 0 | 0
1 | 8 | 22 | 1 | 2826.9424 | 661.6174 | 636.1706 | 4124.7303 | 1330.4944 | 0 | 2794.2359 | 0 | 0 | 0 | 2794.2359 | 2500 | 0 | 294.2359 | 0 | 0 | 0 | 0
1 | 8 | 22 | 2 | 2507.8762 | 475.5375 | 636.1706 | 3619.5843 | 1123.8157 | 0 | 2495.7686 | 0 | 0 | 0 | 2495.7686 | 2495.7686 | 0 | 0 | 0 | 0 | 0 | 0
1 | 8 | 22 | 3 | 2221.6583 | 1066.858 | 636.1706 | 3924.6868 | 846.0911 | 0 | 3078.5957 | 0 | 0 | 0 | 3078.5957 | 2500 | 0 | 578.5957 | 0 | 0 | 0 | 0
1 | 8 | 22 | 4 | 1924.753 | 534.4893 | 636.1706 | 3095.4129 | 742.7517 | 0 | 2352.6611 | 0 | 0 | 0 | 2352.6611 | 2352.6611 | 0 | 0 | 0 | 0 | 0 | 0
1 | 8 | 22 | 5 | 1850.4936 | 528.4457 | 636.1706 | 3015.1098 | 697.5408 | 0 | 2317.5691 | 0 | 0 | 0 | 2317.5691 | 2317.5691 | 0 | 0 | 0 | 0 | 0 | 0
1 | 8 | 22 | 6 | 2231.6798 | 1529.9902 | 864.0341 | 4625.7042 | 581.284 | 4.1491 | 4040.2711 | 0 | 0 | 0 | 4040.2711 | 2500 | 0 | 1540.2711 | 0 | 0 | 0 | 0
1 | 8 | 22 | 7 | 2774.9971 | 1775.34 | 1021.0856 | 5571.4226 | 426.2749 | 91.9968 | 5053.1509 | 0 | 0 | 0 | 5053.1509 | 2500 | 0 | 2553.1509 | 0 | 0 | 0 | 0
1 | 8 | 22 | 8 | 2788.9155 | 2860.5409 | 1290.6077 | 6940.0641 | 264.8071 | 310.3181 | 6364.9389 | 0 | 0 | 0 | 6364.9389 | 2500 | 0 | 3864.9389 | 0 | 0 | 0 | 0
1 | 8 | 22 | 9 | 2908.7446 | 2827.354 | 1317.4223 | 7053.5209 | 303.5594 | 531.3585 | 6218.603 | 0 | 0 | 0 | 6218.603 | 2500 | 0 | 3718.603 | 0 | 0 | 0 | 0
1 | 8 | 22 | 10 | 3353.7135 | 2821.6285 | 1317.4223 | 7492.7643 | 387.5226 | 702.9575 | 6402.2841 | 0 | 0 | 0 | 6402.2841 | 2500 | 0 | 3902.2841 | 0 | 0 | 0 | 0
1 | 8 | 22 | 11 | 3613.3317 | 2818.4476 | 1317.4223 | 7749.2017 | 600.6601 | 802.054 | 6346.4876 | 0 | 0 | 0 | 6346.4876 | 2500 | 0 | 3846.4876 | 0 | 0 | 0 | 0
1 | 8 | 22 | 12 | 3942.8754 | 2726.8391 | 1290.6077 | 7960.3222 | 1136.7331 | 856.3228 | 5967.2663 | 0 | 0 | 0 | 5967.2663 | 2500 | 0 | 3467.2663 | 0 | 0 | 0 | 0
1 | 8 | 22 | 13 | 4225.0205 | 2812.404 | 1317.4223 | 8354.8468 | 1356.3293 | 838.1527 | 6160.3649 | 0 | 0 | 0 | 6160.3649 | 2500 | 0 | 3660.3649 | 0 | 0 | 0 | 0
1 | 8 | 22 | 14 | 4614.9588 | 2808.693 | 1317.4223 | 8741.0742 | 1556.5493 | 785.4337 | 6399.0912 | 0 | 0 | 0 | 6399.0912 | 2500 | 0 | 3899.0912 | 0 | 0 | 0 | 0
1 | 8 | 22 | 15 | 4793.2401 | 2806.7845 | 1317.4223 | 8917.4469 | 1595.3016 | 645.1873 | 6676.9581 | 0 | 0 | 0 | 6676.9581 | 2500 | 0 | 4000 | 176.9581 | 0 | 0 | 0
1 | 8 | 22 | 16 | 5028.1136 | 2798.5143 | 1317.4223 | 9144.0502 | 1718.0171 | 514.0651 | 6911.968 | 0 | 0 | 0 | 6911.968 | 2500 | 0 | 4000 | 411.968 | 0 | 0 | 0
1 | 8 | 22 | 17 | 5511.4642 | 2497.4996 | 698.2025 | 8707.1663 | 1614.6777 | 314.1315 | 6778.357 | 0 | 0 | 0 | 6778.357 | 2500 | 0 | 4000 | 278.357 | 0 | 0 | 0
1 | 8 | 22 | 18 | 5307.3586 | 2125.2338 | 665.2308 | 8097.8232 | 1433.8338 | 118.3214 | 6545.668 | 0 | 0 | 0 | 6545.668 | 2500 | 0 | 4000 | 45.668 | 0 | 0 | 0
1 | 8 | 22 | 19 | 5166.5919 | 2147.3937 | 653.5751 | 7967.5608 | 1614.6777 | 8.2018 | 6344.6813 | 0 | 0 | 0 | 6344.6813 | 2500 | 0 | 3844.6813 | 0 | 0 | 0 | 0
1 | 8 | 22 | 20 | 5381.0284 | 1802.8013 | 636.1706 | 7820.0003 | 1588.8429 | 0 | 6231.1575 | 0 | 0 | 0 | 6231.1575 | 2500 | 0 | 3731.1575 | 0 | 0 | 0 | 0
1 | 8 | 22 | 21 | 5815.1288 | 1785.3067 | 636.1706 | 8236.606 | 1556.5493 | 0 | 6680.0567 | 0 | 0 | 0 | 6680.0567 | 2500 | 0 | 4000 | 180.0567 | 0 | 0 | 0
1 | 8 | 22 | 22 | 4841.6033 | 528.4457 | 636.1706 | 6006.2196 | 1537.1732 | 0 | 4469.0464 | 0 | 0 | 0 | 4469.0464 | 2500 | 0 | 1969.0464 | 0 | 0 | 0 | 0
1 | 8 | 22 | 23 | 3776.9423 | 475.5375 | 636.1706 | 4888.6504 | 1621.1364 | 0 | 3267.514 | 0 | 0 | 0 | 3267.514 | 2500 | 0 | 767.514 | 0 | 0 | 0 | 0
1 | 8 | 22 | 24 | 2710.1088 | 475.5375 | 636.1706 | 3821.8168 | 1601.7603 | 0 | 2220.0566 | 0 | 0 | 0 | 2220.0566 | 2220.0566 | 0 | 0 | 0 | 0 | 0 | 0
1 | 8 | 23 | 1 | 1658.5091 | 475.5375 | 636.1706 | 2770.2172 | 1459.6686 | 0 | 1310.5485 | 0 | 0 | 0 | 1310.5485 | 1310.5485 | 0 | 0 | 0 | 0 | 0 | 0
1 | 8 | 23 | 2 | 1470.9182 | 475.5375 | 636.1706 | 2582.6263 | 1252.9899 | 0 | 1329.6364 | 0 | 0 | 0 | 1329.6364 | 1329.6364 | 0 | 0 | 0 | 0 | 0 | 0
1 | 8 | 23 | 3 | 1244.0762 | 475.5375 | 636.1706 | 2355.7842 | 910.6782 | 0 | 1445.106 | 0 | 0 | 0 | 1445.106 | 1445.106 | 0 | 0 | 0 | 0 | 0 | 0
1 | 8 | 23 | 4 | 1072.2845 | 475.5375 | 636.1706 | 2183.9925 | 768.5866 | 0 | 1415.4059 | 0 | 0 | 0 | 1415.4059 | 1415.4059 | 0 | 0 | 0 | 0 | 0 | 0
1 | 8 | 23 | 5 | 1078.6067 | 528.4457 | 636.1706 | 2243.2229 | 542.5317 | 0 | 1700.6912 | 0 | 0 | 0 | 1700.6912 | 1700.6912 | 0 | 0 | 0 | 0 | 0 | 0
1 | 8 | 23 | 6 | 1387.6936 | 1438.0636 | 864.0341 | 3689.7912 | 329.3943 | 3.3801 | 3357.0169 | 0 | 0 | 0 | 3357.0169 | 2500 | 0 | 857.0169 | 0 | 0 | 0 | 0
1 | 8 | 23 | 7 | 1829.2235 | 1622.447 | 1021.0856 | 4472.756 | 148.5503 | 91.3024 | 4232.9033 | 0 | 0 | 0 | 4232.9033 | 2500 | 0 | 1732.9033 | 0 | 0 | 0 | 0
1 | 8 | 23 | 8 | 1781.6455 | 2806.4664 | 1290.6077 | 5878.7196 | 58.1284 | 285.9364 | 5534.6548 | 0 | 0 | 0 | 5534.6548 | 2500 | 0 | 3034.6548 | 0 | 0 | 0 | 0
1 | 8 | 23 | 9 | 1689.4177 | 2857.7842 | 1317.4223 | 5864.6242 | 19.3761 | 482.7934 | 5362.4547 | 0 | 0 | 0 | 5362.4547 | 2500 | 0 | 2862.4547 | 0 | 0 | 0 | 0
1 | 8 | 23 | 10 | 1896.8829 | 2859.1626 | 1317.4223 | 6073.4677 | 0 | 613.379 | 5460.0888 | 0 | 0 | 0 | 5460.0888 | 2500 | 0 | 2960.0888 | 0 | 0 | 0 | 0
1 | 8 | 23 | 11 | 2425.8134 | 2840.5016 | 1317.4223 | 6583.7372 | 6.4587 | 673.9473 | 5903.3312 | 0 | 0 | 0 | 5903.3312 | 2500 | 0 | 3403.3312 | 0 | 0 | 0 | 0
1 | 8 | 23 | 12 | 2721.428 | 2745.5001 | 1290.6077 | 6757.5358 | 45.211 | 689.2786 | 6023.0462 | 0 | 0 | 0 | 6023.0462 | 2500 | 0 | 3523.0462 | 0 | 0 | 0 | 0
1 | 8 | 23 | 13 | 2965.4028 | 2832.4434 | 1317.4223 | 7115.2685 | 206.6787 | 683.4729 | 6225.1169 | 0 | 0 | 0 | 6225.1169 | 2500 | 0 | 3725.1169 | 0 | 0 | 0 | 0
1 | 8 | 23 | 14 | 3270.5184 | 2823.9611 | 1317.4223 | 7411.9018 | 529.6143 | 612.0461 | 6270.2414 | 0 | 0 | 0 | 6270.2414 | 2500 | 0 | 3770.2414 | 0 | 0 | 0 | 0
1 | 8 | 23 | 15 | 3554.8281 | 2818.2356 | 1317.4223 | 7690.486 | 942.9718 | 486.3622 | 6261.152 | 0 | 0 | 0 | 6261.152 | 2500 | 0 | 3761.152 | 0 | 0 | 0 | 0
1 | 8 | 23 | 16 | 3887.2477 | 2815.4788 | 1317.4223 | 8020.1489 | 1110.8983 | 352.7739 | 6556.4767 | 0 | 0 | 0 | 6556.4767 | 2500 | 0 | 4000 | 56.4767 | 0 | 0 | 0
1 | 8 | 23 | 17 | 4290.0167 | 2528.3539 | 666.8329 | 7485.2035 | 1091.5221 | 237.1092 | 6156.5722 | 0 | 0 | 0 | 6156.5722 | 2500 | 0 | 3656.5722 | 0 | 0 | 0 | 0
1 | 8 | 23 | 18 | 4141.0459 | 2181.5349 | 648.0065 | 6970.5873 | 1246.5312 | 98.6375 | 5625.4186 | 0 | 0 | 0 | 5625.4186 | 2500 | 0 | 3125.4186 | 0 | 0 | 0 | 0
1 | 8 | 23 | 19 | 3680.0734 | 2206.3455 | 636.1706 | 6522.5895 | 1530.7145 | 6.7319 | 4985.1431 | 0 | 0 | 0 | 4985.1431 | 2500 | 0 | 2485.1431 | 0 | 0 | 0 | 0
1 | 8 | 23 | 20 | 4628.2266 | 1893.2436 | 636.1706 | 7157.6407 | 1640.5125 | 0 | 5517.1282 | 0 | 0 | 0 | 5517.1282 | 2500 | 0 | 3017.1282 | 0 | 0 | 0 | 0
1 | 8 | 23 | 21 | 5255.2987 | 1893.2436 | 636.1706 | 7784.7128 | 1724.4758 | 0 | 6060.2371 | 0 | 0 | 0 | 6060.2371 | 2500 | 0 | 3560.2371 | 0 | 0 | 0 | 0
1 | 8 | 23 | 22 | 4398.4045 | 528.4457 | 636.1706 | 5563.0208 | 1601.7603 | 0 | 3961.2605 | 0 | 0 | 0 | 3961.2605 | 2500 | 0 | 1461.2605 | 0 | 0 | 0 | 0
1 | 8 | 23 | 23 | 3467.3393 | 475.5375 | 636.1706 | 4579.0474 | 1491.9622 | 0 | 3087.0852 | 0 | 0 | 0 | 3087.0852 | 2500 | 0 | 587.0852 | 0 | 0 | 0 | 0
1 | 8 | 23 | 24 | 2515.0165 | 475.5375 | 636.1706 | 3626.7245 | 1356.3293 | 0 | 2270.3953 | 0 | 0 | 0 | 2270.3953 | 2270.3953 | 0 | 0 | 0 | 0 | 0 | 0
1 | 8 | 24 | 1 | 2052.9349 | 475.5375 | 636.1706 | 3164.6429 | 1085.0634 | 0 | 2079.5795 | 0 | 0 | 0 | 2079.5795 | 2079.5795 | 0 | 0 | 0 | 0 | 0 | 0
1 | 8 | 24 | 2 | 1778.4006 | 475.5375 | 636.1706 | 2890.1087 | 755.6692 | 0 | 2134.4395 | 0 | 0 | 0 | 2134.4395 | 2134.4395 | 0 | 0 | 0 | 0 | 0 | 0
1 | 8 | 24 | 3 | 1464.6153 | 475.5375 | 636.1706 | 2576.3233 | 445.651 | 0 | 2130.6723 | 0 | 0 | 0 | 2130.6723 | 2130.6723 | 0 | 0 | 0 | 0 | 0 | 0
1 | 8 | 24 | 4 | 1244.0505 | 475.5375 | 636.1706 | 2355.7586 | 271.2659 | 0 | 2084.4927 | 0 | 0 | 0 | 2084.4927 | 2084.4927 | 0 | 0 | 0 | 0 | 0 | 0
1 | 8 | 24 | 5 | 1263.0961 | 528.4457 | 636.1706 | 2427.7124 | 155.0091 | 0 | 2272.7033 | 0 | 0 | 0 | 2272.7033 | 2272.7033 | 0 | 0 | 0 | 0 | 0 | 0
1 | 8 | 24 | 6 | 1648.5235 | 1545.4703 | 864.0341 | 4058.028 | 64.5871 | 3.5326 | 3989.9083 | 0 | 0 | 0 | 3989.9083 | 2500 | 0 | 1489.9083 | 0 | 0 | 0 | 0
1 | 8 | 24 | 7 | 2189.7201 | 1788.4875 | 1021.0856 | 4999.2932 | 19.3761 | 96.1354 | 4883.7816 | 0 | 0 | 0 | 4883.7816 | 2500 | 0 | 2383.7816 | 0 | 0 | 0 | 0
1 | 8 | 24 | 8 | 2207.8797 | 2890.8651 | 1290.6077 | 6389.3525 | 0 | 318.1561 | 6071.1964 | 0 | 0 | 0 | 6071.1964 | 2500 | 0 | 3571.1964 | 0 | 0 | 0 | 0
1 | 8 | 24 | 9 | 2274.6946 | 2841.8799 | 1317.4223 | 6433.9968 | 0 | 534.2089 | 5899.7879 | 0 | 0 | 0 | 5899.7879 | 2500 | 0 | 3399.7879 | 0 | 0 | 0 | 0
1 | 8 | 24 | 10 | 2728.1457 | 2823.643 | 1317.4223 | 6869.2111 | 0 | 706.5632 | 6162.6478 | 0 | 0 | 0 | 6162.6478 | 2500 | 0 | 3662.6478 | 0 | 0 | 0 | 0
1 | 8 | 24 | 11 | 3121.3598 | 2816.5391 | 1317.4223 | 7255.3213 | 0 | 812.2381 | 6443.0832 | 0 | 0 | 0 | 6443.0832 | 2500 | 0 | 3943.0832 | 0 | 0 | 0 | 0
1 | 8 | 24 | 12 | 3542.088 | 2722.0678 | 1290.6077 | 7554.7635 | 0 | 865.1052 | 6689.6583 | 0 | 0 | 0 | 6689.6583 | 2500 | 0 | 4000 | 189.6583 | 0 | 0 | 0
1 | 8 | 24 | 13 | 4087.1836 | 2817.4934 | 1317.4223 | 8222.0992 | 38.7523 | 853.8109 | 7329.5361 | 0 | 0 | 0 | 7329.5361 | 2500 | 0 | 4000 | 829.5361 | 0 | 0 | 0
1 | 8 | 24 | 14 | 4627.6823 | 2816.5391 | 1317.4223 | 8761.6437 | 213.1375 | 754.9445 | 7793.5617 | 0 | 0 | 0 | 7793.5617 | 2500 | 0 | 4000 | 1293.5617 | 0 | 0 | 0
1 | 8 | 24 | 15 | 5255.5241 | 2814.6306 | 1317.4223 | 9387.577 | 555.4491 | 659.0529 | 8173.075 | 0 | 0 | 0 | 8173.075 | 2500 | 0 | 4000 | 1673.075 | 0 | 0 | 0
1 | 8 | 24 | 16 | 5710.9367 | 2806.6785 | 1317.4223 | 9835.0374 | 949.4305 | 499.5018 | 8386.1052 | 0 | 0 | 0 | 8386.1052 | 2500 | 0 | 4000 | 1886.1052 | 0 | 0 | 0
1 | 8 | 24 | 17 | 6518.7342 | 2511.6014 | 715.5668 | 9745.9024 | 936.5131 | 286.6708 | 8522.7186 | 0 | 0 | 0 | 8522.7186 | 2500 | 0 | 4000 | 2022.7186 | 0 | 0 | 0
1 | 8 | 24 | 18 | 6019.8696 | 2140.926 | 677.0954 | 8837.891 | 1059.2286 | 112.5119 | 7666.1506 | 0 | 0 | 0 | 7666.1506 | 2500 | 0 | 4000 | 1166.1506 | 0 | 0 | 0
1 | 8 | 24 | 19 | 5722.1809 | 2173.6888 | 667.5306 | 8563.4002 | 1259.4486 | 7.0256 | 7296.926 | 0 | 0 | 0 | 7296.926 | 2500 | 0 | 4000 | 796.926 | 0 | 0 | 0
1 | 8 | 24 | 20 | 5720.3194 | 1841.8198 | 642.1612 | 8204.3004 | 1440.2925 | 0 | 6764.0078 | 0 | 0 | 0 | 6764.0078 | 2500 | 0 | 4000 | 264.0078 | 0 | 0 | 0
1 | 8 | 24 | 21 | 5984.7743 | 1801.8471 | 636.1706 | 8422.7919 | 1453.2099 | 0 | 6969.582 | 0 | 0 | 0 | 6969.582 | 2500 | 0 | 4000 | 469.582 | 0 | 0 | 0
1 | 8 | 24 | 22 | 4956.114 | 528.4457 | 636.1706 | 6120.7303 | 1453.2099 | 0 | 4667.5204 | 0 | 0 | 0 | 4667.5204 | 2500 | 0 | 2167.5204 | 0 | 0 | 0 | 0
1 | 8 | 24 | 23 | 3819.3537 | 475.5375 | 636.1706 | 4931.0618 | 1375.7054 | 0 | 3555.3564 | 0 | 0 | 0 | 3555.3564 | 2500 | 0 | 1055.3564 | 0 | 0 | 0 | 0
1 | 8 | 24 | 24 | 2758.8819 | 475.5375 | 636.1706 | 3870.5899 | 1265.9073 | 0 | 2604.6826 | 0 | 0 | 0 | 2604.6826 | 2500 | 0 | 104.6826 | 0 | 0 | 0 | 0
1 | 8 | 25 | 1 | 1658.5091 | 475.5375 | 636.1706 | 2770.2172 | 981.724 | 0 | 1788.4931 | 0 | 0 | 0 | 1788.4931 | 1788.4931 | 0 | 0 | 0 | 0 | 0 | 0
1 | 8 | 25 | 2 | 1470.9182 | 475.5375 | 636.1706 | 2582.6263 | 775.0453 | 0 | 1807.581 | 0 | 0 | 0 | 1807.581 | 1807.581 | 0 | 0 | 0 | 0 | 0 | 0
1 | 8 | 25 | 3 | 1244.0762 | 475.5375 | 636.1706 | 2355.7842 | 620.0362 | 0 | 1735.748 | 0 | 0 | 0 | 1735.748 | 1735.748 | 0 | 0 | 0 | 0 | 0 | 0
1 | 8 | 25 | 4 | 1072.2845 | 475.5375 | 636.1706 | 2183.9925 | 490.862 | 0 | 1693.1305 | 0 | 0 | 0 | 1693.1305 | 1693.1305 | 0 | 0 | 0 | 0 | 0 | 0
1 | 8 | 25 | 5 | 1078.6067 | 528.4457 | 636.1706 | 2243.2229 | 368.1465 | 0 | 1875.0764 | 0 | 0 | 0 | 1875.0764 | 1875.0764 | 0 | 0 | 0 | 0 | 0 | 0
1 | 8 | 25 | 6 | 1387.6936 | 1414.4192 | 864.0341 | 3666.1469 | 329.3943 | 3.2883 | 3333.4643 | 0 | 0 | 0 | 3333.4643 | 2500 | 0 | 833.4643 | 0 | 0 | 0 | 0
1 | 8 | 25 | 7 | 1829.2235 | 1556.7094 | 1021.0856 | 4407.0184 | 174.3852 | 95.7055 | 4136.9277 | 0 | 0 | 0 | 4136.9277 | 2500 | 0 | 1636.9277 | 0 | 0 | 0 | 0
1 | 8 | 25 | 8 | 1781.6455 | 2710.0866 | 1290.6077 | 5782.3397 | 38.7523 | 311.0508 | 5432.5367 | 0 | 0 | 0 | 5432.5367 | 2500 | 0 | 2932.5367 | 0 | 0 | 0 | 0
1 | 8 | 25 | 9 | 1689.4177 | 2745.6061 | 1317.4223 | 5752.4461 | 32.2936 | 537.4257 | 5182.7268 | 0 | 0 | 0 | 5182.7268 | 2500 | 0 | 2682.7268 | 0 | 0 | 0 | 0
1 | 8 | 25 | 10 | 1735.7197 | 2768.6143 | 1317.4223 | 5821.7562 | 32.2936 | 711.6745 | 5077.7882 | 0 | 0 | 0 | 5077.7882 | 2500 | 0 | 2577.7882 | 0 | 0 | 0 | 0
1 | 8 | 25 | 11 | 1808.7279 | 2796.9239 | 1317.4223 | 5923.0741 | 51.6697 | 820.102 | 5051.3024 | 0 | 0 | 0 | 5051.3024 | 2500 | 0 | 2551.3024 | 0 | 0 | 0 | 0
1 | 8 | 25 | 12 | 2242.1795 | 2713.0554 | 1290.6077 | 6245.8426 | 155.0091 | 844.3576 | 5246.476 | 0 | 0 | 0 | 5246.476 | 2500 | 0 | 2746.476 | 0 | 0 | 0 | 0
1 | 8 | 25 | 13 | 2511.6011 | 2802.4373 | 1317.4223 | 6631.4608 | 432.7336 | 820.9968 | 5377.7303 | 0 | 0 | 0 | 5377.7303 | 2500 | 0 | 2877.7303 | 0 | 0 | 0 | 0
1 | 8 | 25 | 14 | 2914.2629 | 2798.6203 | 1317.4223 | 7030.3055 | 884.8434 | 738.58 | 5406.8821 | 0 | 0 | 0 | 5406.8821 | 2500 | 0 | 2906.8821 | 0 | 0 | 0 | 0
1 | 8 | 25 | 15 | 3272.7925 | 2792.7888 | 1317.4223 | 7383.0036 | 1214.2376 | 645.9093 | 5522.8566 | 0 | 0 | 0 | 5522.8566 | 2500 | 0 | 3022.8566 | 0 | 0 | 0 | 0
1 | 8 | 25 | 16 | 3675.1909 | 2790.4561 | 1317.4223 | 7783.0693 | 1446.7512 | 539.3051 | 5797.013 | 0 | 0 | 0 | 5797.013 | 2500 | 0 | 3297.013 | 0 | 0 | 0 | 0
1 | 8 | 25 | 17 | 4234.8819 | 2500.5744 | 667.9144 | 7403.3708 | 1543.6319 | 338.0291 | 5521.7098 | 0 | 0 | 0 | 5521.7098 | 2500 | 0 | 3021.7098 | 0 | 0 | 0 | 0
1 | 8 | 25 | 18 | 4302.2091 | 2105.6185 | 651.0167 | 7058.8443 | 1388.6228 | 117.0801 | 5553.1414 | 0 | 0 | 0 | 5553.1414 | 2500 | 0 | 3053.1414 | 0 | 0 | 0 | 0
1 | 8 | 25 | 19 | 4189.0098 | 2064.7976 | 636.1706 | 6889.978 | 1272.366 | 6.7764 | 5610.8355 | 0 | 0 | 0 | 5610.8355 | 2500 | 0 | 3110.8355 | 0 | 0 | 0 | 0
1 | 8 | 25 | 20 | 4409.808 | 1723.4921 | 636.1706 | 6769.4707 | 1194.8615 | 0 | 5574.6092 | 0 | 0 | 0 | 5574.6092 | 2500 | 0 | 3074.6092 | 0 | 0 | 0 | 0
1 | 8 | 25 | 21 | 4848.1495 | 1720.0992 | 636.1706 | 7204.4193 | 1285.2834 | 0 | 5919.1358 | 0 | 0 | 0 | 5919.1358 | 2500 | 0 | 3419.1358 | 0 | 0 | 0 | 0
1 | 8 | 25 | 22 | 3817.3687 | 528.4457 | 636.1706 | 4981.985 | 1169.0267 | 0 | 3812.9583 | 0 | 0 | 0 | 3812.9583 | 2500 | 0 | 1312.9583 | 0 | 0 | 0 | 0
1 | 8 | 25 | 23 | 2809.9631 | 475.5375 | 636.1706 | 3921.6711 | 1169.0267 | 0 | 2752.6445 | 0 | 0 | 0 | 2752.6445 | 2500 | 0 | 252.6445 | 0 | 0 | 0 | 0
1 | 8 | 25 | 24 | 1967.9098 | 475.5375 | 636.1706 | 3079.6178 | 975.2653 | 0 | 2104.3525 | 0 | 0 | 0 | 2104.3525 | 2104.3525 | 0 | 0 | 0 | 0 | 0 | 0
1 | 8 | 26 | 1 | 1736.9701 | 369.8272 | 636.1706 | 2742.9679 | 820.2563 | 0 | 1922.7116 | 0 | 0 | 0 | 1922.7116 | 1922.7116 | 0 | 0 | 0 | 0 | 0 | 0
1 | 8 | 26 | 2 | 1485.7622 | 369.8272 | 636.1706 | 2491.7599 | 607.1188 | 0 | 1884.6411 | 0 | 0 | 0 | 1884.6411 | 1884.6411 | 0 | 0 | 0 | 0 | 0 | 0
1 | 8 | 26 | 3 | 1248.3173 | 369.8272 | 636.1706 | 2254.315 | 510.2382 | 0 | 1744.0769 | 0 | 0 | 0 | 1744.0769 | 1744.0769 | 0 | 0 | 0 | 0 | 0 | 0
1 | 8 | 26 | 4 | 1078.6462 | 369.8272 | 636.1706 | 2084.6439 | 452.1098 | 0 | 1632.5341 | 0 | 0 | 0 | 1632.5341 | 1632.5341 | 0 | 0 | 0 | 0 | 0 | 0
1 | 8 | 26 | 5 | 1087.0889 | 369.8272 | 636.1706 | 2093.0866 | 355.2291 | 0 | 1737.8576 | 0 | 0 | 0 | 1737.8576 | 1737.8576 | 0 | 0 | 0 | 0 | 0 | 0
1 | 8 | 26 | 6 | 1411.0198 | 1400.8476 | 636.1706 | 3448.0379 | 342.3117 | 2.927 | 3102.7993 | 0 | 0 | 0 | 3102.7993 | 2500 | 0 | 602.7993 | 0 | 0 | 0 | 0
1 | 8 | 26 | 7 | 1873.7554 | 1388.8664 | 864.0341 | 4126.6559 | 271.2659 | 94.9547 | 3760.4354 | 0 | 0 | 0 | 3760.4354 | 2500 | 0 | 1260.4354 | 0 | 0 | 0 | 0
1 | 8 | 26 | 8 | 1849.5036 | 1950.817 | 864.0341 | 4664.3548 | 135.6329 | 309.9013 | 4218.8206 | 0 | 0 | 0 | 4218.8206 | 2500 | 0 | 1718.8206 | 0 | 0 | 0 | 0
1 | 8 | 26 | 9 | 1924.8008 | 2018.8873 | 864.0341 | 4807.7222 | 96.8807 | 528.6758 | 4182.1657 | 0 | 0 | 0 | 4182.1657 | 2500 | 0 | 1682.1657 | 0 | 0 | 0 | 0
1 | 8 | 26 | 10 | 2132.266 | 2056.3153 | 864.0341 | 5052.6154 | 180.8439 | 712.8911 | 4158.8804 | 0 | 0 | 0 | 4158.8804 | 2500 | 0 | 1658.8804 | 0 | 0 | 0 | 0
1 | 8 | 26 | 11 | 2398.246 | 2087.2756 | 864.0341 | 5349.5557 | 329.3943 | 827.7112 | 4192.4503 | 0 | 0 | 0 | 4192.4503 | 2500 | 0 | 1692.4503 | 0 | 0 | 0 | 0
1 | 8 | 26 | 12 | 2619.6407 | 2090.8806 | 864.0341 | 5574.5554 | 620.0362 | 877.7853 | 4076.7339 | 0 | 0 | 0 | 4076.7339 | 2500 | 0 | 1576.7339 | 0 | 0 | 0 | 0
1 | 8 | 26 | 13 | 2791.5162 | 2086.6394 | 864.0341 | 5742.1898 | 1001.1002 | 870.7002 | 3870.3894 | 0 | 0 | 0 | 3870.3894 | 2500 | 0 | 1370.3894 | 0 | 0 | 0 | 0
1 | 8 | 26 | 14 | 3001.2062 | 1560.7384 | 864.0341 | 5425.9788 | 1252.9899 | 821.9617 | 3351.0271 | 0 | 0 | 0 | 3351.0271 | 2500 | 0 | 851.0271 | 0 | 0 | 0 | 0
1 | 8 | 26 | 15 | 3224.0194 | 1566.464 | 864.0341 | 5654.5175 | 1472.5861 | 707.7967 | 3474.1348 | 0 | 0 | 0 | 3474.1348 | 2500 | 0 | 974.1348 | 0 | 0 | 0 | 0
1 | 8 | 26 | 16 | 3507.666 | 1574.5221 | 636.1706 | 5718.3587 | 1491.9622 | 551.9083 | 3674.4882 | 0 | 0 | 0 | 3674.4882 | 2500 | 0 | 1174.4882 | 0 | 0 | 0 | 0
1 | 8 | 26 | 17 | 3891.3498 | 1425.4462 | 636.1706 | 5952.9666 | 1214.2376 | 338.9905 | 4399.7385 | 0 | 0 | 0 | 4399.7385 | 2500 | 0 | 1899.7385 | 0 | 0 | 0 | 0
1 | 8 | 26 | 18 | 4030.7763 | 369.8272 | 636.1706 | 5036.774 | 1007.5589 | 117.5278 | 3911.6874 | 0 | 0 | 0 | 3911.6874 | 2500 | 0 | 1411.6874 | 0 | 0 | 0 | 0
1 | 8 | 26 | 19 | 4152.9602 | 369.8272 | 636.1706 | 5158.9579 | 1130.2744 | 6.2683 | 4022.4152 | 0 | 0 | 0 | 4022.4152 | 2500 | 0 | 1522.4152 | 0 | 0 | 0 | 0
1 | 8 | 26 | 20 | 4568.8507 | 369.8272 | 636.1706 | 5574.8484 | 1414.4577 | 0 | 4160.3907 | 0 | 0 | 0 | 4160.3907 | 2500 | 0 | 1660.3907 | 0 | 0 | 0 | 0
1 | 8 | 26 | 21 | 5128.0646 | 369.8272 | 636.1706 | 6134.0623 | 1550.0906 | 0 | 4583.9717 | 0 | 0 | 0 | 4583.9717 | 2500 | 0 | 2083.9717 | 0 | 0 | 0 | 0
1 | 8 | 26 | 22 | 4311.4612 | 369.8272 | 636.1706 | 5317.4589 | 1388.6228 | 0 | 3928.8361 | 0 | 0 | 0 | 3928.8361 | 2500 | 0 | 1428.8361 | 0 | 0 | 0 | 0
1 | 8 | 26 | 23 | 3393.1194 | 369.8272 | 636.1706 | 4399.1171 | 1240.0725 | 0 | 3159.0447 | 0 | 0 | 0 | 3159.0447 | 2500 | 0 | 659.0447 | 0 | 0 | 0 | 0
1 | 8 | 26 | 24 | 2451.3994 | 369.8272 | 636.1706 | 3457.3971 | 949.4305 | 0 | 2507.9666 | 0 | 0 | 0 | 2507.9666 | 2500 | 0 | 7.9666 | 0 | 0 | 0 | 0
1 | 8 | 27 | 1 | 2035.9703 | 369.8272 | 636.1706 | 3041.968 | 1059.2286 | 0 | 1982.7395 | 0 | 0 | 0 | 1982.7395 | 1982.7395 | 0 | 0 | 0 | 0 | 0 | 0
1 | 8 | 27 | 2 | 1784.7624 | 369.8272 | 636.1706 | 2790.7601 | 1039.8524 | 0 | 1750.9076 | 0 | 0 | 0 | 1750.9076 | 1750.9076 | 0 | 0 | 0 | 0 | 0 | 0
1 | 8 | 27 | 3 | 1500.665 | 369.8272 | 636.1706 | 2506.6627 | 1020.4763 | 0 | 1486.1864 | 0 | 0 | 0 | 1486.1864 | 1486.1864 | 0 | 0 | 0 | 0 | 0 | 0
1 | 8 | 27 | 4 | 1305.547 | 369.8272 | 636.1706 | 2311.5447 | 910.6782 | 0 | 1400.8665 | 0 | 0 | 0 | 1400.8665 | 1400.8665 | 0 | 0 | 0 | 0 | 0 | 0
1 | 8 | 27 | 5 | 1328.8337 | 369.8272 | 636.1706 | 2334.8315 | 884.8434 | 0 | 1449.9881 | 0 | 0 | 0 | 1449.9881 | 1449.9881 | 0 | 0 | 0 | 0 | 0 | 0
1 | 8 | 27 | 6 | 1737.5874 | 369.8272 | 636.1706 | 2743.5851 | 574.8253 | 2.9214 | 2165.8384 | 0 | 0 | 0 | 2165.8384 | 2165.8384 | 0 | 0 | 0 | 0 | 0 | 0
1 | 8 | 27 | 7 | 2255.4578 | 369.8272 | 636.1706 | 3261.4555 | 368.1465 | 98.0892 | 2795.2198 | 0 | 0 | 0 | 2795.2198 | 2500 | 0 | 295.2198 | 0 | 0 | 0 | 0
1 | 8 | 27 | 8 | 2222.7237 | 627.0521 | 636.1706 | 3485.9464 | 135.6329 | 326.1325 | 3024.1809 | 0 | 0 | 0 | 3024.1809 | 2500 | 0 | 524.1809 | 0 | 0 | 0 | 0
1 | 8 | 27 | 9 | 2281.0563 | 1368.6149 | 636.1706 | 4285.8418 | 122.7155 | 553.1592 | 3609.9672 | 0 | 0 | 0 | 3609.9672 | 2500 | 0 | 1109.9672 | 0 | 0 | 0 | 0
1 | 8 | 27 | 10 | 2617.8762 | 1448.6664 | 636.1706 | 4702.7131 | 155.0091 | 726.3217 | 3821.3824 | 0 | 0 | 0 | 3821.3824 | 2500 | 0 | 1321.3824 | 0 | 0 | 0 | 0
1 | 8 | 27 | 11 | 2898.7002 | 1322.9167 | 636.1706 | 4857.7874 | 258.3484 | 838.9228 | 3760.5161 | 0 | 0 | 0 | 3760.5161 | 2500 | 0 | 1260.5161 | 0 | 0 | 0 | 0
1 | 8 | 27 | 12 | 3177.3502 | 1449.3026 | 636.1706 | 5262.8233 | 348.7704 | 896.4261 | 4017.6268 | 0 | 0 | 0 | 4017.6268 | 2500 | 0 | 1517.6268 | 0 | 0 | 0 | 0
1 | 8 | 27 | 13 | 3393.7577 | 1383.3529 | 671.4314 | 5448.5419 | 452.1098 | 901.0089 | 4095.4233 | 0 | 0 | 0 | 4095.4233 | 2500 | 0 | 1595.4233 | 0 | 0 | 0 | 0
1 | 8 | 27 | 14 | 3537.71 | 1482.1714 | 668.2611 | 5688.1425 | 581.284 | 847.8908 | 4258.9677 | 0 | 0 | 0 | 4258.9677 | 2500 | 0 | 1758.9677 | 0 | 0 | 0 | 0
1 | 8 | 27 | 15 | 3592.9984 | 1382.2926 | 658.7101 | 5634.001 | 846.0911 | 737.1548 | 4050.7551 | 0 | 0 | 0 | 4050.7551 | 2500 | 0 | 1550.7551 | 0 | 0 | 0 | 0
1 | 8 | 27 | 16 | 3910.574 | 1318.5695 | 649.0074 | 5878.1509 | 1052.7699 | 565.3374 | 4260.0437 | 0 | 0 | 0 | 4260.0437 | 2500 | 0 | 1760.0437 | 0 | 0 | 0 | 0
1 | 8 | 27 | 17 | 4374.8395 | 1224.5223 | 639.3779 | 6238.7397 | 1104.4395 | 346.6741 | 4787.6261 | 0 | 0 | 0 | 4787.6261 | 2500 | 0 | 2287.6261 | 0 | 0 | 0 | 0
1 | 8 | 27 | 18 | 4514.2659 | 967.4034 | 648.1083 | 6129.7776 | 1059.2286 | 117.9016 | 4952.6474 | 0 | 0 | 0 | 4952.6474 | 2500 | 0 | 2452.6474 | 0 | 0 | 0 | 0
1 | 8 | 27 | 19 | 4674.62 | 369.8272 | 636.1706 | 5680.6177 | 1194.8615 | 5.6798 | 4480.0764 | 0 | 0 | 0 | 4480.0764 | 2500 | 0 | 1980.0764 | 0 | 0 | 0 | 0
1 | 8 | 27 | 20 | 5009.9289 | 552.9382 | 636.1706 | 6199.0377 | 1104.4395 | 0 | 5094.5982 | 0 | 0 | 0 | 5094.5982 | 2500 | 0 | 2594.5982 | 0 | 0 | 0 | 0
1 | 8 | 27 | 21 | 5458.8733 | 369.8272 | 636.1706 | 6464.871 | 1072.146 | 0 | 5392.725 | 0 | 0 | 0 | 5392.725 | 2500 | 0 | 2892.725 | 0 | 0 | 0 | 0
1 | 8 | 27 | 22 | 4576.5323 | 369.8272 | 636.1706 | 5582.53 | 981.724 | 0 | 4600.806 | 0 | 0 | 0 | 4600.806 | 2500 | 0 | 2100.806 | 0 | 0 | 0 | 0
1 | 8 | 27 | 23 | 3607.2969 | 369.8272 | 636.1706 | 4613.2946 | 820.2563 | 0 | 3793.0383 | 0 | 0 | 0 | 3793.0383 | 2500 | 0 | 1293.0383 | 0 | 0 | 0 | 0
1 | 8 | 27 | 24 | 2623.1655 | 369.8272 | 636.1706 | 3629.1632 | 594.2014 | 0 | 3034.9618 | 0 | 0 | 0 | 3034.9618 | 2500 | 0 | 534.9618 | 0 | 0 | 0 | 0
1 | 8 | 28 | 1 | 1658.5091 | 475.5375 | 636.1706 | 2770.2172 | 561.9078 | 0 | 2208.3093 | 0 | 0 | 0 | 2208.3093 | 2208.3093 | 0 | 0 | 0 | 0 | 0 | 0
1 | 8 | 28 | 2 | 1470.9182 | 475.5375 | 636.1706 | 2582.6263 | 381.0639 | 0 | 2201.5623 | 0 | 0 | 0 | 2201.5623 | 2201.5623 | 0 | 0 | 0 | 0 | 0 | 0
1 | 8 | 28 | 3 | 1451.8919 | 475.5375 | 636.1706 | 2563.5999 | 187.3026 | 0 | 2376.2973 | 0 | 0 | 0 | 2376.2973 | 2376.2973 | 0 | 0 | 0 | 0 | 0 | 0
1 | 8 | 28 | 4 | 1254.6533 | 475.5375 | 636.1706 | 2366.3614 | 64.5871 | 0 | 2301.7743 | 0 | 0 | 0 | 2301.7743 | 2301.7743 | 0 | 0 | 0 | 0 | 0 | 0
1 | 8 | 28 | 5 | 1241.8904 | 528.4457 | 636.1706 | 2406.5067 | 38.7523 | 0 | 2367.7544 | 0 | 0 | 0 | 2367.7544 | 2367.7544 | 0 | 0 | 0 | 0 | 0 | 0
1 | 8 | 28 | 6 | 1631.5589 | 1539.4267 | 864.0341 | 4035.0198 | 6.4587 | 2.5272 | 4026.0339 | 0 | 0 | 0 | 4026.0339 | 2500 | 0 | 1526.0339 | 0 | 0 | 0 | 0
1 | 8 | 28 | 7 | 2128.2237 | 1755.3006 | 1021.0856 | 4904.6098 | 0 | 95.6082 | 4809.0016 | 0 | 0 | 0 | 4809.0016 | 2500 | 0 | 2309.0016 | 0 | 0 | 0 | 0
1 | 8 | 28 | 8 | 1781.6455 | 2914.0853 | 1290.6077 | 5986.3384 | 0 | 323.0703 | 5663.2681 | 0 | 0 | 0 | 5663.2681 | 2500 | 0 | 3163.2681 | 0 | 0 | 0 | 0
1 | 8 | 28 | 9 | 2122.0137 | 2881.2165 | 1317.4223 | 6320.6524 | 0 | 546.106 | 5774.5464 | 0 | 0 | 0 | 5774.5464 | 2500 | 0 | 3274.5464 | 0 | 0 | 0 | 0
1 | 8 | 28 | 10 | 2429.1456 | 2870.2955 | 1317.4223 | 6616.8634 | 0 | 714.5823 | 5902.2811 | 0 | 0 | 0 | 5902.2811 | 2500 | 0 | 3402.2811 | 0 | 0 | 0 | 0
1 | 8 | 28 | 11 | 2718.4518 | 2856.1938 | 1317.4223 | 6892.0679 | 0 | 824.676 | 6067.3918 | 0 | 0 | 0 | 6067.3918 | 2500 | 0 | 3567.3918 | 0 | 0 | 0 | 0
1 | 8 | 28 | 12 | 2969.5345 | 2763.1008 | 1290.6077 | 7023.243 | 19.3761 | 877.6724 | 6126.1945 | 0 | 0 | 0 | 6126.1945 | 2500 | 0 | 3626.1945 | 0 | 0 | 0 | 0
1 | 8 | 28 | 13 | 3152.0128 | 2844.4246 | 1317.4223 | 7313.8597 | 90.422 | 881.5869 | 6341.8509 | 0 | 0 | 0 | 6341.8509 | 2500 | 0 | 3841.8509 | 0 | 0 | 0 | 0
1 | 8 | 28 | 14 | 3359.5823 | 2840.3955 | 1317.4223 | 7517.4001 | 213.1375 | 828.64 | 6475.6226 | 0 | 0 | 0 | 6475.6226 | 2500 | 0 | 3975.6226 | 0 | 0 | 0 | 0
1 | 8 | 28 | 15 | 3633.2892 | 2834.1398 | 1317.4223 | 7784.8513 | 322.9355 | 721.5627 | 6740.353 | 0 | 0 | 0 | 6740.353 | 2500 | 0 | 4000 | 240.353 | 0 | 0 | 0
1 | 8 | 28 | 16 | 3857.5598 | 2829.7927 | 1317.4223 | 8004.7747 | 348.7704 | 555.435 | 7100.5693 | 0 | 0 | 0 | 7100.5693 | 2500 | 0 | 4000 | 600.5693 | 0 | 0 | 0
1 | 8 | 28 | 17 | 4243.3642 | 2550.5138 | 662.0881 | 7455.9662 | 471.4859 | 338.4339 | 6646.0464 | 0 | 0 | 0 | 6646.0464 | 2500 | 0 | 4000 | 146.0464 | 0 | 0 | 0
1 | 8 | 28 | 18 | 3825.0812 | 2132.0196 | 644.374 | 6601.4748 | 581.284 | 113.4516 | 5906.7391 | 0 | 0 | 0 | 5906.7391 | 2500 | 0 | 3406.7391 | 0 | 0 | 0 | 0
1 | 8 | 28 | 19 | 3646.1443 | 2082.0802 | 636.1706 | 6364.3951 | 691.0821 | 5.075 | 5668.238 | 0 | 0 | 0 | 5668.238 | 2500 | 0 | 3168.238 | 0 | 0 | 0 | 0
1 | 8 | 28 | 20 | 3983.5738 | 1755.0885 | 636.1706 | 6374.8329 | 548.9904 | 0 | 5825.8424 | 0 | 0 | 0 | 5825.8424 | 2500 | 0 | 3325.8424 | 0 | 0 | 0 | 0
1 | 8 | 28 | 21 | 4485.5323 | 1741.1988 | 636.1706 | 6862.9017 | 484.4033 | 0 | 6378.4984 | 0 | 0 | 0 | 6378.4984 | 2500 | 0 | 3878.4984 | 0 | 0 | 0 | 0
1 | 8 | 28 | 22 | 3609.553 | 528.4457 | 636.1706 | 4774.1693 | 355.2291 | 0 | 4418.9402 | 0 | 0 | 0 | 4418.9402 | 2500 | 0 | 1918.9402 | 0 | 0 | 0 | 0
1 | 8 | 28 | 23 | 2725.1403 | 475.5375 | 636.1706 | 3836.8484 | 245.431 | 0 | 3591.4174 | 0 | 0 | 0 | 3591.4174 | 2500 | 0 | 1091.4174 | 0 | 0 | 0 | 0
1 | 8 | 28 | 24 | 1967.9098 | 475.5375 | 636.1706 | 3079.6178 | 174.3852 | 0 | 2905.2327 | 0 | 0 | 0 | 2905.2327 | 2500 | 0 | 405.2327 | 0 | 0 | 0 | 0
1 | 8 | 29 | 1 | 1677.5942 | 475.5375 | 636.1706 | 2789.3023 | 135.6329 | 0 | 2653.6694 | 0 | 0 | 0 | 2653.6694 | 2500 | 0 | 153.6694 | 0 | 0 | 0 | 0
1 | 8 | 29 | 2 | 1470.9182 | 475.5375 | 636.1706 | 2582.6263 | 90.422 | 0 | 2492.2043 | 0 | 0 | 0 | 2492.2043 | 2492.2043 | 0 | 0 | 0 | 0 | 0 | 0
1 | 8 | 29 | 3 | 1244.0762 | 475.5375 | 636.1706 | 2355.7842 | 71.0458 | 0 | 2284.7384 | 0 | 0 | 0 | 2284.7384 | 2284.7384 | 0 | 0 | 0 | 0 | 0 | 0
1 | 8 | 29 | 4 | 1072.2845 | 475.5375 | 636.1706 | 2183.9925 | 51.6697 | 0 | 2132.3228 | 0 | 0 | 0 | 2132.3228 | 2132.3228 | 0 | 0 | 0 | 0 | 0 | 0
1 | 8 | 29 | 5 | 1078.6067 | 528.4457 | 636.1706 | 2243.2229 | 19.3761 | 0 | 2223.8468 | 0 | 0 | 0 | 2223.8468 | 2223.8468 | 0 | 0 | 0 | 0 | 0 | 0
1 | 8 | 29 | 6 | 1387.6936 | 1427.4607 | 864.0341 | 3679.1884 | 0 | 2.061 | 3677.1274 | 0 | 0 | 0 | 3677.1274 | 2500 | 0 | 1177.1274 | 0 | 0 | 0 | 0
1 | 8 | 29 | 7 | 1829.2235 | 1647.0456 | 1021.0856 | 4497.3546 | 0 | 90.063 | 4407.2916 | 0 | 0 | 0 | 4407.2916 | 2500 | 0 | 1907.2916 | 0 | 0 | 0 | 0
1 | 8 | 29 | 8 | 1781.6455 | 2885.6697 | 1290.6077 | 5957.9228 | 0 | 299.6719 | 5658.2509 | 0 | 0 | 0 | 5658.2509 | 2500 | 0 | 3158.2509 | 0 | 0 | 0 | 0
1 | 8 | 29 | 9 | 1820.893 | 2881.3225 | 1317.4223 | 6019.6377 | 0 | 505.9299 | 5513.7078 | 0 | 0 | 0 | 5513.7078 | 2500 | 0 | 3013.7078 | 0 | 0 | 0 | 0
1 | 8 | 29 | 10 | 2242.5356 | 2848.7718 | 1317.4223 | 6408.7296 | 0 | 628.3518 | 5780.3778 | 0 | 0 | 0 | 5780.3778 | 2500 | 0 | 3280.3778 | 0 | 0 | 0 | 0
1 | 8 | 29 | 11 | 2463.9836 | 2840.8196 | 1317.4223 | 6622.2255 | 0 | 710.7199 | 5911.5056 | 0 | 0 | 0 | 5911.5056 | 2500 | 0 | 3411.5056 | 0 | 0 | 0 | 0
1 | 8 | 29 | 12 | 2763.8393 | 2748.2568 | 1290.6077 | 6802.7039 | 0 | 774.3739 | 6028.3299 | 0 | 0 | 0 | 6028.3299 | 2500 | 0 | 3528.3299 | 0 | 0 | 0 | 0
1 | 8 | 29 | 13 | 3031.1404 | 2828.2023 | 1317.4223 | 7176.765 | 51.6697 | 823.9517 | 6301.1436 | 0 | 0 | 0 | 6301.1436 | 2500 | 0 | 3801.1436 | 0 | 0 | 0 | 0
1 | 8 | 29 | 14 | 3336.256 | 2822.7948 | 1317.4223 | 7476.4731 | 290.642 | 757.685 | 6428.1461 | 0 | 0 | 0 | 6428.1461 | 2500 | 0 | 3928.1461 | 0 | 0 | 0 | 0
1 | 8 | 29 | 15 | 3559.0693 | 2819.4019 | 1317.4223 | 7695.8934 | 561.9078 | 656.2189 | 6477.7667 | 0 | 0 | 0 | 6477.7667 | 2500 | 0 | 3977.7667 | 0 | 0 | 0 | 0
1 | 8 | 29 | 16 | 3859.6803 | 2814.6306 | 1317.4223 | 7991.7332 | 645.8711 | 510.9397 | 6834.9225 | 0 | 0 | 0 | 6834.9225 | 2500 | 0 | 4000 | 334.9225 | 0 | 0 | 0
1 | 8 | 29 | 17 | 4260.3288 | 2522.6283 | 662.6204 | 7445.5775 | 665.2472 | 302.6725 | 6477.6578 | 0 | 0 | 0 | 6477.6578 | 2500 | 0 | 3977.6578 | 0 | 0 | 0 | 0
1 | 8 | 29 | 18 | 4317.0531 | 2174.2189 | 636.1706 | 7127.4426 | 626.4949 | 103.4636 | 6397.484 | 0 | 0 | 0 | 6397.484 | 2500 | 0 | 3897.484 | 0 | 0 | 0 | 0
1 | 8 | 29 | 19 | 4360.7759 | 2208.042 | 636.1706 | 7204.9884 | 871.926 | 3.9566 | 6329.1058 | 0 | 0 | 0 | 6329.1058 | 2500 | 0 | 3829.1058 | 0 | 0 | 0 | 0
1 | 8 | 29 | 20 | 4660.0351 | 1901.3017 | 636.1706 | 7197.5074 | 1265.9073 | 0 | 5931.6001 | 0 | 0 | 0 | 5931.6001 | 2500 | 0 | 3431.6001 | 0 | 0 | 0 | 0
1 | 8 | 29 | 21 | 5181.0788 | 1896.6365 | 636.1706 | 7713.8858 | 1246.5312 | 0 | 6467.3547 | 0 | 0 | 0 | 6467.3547 | 2500 | 0 | 3967.3547 | 0 | 0 | 0 | 0
1 | 8 | 29 | 22 | 4341.1492 | 528.4457 | 636.1706 | 5505.7654 | 1097.9808 | 0 | 4407.7846 | 0 | 0 | 0 | 4407.7846 | 2500 | 0 | 1907.7846 | 0 | 0 | 0 | 0
1 | 8 | 29 | 23 | 3403.7223 | 475.5375 | 636.1706 | 4515.4303 | 1078.6047 | 0 | 3436.8256 | 0 | 0 | 0 | 3436.8256 | 2500 | 0 | 936.8256 | 0 | 0 | 0 | 0
1 | 8 | 29 | 24 | 2445.0377 | 475.5375 | 636.1706 | 3556.7458 | 1059.2286 | 0 | 2497.5172 | 0 | 0 | 0 | 2497.5172 | 2497.5172 | 0 | 0 | 0 | 0 | 0 | 0
1 | 8 | 30 | 1 | 2010.5235 | 475.5375 | 636.1706 | 3122.2315 | 839.6324 | 0 | 2282.5991 | 0 | 0 | 0 | 2282.5991 | 2282.5991 | 0 | 0 | 0 | 0 | 0 | 0
1 | 8 | 30 | 2 | 1615.1169 | 475.5375 | 636.1706 | 2726.8249 | 703.9995 | 0 | 2022.8254 | 0 | 0 | 0 | 2022.8254 | 2022.8254 | 0 | 0 | 0 | 0 | 0 | 0
1 | 8 | 30 | 3 | 1322.5372 | 475.5375 | 636.1706 | 2434.2452 | 658.7885 | 0 | 1775.4567 | 0 | 0 | 0 | 1775.4567 | 1775.4567 | 0 | 0 | 0 | 0 | 0 | 0
1 | 8 | 30 | 4 | 1072.2845 | 475.5375 | 636.1706 | 2183.9925 | 374.6052 | 0 | 1809.3873 | 0 | 0 | 0 | 1809.3873 | 1809.3873 | 0 | 0 | 0 | 0 | 0 | 0
1 | 8 | 30 | 5 | 1078.6067 | 528.4457 | 636.1706 | 2243.2229 | 213.1375 | 0 | 2030.0854 | 0 | 0 | 0 | 2030.0854 | 2030.0854 | 0 | 0 | 0 | 0 | 0 | 0
1 | 8 | 30 | 6 | 1387.6936 | 1523.5225 | 864.0341 | 3775.2501 | 109.7981 | 1.7753 | 3663.6768 | 0 | 0 | 0 | 3663.6768 | 2500 | 0 | 1163.6768 | 0 | 0 | 0 | 0
1 | 8 | 30 | 7 | 1829.2235 | 1695.1825 | 1021.0856 | 4545.4915 | 45.211 | 83.9014 | 4416.3792 | 0 | 0 | 0 | 4416.3792 | 2500 | 0 | 1916.3792 | 0 | 0 | 0 | 0
1 | 8 | 30 | 8 | 1781.6455 | 2840.2895 | 1290.6077 | 5912.5427 | 6.4587 | 286.5314 | 5619.5526 | 0 | 0 | 0 | 5619.5526 | 2500 | 0 | 3119.5526 | 0 | 0 | 0 | 0
1 | 8 | 30 | 9 | 1689.4177 | 2841.7739 | 1317.4223 | 5848.6139 | 0 | 503.092 | 5345.5219 | 0 | 0 | 0 | 5345.5219 | 2500 | 0 | 2845.5219 | 0 | 0 | 0 | 0
1 | 8 | 30 | 10 | 1882.0389 | 2845.5909 | 1317.4223 | 6045.0521 | 0 | 660.5939 | 5384.4582 | 0 | 0 | 0 | 5384.4582 | 2500 | 0 | 2884.4582 | 0 | 0 | 0 | 0
1 | 8 | 30 | 11 | 2398.246 | 2827.9902 | 1317.4223 | 6543.6585 | 0 | 772.7348 | 5770.9237 | 0 | 0 | 0 | 5770.9237 | 2500 | 0 | 3270.9237 | 0 | 0 | 0 | 0
1 | 8 | 30 | 12 | 2814.733 | 2714.7518 | 1290.6077 | 6820.0925 | 19.3761 | 848.2082 | 5952.5082 | 0 | 0 | 0 | 5952.5082 | 2500 | 0 | 3452.5082 | 0 | 0 | 0 | 0
1 | 8 | 30 | 13 | 3132.9277 | 2790.6682 | 1317.4223 | 7241.0182 | 187.3026 | 841.1363 | 6212.5793 | 0 | 0 | 0 | 6212.5793 | 2500 | 0 | 3712.5793 | 0 | 0 | 0 | 0
1 | 8 | 30 | 14 | 3614.0505 | 2789.926 | 1317.4223 | 7721.3988 | 503.7794 | 699.7257 | 6517.8937 | 0 | 0 | 0 | 6517.8937 | 2500 | 0 | 4000 | 17.8937 | 0 | 0 | 0
1 | 8 | 30 | 15 | 3981.0624 | 2771.7951 | 1317.4223 | 8070.2798 | 762.1279 | 521.4523 | 6786.6996 | 0 | 0 | 0 | 6786.6996 | 2500 | 0 | 4000 | 286.6996 | 0 | 0 | 0
1 | 8 | 30 | 16 | 4298.638 | 2762.4646 | 1317.4223 | 8378.5249 | 1059.2286 | 423.7225 | 6895.5738 | 0 | 0 | 0 | 6895.5738 | 2500 | 0 | 4000 | 395.5738 | 0 | 0 | 0 | 0
1 | 8 | 30 | 17 | 4868.9319 | 2468.0237 | 685.7887 | 8022.7443 | 1285.2834 | 259.0641 | 6478.3968 | 0 | 0 | 0 | 6478.3968 | 2500 | 0 | 3978.3968 | 0 | 0 | 0 | 0
1 | 8 | 30 | 18 | 4830.2307 | 2101.1653 | 657.178 | 7588.574 | 1220.6963 | 88.0406 | 6279.837 | 0 | 0 | 0 | 6279.837 | 2500 | 0 | 3779.837 | 0 | 0 | 0 | 0
1 | 8 | 30 | 19 | 4702.1874 | 2074.5522 | 636.1706 | 7412.9102 | 1156.1092 | 3.0717 | 6253.7292 | 0 | 0 | 0 | 6253.7292 | 2500 | 0 | 3753.7292 | 0 | 0 | 0 | 0
1 | 8 | 30 | 20 | 4819.0778 | 1767.812 | 636.1706 | 7223.0603 | 775.0453 | 0 | 6448.015 | 0 | 0 | 0 | 6448.015 | 2500 | 0 | 3948.015 | 0 | 0 | 0 | 0
1 | 8 | 30 | 21 | 5132.3057 | 1836.9425 | 636.1706 | 7605.4188 | 833.1737 | 0 | 6772.2451 | 0 | 0 | 0 | 6772.2451 | 2500 | 0 | 4000 | 272.2451 | 0 | 0 | 0
1 | 8 | 30 | 22 | 3999.7376 | 528.4457 | 636.1706 | 5164.3539 | 703.9995 | 0 | 4460.3544 | 0 | 0 | 0 | 4460.3544 | 2500 | 0 | 1960.3544 | 0 | 0 | 0 | 0
1 | 8 | 30 | 23 | 3058.0696 | 475.5375 | 636.1706 | 4169.7777 | 658.7885 | 0 | 3510.9892 | 0 | 0 | 0 | 3510.9892 | 2500 | 0 | 1010.9892 | 0 | 0 | 0 | 0
1 | 8 | 30 | 24 | 2044.2503 | 475.5375 | 636.1706 | 3155.9583 | 703.9995 | 0 | 2451.9588 | 0 | 0 | 0 | 2451.9588 | 2451.9588 | 0 | 0 | 0 | 0 | 0 | 0
1 | 8 | 31 | 1 | 1974.4738 | 475.5375 | 636.1706 | 3086.1819 | 574.8253 | 0 | 2511.3566 | 0 | 0 | 0 | 2511.3566 | 2500 | 0 | 11.3566 | 0 | 0 | 0 | 0
1 | 8 | 31 | 2 | 1676.6134 | 475.5375 | 636.1706 | 2788.3214 | 445.651 | 0 | 2342.6704 | 0 | 0 | 0 | 2342.6704 | 2342.6704 | 0 | 0 | 0 | 0 | 0 | 0
1 | 8 | 31 | 3 | 1381.9131 | 475.5375 | 636.1706 | 2493.6212 | 310.0181 | 0 | 2183.603 | 0 | 0 | 0 | 2183.603 | 2183.603 | 0 | 0 | 0 | 0 | 0 | 0
1 | 8 | 31 | 4 | 1135.9015 | 475.5375 | 636.1706 | 2247.6096 | 297.1007 | 0 | 1950.5089 | 0 | 0 | 0 | 1950.5089 | 1950.5089 | 0 | 0 | 0 | 0 | 0 | 0
1 | 8 | 31 | 5 | 1129.5003 | 528.4457 | 636.1706 | 2294.1165 | 258.3484 | 0 | 2035.7681 | 0 | 0 | 0 | 2035.7681 | 2035.7681 | 0 | 0 | 0 | 0 | 0 | 0
1 | 8 | 31 | 6 | 1510.6865 | 1536.1398 | 864.0341 | 3910.8605 | 116.2568 | 0.94722 | 3793.6565 | 0 | 0 | 0 | 3793.6565 | 2500 | 0 | 1293.6565 | 0 | 0 | 0 | 0
1 | 8 | 31 | 7 | 2056.1243 | 1781.0655 | 1021.0856 | 4858.2754 | 64.5871 | 73.3966 | 4720.2917 | 0 | 0 | 0 | 4720.2917 | 2500 | 0 | 2220.2917 | 0 | 0 | 0 | 0
1 | 8 | 31 | 8 | 2029.752 | 2883.5491 | 1290.6077 | 6203.9088 | 25.8348 | 251.5448 | 5926.5291 | 0 | 0 | 0 | 5926.5291 | 2500 | 0 | 3426.5291 | 0 | 0 | 0 | 0
1 | 8 | 31 | 9 | 1979.9356 | 2854.4973 | 1317.4223 | 6151.8552 | 12.9174 | 409.5422 | 5729.3956 | 0 | 0 | 0 | 5729.3956 | 2500 | 0 | 3229.3956 | 0 | 0 | 0 | 0
1 | 8 | 31 | 10 | 2320.9966 | 2832.3374 | 1317.4223 | 6470.7562 | 51.6697 | 522.4397 | 5896.6468 | 0 | 0 | 0 | 5896.6468 | 2500 | 0 | 3396.6468 | 0 | 0 | 0 | 0
1 | 8 | 31 | 11 | 2627.2674 | 2828.0962 | 1317.4223 | 6772.7859 | 200.22 | 589.1741 | 5983.3918 | 0 | 0 | 0 | 5983.3918 | 2500 | 0 | 3483.3918 | 0 | 0 | 0 | 0
1 | 8 | 31 | 12 | 2935.6054 | 2732.6706 | 1290.6077 | 6958.8837 | 555.4491 | 640.3618 | 5763.0728 | 0 | 0 | 0 | 5763.0728 | 2500 | 0 | 3263.0728 | 0 | 0 | 0 | 0
1 | 8 | 31 | 13 | 3230.4739 | 2833.1856 | 1317.4223 | 7381.0818 | 859.0085 | 620.5144 | 5901.5588 | 0 | 0 | 0 | 5901.5588 | 2500 | 0 | 3401.5588 | 0 | 0 | 0 | 0
1 | 8 | 31 | 14 | 3552.554 | 2836.1544 | 1317.4223 | 7706.1307 | 1259.4486 | 443.9617 | 6002.7204 | 0 | 0 | 0 | 6002.7204 | 2500 | 0 | 3502.7204 | 0 | 0 | 0 | 0
1 | 8 | 31 | 15 | 3728.7147 | 2833.9278 | 1317.4223 | 7880.0648 | 1627.5951 | 371.1489 | 5881.3208 | 0 | 0 | 0 | 5881.3208 | 2500 | 0 | 3381.3208 | 0 | 0 | 0 | 0
1 | 8 | 31 | 16 | 4018.723 | 2830.6409 | 1317.4223 | 8166.7862 | 1853.65 | 262.7749 | 6050.3612 | 0 | 0 | 0 | 6050.3612 | 2500 | 0 | 3550.3612 | 0 | 0 | 0 | 0
1 | 8 | 31 | 17 | 4396.0451 | 2521.7801 | 667.3917 | 7585.2169 | 1892.4023 | 175.0671 | 5517.7476 | 0 | 0 | 0 | 5517.7476 | 2500 | 0 | 3017.7476 | 0 | 0 | 0 | 0
1 | 8 | 31 | 18 | 4435.8049 | 2125.2338 | 648.9056 | 7209.9443 | 1220.6963 | 73.6725 | 5915.5755 | 0 | 0 | 0 | 5915.5755 | 2500 | 0 | 3415.5755 | 0 | 0 | 0 | 0
1 | 8 | 31 | 19 | 4534.6625 | 2149.0902 | 636.1706 | 7319.9232 | 807.3388 | 2.1767 | 6510.4076 | 0 | 0 | 0 | 6510.4076 | 2500 | 0 | 4000 | 10.4076 | 0 | 0 | 0
1 | 8 | 31 | 20 | 4867.8508 | 1845.6368 | 636.1706 | 7349.6582 | 787.9627 | 0 | 6561.6955 | 0 | 0 | 0 | 6561.6955 | 2500 | 0 | 4000 | 61.6955 | 0 | 0 | 0
1 | 8 | 31 | 21 | 5418.5825 | 1854.1191 | 636.1706 | 7908.8721 | 652.3298 | 0 | 7256.5423 | 0 | 0 | 0 | 7256.5423 | 2500 | 0 | 4000 | 756.5423 | 0 | 0 | 0
1 | 8 | 31 | 22 | 4589.2557 | 528.4457 | 636.1706 | 5753.8719 | 755.6692 | 0 | 4998.2028 | 0 | 0 | 0 | 4998.2028 | 2500 | 0 | 2498.2028 | 0 | 0 | 0 | 0
1 | 8 | 31 | 23 | 3656.0699 | 475.5375 | 636.1706 | 4767.778 | 891.3021 | 0 | 3876.4759 | 0 | 0 | 0 | 3876.4759 | 2500 | 0 | 1376.4759 | 0 | 0 | 0 | 0
1 | 8 | 31 | 24 | 2695.2648 | 475.5375 | 636.1706 | 3806.9729 | 1001.1002 | 0 | 2805.8727 | 0 | 0 | 0 | 2805.8727 | 2500 | 0 | 305.8727 | 0 | 0 | 0 | 0
1 | 9 | 1 | 1 | 2248.0272 | 475.5375 | 636.1706 | 3359.7352 | 1104.4395 | 0 | 2255.2957 | 0 | 0 | 0 | 2255.2957 | 2255.2957 | 0 | 0 | 0 | 0 | 0 | 0
1 | 9 | 1 | 2 | 1956.5284 | 475.5375 | 636.1706 | 3068.2365 | 988.1828 | 0 | 2080.0537 | 0 | 0 | 0 | 2080.0537 | 2080.0537 | 0 | 0 | 0 | 0 | 0 | 0
1 | 9 | 1 | 3 | 1659.8039 | 475.5375 | 636.1706 | 2771.5119 | 833.1737 | 0 | 1938.3382 | 0 | 0 | 0 | 1938.3382 | 1938.3382 | 0 | 0 | 0 | 0 | 0 | 0
1 | 9 | 1 | 4 | 1434.9017 | 475.5375 | 636.1706 | 2546.6097 | 665.2472 | 0 | 1881.3625 | 0 | 0 | 0 | 1881.3625 | 1881.3625 | 0 | 0 | 0 | 0 | 0 | 0
1 | 9 | 1 | 5 | 1504.8409 | 528.4457 | 636.1706 | 2669.4572 | 574.8253 | 0 | 2094.6319 | 0 | 0 | 0 | 2094.6319 | 2094.6319 | 0 | 0 | 0 | 0 | 0 | 0
1 | 9 | 1 | 6 | 2023.8641 | 1579.9296 | 864.0341 | 4467.8278 | 561.9078 | 2.0041 | 3903.9159 | 0 | 0 | 0 | 3903.9159 | 2500 | 0 | 1403.9159 | 0 | 0 | 0 | 0
1 | 9 | 1 | 7 | 2626.5573 | 1751.6956 | 1021.0856 | 5399.3385 | 406.8988 | 91.9295 | 4900.5102 | 0 | 0 | 0 | 4900.5102 | 2500 | 0 | 2400.5102 | 0 | 0 | 0 | 0
1 | 9 | 1 | 8 | 2663.802 | 2854.8154 | 1290.6077 | 6809.2251 | 226.0549 | 317.9515 | 6265.2187 | 0 | 0 | 0 | 6265.2187 | 2500 | 0 | 3765.2187 | 0 | 0 | 0 | 0
1 | 9 | 1 | 9 | 2677.6026 | 2833.3976 | 1317.4223 | 6828.4226 | 465.0272 | 534.2004 | 5829.195 | 0 | 0 | 0 | 5829.195 | 2500 | 0 | 3329.195 | 0 | 0 | 0 | 0
1 | 9 | 1 | 10 | 3139.536 | 2825.3395 | 1317.4223 | 7282.2978 | 639.4124 | 705.8169 | 5937.0685 | 0 | 0 | 0 | 5937.0685 | 2500 | 0 | 3437.0685 | 0 | 0 | 0 | 0
1 | 9 | 1 | 11 | 3473.3742 | 2817.0693 | 1317.4223 | 7607.8658 | 878.3847 | 815.9029 | 5913.5782 | 0 | 0 | 0 | 5913.5782 | 2500 | 0 | 3413.5782 | 0 | 0 | 0 | 0
1 | 9 | 1 | 12 | 3851.691 | 2728.9596 | 1290.6077 | 7871.2583 | 1175.4854 | 874.9942 | 5820.7788 | 0 | 0 | 0 | 5820.7788 | 2500 | 0 | 3320.7788 | 0 | 0 | 0 | 0
1 | 9 | 1 | 13 | 4239.8473 | 2812.51 | 1317.4223 | 8369.7796 | 1259.4486 | 874.0037 | 6236.3273 | 0 | 0 | 0 | 6236.3273 | 2500 | 0 | 3736.3273 | 0 | 0 | 0 | 0
1 | 9 | 1 | 14 | 4657.3702 | 2807.2086 | 1317.4223 | 8782.0011 | 1479.0448 | 778.7233 | 6524.2331 | 0 | 0 | 0 | 6524.2331 | 2500 | 0 | 4000 | 24.2331 | 0 | 0 | 0
1 | 9 | 1 | 15 | 4901.3891 | 2794.0611 | 1317.4223 | 9012.8725 | 1776.1455 | 636.6942 | 6600.0329 | 0 | 0 | 0 | 6600.0329 | 2500 | 0 | 4000 | 100.0329 | 0 | 0 | 0
1 | 9 | 1 | 16 | 4962.376 | 2816.5391 | 1317.4223 | 9096.3374 | 1879.4848 | 512.1598 | 6704.6927 | 0 | 0 | 0 | 6704.6927 | 2500 | 0 | 4000 | 204.6927 | 0 | 0 | 0
1 | 9 | 1 | 17 | 5424.5209 | 2543.0918 | 667.3747 | 8634.9874 | 1769.6868 | 317.9634 | 6547.3373 | 0 | 0 | 0 | 6547.3373 | 2500 | 0 | 4000 | 47.3373 | 0 | 0 | 0
1 | 9 | 1 | 18 | 5489.7275 | 2181.6409 | 648.4052 | 8319.7736 | 1582.3841 | 102.3481 | 6635.0413 | 0 | 0 | 0 | 6635.0413 | 2500 | 0 | 4000 | 135.0413 | 0 | 0 | 0
1 | 9 | 1 | 19 | 5597.0673 | 2198.8175 | 636.1706 | 8432.0554 | 1627.5951 | 2.7527 | 6801.7076 | 0 | 0 | 0 | 6801.7076 | 2500 | 0 | 4000 | 301.7076 | 0 | 0 | 0
1 | 9 | 1 | 20 | 5940.8585 | 1886.3517 | 636.1706 | 8463.3808 | 1349.8706 | 0 | 7113.5103 | 0 | 0 | 0 | 7113.5103 | 2500 | 0 | 4000 | 613.5103 | 0 | 0 | 0
1 | 9 | 1 | 21 | 5963.5686 | 1894.834 | 636.1706 | 8494.5732 | 1259.4486 | 0 | 7235.1245 | 0 | 0 | 0 | 7235.1245 | 2500 | 0 | 4000 | 735.1245 | 0 | 0 | 0
1 | 9 | 1 | 22 | 5060.0219 | 528.4457 | 636.1706 | 6224.6381 | 1136.7331 | 0 | 5087.905 | 0 | 0 | 0 | 5087.905 | 2500 | 0 | 2587.905 | 0 | 0 | 0 | 0
1 | 9 | 1 | 23 | 4092.9071 | 529.612 | 636.1706 | 5258.6896 | 1039.8524 | 0 | 4218.8372 | 0 | 0 | 0 | 4218.8372 | 2500 | 0 | 1718.8372 | 0 | 0 | 0 | 0
1 | 9 | 1 | 24 | 3028.1941 | 568.8425 | 636.1706 | 4233.2071 | 826.715 | 0 | 3406.4921 | 0 | 0 | 0 | 3406.4921 | 2500 | 0 | 906.4921 | 0 | 0 | 0 | 0
1 | 9 | 2 | 1 | 2560.4913 | 369.8272 | 636.1706 | 3566.489 | 723.3756 | 0 | 2843.1134 | 0 | 0 | 0 | 2843.1134 | 2500 | 0 | 343.1134 | 0 | 0 | 0 | 0
1 | 9 | 2 | 2 | 2217.163 | 369.8272 | 636.1706 | 3223.1607 | 658.7885 | 0 | 2564.3722 | 0 | 0 | 0 | 2564.3722 | 2500 | 0 | 64.3722 | 0 | 0 | 0 | 0
1 | 9 | 2 | 3 | 1866.2502 | 369.8272 | 636.1706 | 2872.2479 | 477.9446 | 0 | 2394.3033 | 0 | 0 | 0 | 2394.3033 | 2394.3033 | 0 | 0 | 0 | 0 | 0 | 0
1 | 9 | 2 | 4 | 1605.4055 | 369.8272 | 636.1706 | 2611.4032 | 348.7704 | 0 | 2262.6328 | 0 | 0 | 0 | 2262.6328 | 2262.6328 | 0 | 0 | 0 | 0 | 0 | 0
1 | 9 | 2 | 5 | 1565.7063 | 369.8272 | 636.1706 | 2571.704 | 290.642 | 0 | 2281.062 | 0 | 0 | 0 | 2281.062 | 2281.062 | 0 | 0 | 0 | 0 | 0 | 0
1 | 9 | 2 | 6 | 1929.928 | 1478.3544 | 636.1706 | 4044.4529 | 277.7246 | 1.6737 | 3765.0546 | 0 | 0 | 0 | 3765.0546 | 2500 | 0 | 1265.0546 | 0 | 0 | 0 | 0
1 | 9 | 2 | 7 | 2515.1405 | 1482.1714 | 864.0341 | 4861.346 | 161.4678 | 92.598 | 4607.2802 | 0 | 0 | 0 | 4607.2802 | 2500 | 0 | 2107.2802 | 0 | 0 | 0 | 0
1 | 9 | 2 | 8 | 2490.3726 | 2009.4507 | 864.0341 | 5363.8575 | 71.0458 | 320.3227 | 4972.489 | 0 | 0 | 0 | 4972.489 | 2500 | 0 | 2472.489 | 0 | 0 | 0 | 0
1 | 9 | 2 | 9 | 2425.5972 | 2028.7479 | 864.0341 | 5318.3793 | 58.1284 | 549.6194 | 4710.6315 | 0 | 0 | 0 | 4710.6315 | 2500 | 0 | 2210.6315 | 0 | 0 | 0 | 0
1 | 9 | 2 | 10 | 2613.0601 | 2051.9681 | 864.0341 | 5529.0623 | 71.0458 | 703.9669 | 4754.0496 | 0 | 0 | 0 | 4754.0496 | 2500 | 0 | 2254.0496 | 0 | 0 | 0 | 0
1 | 9 | 2 | 11 | 2821.6697 | 2073.5979 | 864.0341 | 5759.3018 | 122.7155 | 778.1721 | 4858.4142 | 0 | 0 | 0 | 4858.4142 | 2500 | 0 | 2358.4142 | 0 | 0 | 0 | 0
1 | 9 | 2 | 12 | 2848.7743 | 2083.2465 | 864.0341 | 5796.055 | 219.5962 | 871.636 | 4704.8228 | 0 | 0 | 0 | 4704.8228 | 2500 | 0 | 2204.8228 | 0 | 0 | 0 | 0
1 | 9 | 2 | 13 | 3004.678 | 2077.8391 | 864.0341 | 5946.5512 | 348.7704 | 900.5028 | 4697.2781 | 0 | 0 | 0 | 4697.2781 | 2500 | 0 | 2197.2781 | 0 | 0 | 0 | 0
1 | 9 | 2 | 14 | 3222.3282 | 1539.4267 | 864.0341 | 5625.789 | 426.2749 | 848.629 | 4350.8851 | 0 | 0 | 0 | 4350.8851 | 2500 | 0 | 1850.8851 | 0 | 0 | 0 | 0
1 | 9 | 2 | 15 | 3300.0977 | 1563.2831 | 864.0341 | 5727.415 | 484.4033 | 729.1434 | 4513.8683 | 0 | 0 | 0 | 4513.8683 | 2500 | 0 | 2013.8683 | 0 | 0 | 0 | 0
1 | 9 | 2 | 16 | 3638.1664 | 1575.5824 | 636.1706 | 5849.9194 | 645.8711 | 552.355 | 4651.6932 | 0 | 0 | 0 | 4651.6932 | 2500 | 0 | 2151.6932 | 0 | 0 | 0 | 0
1 | 9 | 2 | 17 | 4072.5794 | 1424.5979 | 636.1706 | 6133.3479 | 846.0911 | 320.1889 | 4967.068 | 0 | 0 | 0 | 4967.068 | 2500 | 0 | 2467.068 | 0 | 0 | 0 | 0
1 | 9 | 2 | 18 | 4378.742 | 902.0899 | 636.1706 | 5917.0024 | 755.6692 | 100.8429 | 5060.4903 | 0 | 0 | 0 | 5060.4903 | 2500 | 0 | 2560.4903 | 0 | 0 | 0 | 0
1 | 9 | 2 | 19 | 4680.293 | 369.8272 | 636.1706 | 5686.2907 | 910.6782 | 2.6838 | 4772.9287 | 0 | 0 | 0 | 4772.9287 | 2500 | 0 | 2272.9287 | 0 | 0 | 0 | 0
1 | 9 | 2 | 20 | 5114.9812 | 369.8272 | 636.1706 | 6120.9789 | 1014.0176 | 0 | 5106.9613 | 0 | 0 | 0 | 5106.9613 | 2500 | 0 | 2606.9613 | 0 | 0 | 0 | 0
1 | 9 | 2 | 21 | 5179.7669 | 369.8272 | 636.1706 | 6185.7646 | 988.1828 | 0 | 5197.5819 | 0 | 0 | 0 | 5197.5819 | 2500 | 0 | 2697.5819 | 0 | 0 | 0 | 0
1 | 9 | 2 | 22 | 4328.9898 | 369.8272 | 636.1706 | 5334.9875 | 884.8434 | 0 | 4450.1441 | 0 | 0 | 0 | 4450.1441 | 2500 | 0 | 1950.1441 | 0 | 0 | 0 | 0
1 | 9 | 2 | 23 | 3359.4669 | 369.8272 | 636.1706 | 4365.4646 | 568.3665 | 0 | 3797.0981 | 0 | 0 | 0 | 3797.0981 | 2500 | 0 | 1297.0981 | 0 | 0 | 0 | 0
1 | 9 | 2 | 24 | 2344.4015 | 369.8272 | 636.1706 | 3350.3992 | 574.8253 | 0 | 2775.5739 | 0 | 0 | 0 | 2775.5739 | 2500 | 0 | 275.5739 | 0 | 0 | 0 | 0
1 | 9 | 3 | 1 | 1903.1151 | 369.8272 | 636.1706 | 2909.1128 | 555.4491 | 0 | 2353.6637 | 0 | 0 | 0 | 2353.6637 | 2353.6637 | 0 | 0 | 0 | 0 | 0 | 0
1 | 9 | 3 | 2 | 1597.957 | 369.8272 | 636.1706 | 2603.9547 | 684.6233 | 0 | 1919.3313 | 0 | 0 | 0 | 1919.3313 | 1919.3313 | 0 | 0 | 0 | 0 | 0 | 0
1 | 9 | 3 | 3 | 1270.3705 | 369.8272 | 636.1706 | 2276.3682 | 284.1833 | 0 | 1992.1849 | 0 | 0 | 0 | 1992.1849 | 1992.1849 | 0 | 0 | 0 | 0 | 0 | 0
1 | 9 | 3 | 4 | 1087.9868 | 369.8272 | 636.1706 | 2093.9845 | 116.2568 | 0 | 1977.7277 | 0 | 0 | 0 | 1977.7277 | 1977.7277 | 0 | 0 | 0 | 0 | 0 | 0
1 | 9 | 3 | 5 | 1094.9401 | 369.8272 | 636.1706 | 2100.9378 | 45.211 | 0 | 2055.7268 | 0 | 0 | 0 | 2055.7268 | 2055.7268 | 0 | 0 | 0 | 0 | 0 | 0
1 | 9 | 3 | 6 | 1461.2823 | 369.8272 | 636.1706 | 2467.28 | 6.4587 | 1.1345 | 2459.6868 | 0 | 0 | 0 | 2459.6868 | 2459.6868 | 0 | 0 | 0 | 0 | 0 | 0
1 | 9 | 3 | 7 | 2004.0835 | 617.1915 | 636.1706 | 3257.4455 | 0 | 84.2451 | 3173.2004 | 0 | 0 | 0 | 3173.2004 | 2500 | 0 | 673.2004 | 0 | 0 | 0 | 0
1 | 9 | 3 | 8 | 2025.9681 | 1060.4963 | 636.1706 | 3722.635 | 0 | 290.6835 | 3431.9515 | 0 | 0 | 0 | 3431.9515 | 2500 | 0 | 931.9515 | 0 | 0 | 0 | 0
1 | 9 | 3 | 9 | 2077.824 | 1148.924 | 636.1706 | 3862.9186 | 0 | 524.4645 | 3338.4541 | 0 | 0 | 0 | 3338.4541 | 2500 | 0 | 838.4541 | 0 | 0 | 0 | 0
1 | 9 | 3 | 10 | 2377.6769 | 1064.6314 | 636.1706 | 4078.4789 | 0 | 669.4352 | 3409.0438 | 0 | 0 | 0 | 3409.0438 | 2500 | 0 | 909.0438 | 0 | 0 | 0 | 0
1 | 9 | 3 | 11 | 2783.4995 | 1164.2982 | 636.1706 | 4583.9682 | 0 | 799.8276 | 3784.1406 | 0 | 0 | 0 | 3784.1406 | 2500 | 0 | 1284.1406 | 0 | 0 | 0 | 0
1 | 9 | 3 | 12 | 3031.1432 | 1096.44 | 636.1706 | 4763.7537 | 0 | 849.4509 | 3914.3028 | 0 | 0 | 0 | 3914.3028 | 2500 | 0 | 1414.3028 | 0 | 0 | 0 | 0
1 | 9 | 3 | 13 | 3240.0611 | 1177.8698 | 636.1706 | 5054.1015 | 0 | 840.9508 | 4213.1507 | 0 | 0 | 0 | 4213.1507 | 2500 | 0 | 1713.1507 | 0 | 0 | 0 | 0
1 | 9 | 3 | 14 | 3544.6546 | 1099.7268 | 636.1706 | 5280.552 | 0 | 791.247 | 4489.305 | 0 | 0 | 0 | 4489.305 | 2500 | 0 | 1989.305 | 0 | 0 | 0 | 0
1 | 9 | 3 | 15 | 3732.6937 | 1199.1815 | 636.1706 | 5568.0458 | 77.5045 | 708.9985 | 4781.5427 | 0 | 0 | 0 | 4781.5427 | 2500 | 0 | 2281.5427 | 0 | 0 | 0 | 0
1 | 9 | 3 | 16 | 4058.0389 | 1129.6269 | 636.1706 | 5823.8364 | 258.3484 | 549.9529 | 5015.5351 | 0 | 0 | 0 | 5015.5351 | 2500 | 0 | 2515.5351 | 0 | 0 | 0 | 0
1 | 9 | 3 | 17 | 4462.7641 | 1206.8156 | 636.1706 | 6305.7502 | 432.7336 | 325.711 | 5547.3055 | 0 | 0 | 0 | 5547.3055 | 2500 | 0 | 3047.3055 | 0 | 0 | 0 | 0
1 | 9 | 3 | 18 | 4639.5719 | 1091.6687 | 636.1706 | 6367.4111 | 536.073 | 98.7391 | 5732.599 | 0 | 0 | 0 | 5732.599 | 2500 | 0 | 3232.599 | 0 | 0 | 0 | 0
1 | 9 | 3 | 19 | 4873.2647 | 498.3336 | 636.1706 | 6007.7689 | 626.4949 | 2.884 | 5378.39 | 0 | 0 | 0 | 5378.39 | 2500 | 0 | 2878.39 | 0 | 0 | 0 | 0
1 | 9 | 3 | 20 | 5254.9387 | 369.8272 | 636.1706 | 6260.9364 | 755.6692 | 0 | 5505.2672 | 0 | 0 | 0 | 5505.2672 | 2500 | 0 | 3005.2672 | 0 | 0 | 0 | 0
1 | 9 | 3 | 21 | 5290.0365 | 369.8272 | 636.1706 | 6296.0342 | 723.3756 | 0 | 5572.6586 | 0 | 0 | 0 | 5572.6586 | 2500 | 0 | 3072.6586 | 0 | 0 | 0 | 0
1 | 9 | 3 | 22 | 4396.848 | 369.8272 | 636.1706 | 5402.8457 | 574.8253 | 0 | 4828.0204 | 0 | 0 | 0 | 4828.0204 | 2500 | 0 | 2328.0204 | 0 | 0 | 0 | 0
1 | 9 | 3 | 23 | 3423.084 | 369.8272 | 636.1706 | 4429.0817 | 516.6969 | 0 | 3912.3848 | 0 | 0 | 0 | 3912.3848 | 2500 | 0 | 1412.3848 | 0 | 0 | 0 | 0
1 | 9 | 3 | 24 | 2410.1391 | 369.8272 | 636.1706 | 3416.1368 | 490.862 | 0 | 2925.2748 | 0 | 0 | 0 | 2925.2748 | 2500 | 0 | 425.2748 | 0 | 0 | 0 | 0
1 | 9 | 4 | 1 | 1930.6825 | 369.8272 | 636.1706 | 2936.6802 | 316.4768 | 0 | 2620.2033 | 0 | 0 | 0 | 2620.2033 | 2500 | 0 | 120.2033 | 0 | 0 | 0 | 0
1 | 9 | 4 | 2 | 1665.8152 | 369.8272 | 636.1706 | 2671.8129 | 232.5136 | 0 | 2439.2993 | 0 | 0 | 0 | 2439.2993 | 2439.2993 | 0 | 0 | 0 | 0 | 0 | 0
1 | 9 | 4 | 3 | 1363.6755 | 369.8272 | 636.1706 | 2369.6732 | 96.8807 | 0 | 2272.7925 | 0 | 0 | 0 | 2272.7925 | 2272.7925 | 0 | 0 | 0 | 0 | 0 | 0
1 | 9 | 4 | 4 | 1115.5542 | 369.8272 | 636.1706 | 2121.5519 | 51.6697 | 0 | 2069.8822 | 0 | 0 | 0 | 2069.8822 | 2069.8822 | 0 | 0 | 0 | 0 | 0 | 0
1 | 9 | 4 | 5 | 1118.2663 | 369.8272 | 636.1706 | 2124.2641 | 12.9174 | 0 | 2111.3466 | 0 | 0 | 0 | 2111.3466 | 2111.3466 | 0 | 0 | 0 | 0 | 0 | 0
1 | 9 | 4 | 6 | 1552.4668 | 369.8272 | 636.1706 | 2558.4645 | 0 | 0.95102 | 2557.5135 | 0 | 0 | 0 | 2557.5135 | 2500 | 0 | 57.5135 | 0 | 0 | 0 | 0
1 | 9 | 4 | 7 | 2139.7998 | 847.3792 | 636.1706 | 3623.3496 | 0 | 83.7062 | 3539.6434 | 0 | 0 | 0 | 3539.6434 | 2500 | 0 | 1039.6434 | 0 | 0 | 0 | 0
1 | 9 | 4 | 8 | 2161.6845 | 1268.6301 | 636.1706 | 4066.4851 | 0 | 309.8586 | 3756.6265 | 0 | 0 | 0 | 3756.6265 | 2500 | 0 | 1256.6265 | 0 | 0 | 0 | 0
1 | 9 | 4 | 9 | 2065.1006 | 1198.0152 | 636.1706 | 3899.2863 | 0 | 516.6177 | 3382.6687 | 0 | 0 | 0 | 3382.6687 | 2500 | 0 | 882.6687 | 0 | 0 | 0 | 0
1 | 9 | 4 | 10 | 2523.9962 | 1279.6571 | 636.1706 | 4439.8238 | 0 | 685.3713 | 3754.4525 | 0 | 0 | 0 | 3754.4525 | 2500 | 0 | 1254.4525 | 0 | 0 | 0 | 0
1 | 9 | 4 | 11 | 2883.1662 | 1167.1609 | 636.1706 | 4686.4977 | 0 | 816.3877 | 3870.11 | 0 | 0 | 0 | 3870.11 | 2500 | 0 | 1370.11 | 0 | 0 | 0 | 0
1 | 9 | 4 | 12 | 3205.0298 | 1248.0606 | 636.1706 | 5089.261 | 19.3761 | 850.5938 | 4219.291 | 0 | 0 | 0 | 4219.291 | 2500 | 0 | 1719.291 | 0 | 0 | 0 | 0
1 | 9 | 4 | 13 | 3462.7208 | 1171.296 | 636.1706 | 5270.1874 | 103.3394 | 807.4126 | 4359.4355 | 0 | 0 | 0 | 4359.4355 | 2500 | 0 | 1859.4355 | 0 | 0 | 0 | 0
1 | 9 | 4 | 14 | 3741.8675 | 1278.0667 | 636.1706 | 5656.1047 | 135.6329 | 762.1232 | 4758.3485 | 0 | 0 | 0 | 4758.3485 | 2500 | 0 | 2258.3485 | 0 | 0 | 0 | 0
1 | 9 | 4 | 15 | 3851.4455 | 1197.6971 | 636.1706 | 5685.3132 | 342.3117 | 598.3774 | 4744.6241 | 0 | 0 | 0 | 4744.6241 | 2500 | 0 | 2244.6241 | 0 | 0 | 0 | 0
1 | 9 | 4 | 16 | 4155.5851 | 1300.5447 | 636.1706 | 6092.3003 | 833.1737 | 414.2381 | 4844.8886 | 0 | 0 | 0 | 4844.8886 | 2500 | 0 | 2344.8886 | 0 | 0 | 0 | 0
1 | 9 | 4 | 17 | 4471.2463 | 1224.8404 | 636.1706 | 6332.2573 | 1007.5589 | 251.8757 | 5072.8227 | 0 | 0 | 0 | 5072.8227 | 2500 | 0 | 2572.8227 | 0 | 0 | 0 | 0
1 | 9 | 4 | 18 | 4681.9833 | 1073.6438 | 636.1706 | 6391.7977 | 1020.4763 | 79.6909 | 5291.6304 | 0 | 0 | 0 | 5291.6304 | 2500 | 0 | 2791.6304 | 0 | 0 | 0 | 0
1 | 9 | 4 | 19 | 4538.2149 | 710.7085 | 636.1706 | 5885.094 | 1065.6873 | 1.5263 | 4817.8804 | 0 | 0 | 0 | 4817.8804 | 2500 | 0 | 2317.8804 | 0 | 0 | 0 | 0
1 | 9 | 4 | 20 | 4994.1088 | 369.8272 | 636.1706 | 6000.1065 | 949.4305 | 0 | 5050.676 | 0 | 0 | 0 | 5050.676 | 2500 | 0 | 2550.676 | 0 | 0 | 0 | 0
1 | 9 | 4 | 21 | 4846.8376 | 369.8272 | 636.1706 | 5852.8354 | 639.4124 | 0 | 5213.423 | 0 | 0 | 0 | 5213.423 | 2500 | 0 | 2713.423 | 0 | 0 | 0 | 0
1 | 9 | 4 | 22 | 4443.5005 | 369.8272 | 636.1706 | 5449.4982 | 497.3207 | 0 | 4952.1774 | 0 | 0 | 0 | 4952.1774 | 2500 | 0 | 2452.1774 | 0 | 0 | 0 | 0
1 | 9 | 4 | 23 | 3015.9348 | 369.8272 | 636.1706 | 4021.9325 | 678.1646 | 0 | 3343.7679 | 0 | 0 | 0 | 3343.7679 | 2500 | 0 | 843.7679 | 0 | 0 | 0 | 0
1 | 9 | 4 | 24 | 2448.3093 | 369.8272 | 636.1706 | 3454.307 | 620.0362 | 0 | 2834.2708 | 0 | 0 | 0 | 2834.2708 | 2500 | 0 | 334.2708 | 0 | 0 | 0 | 0
1 | 9 | 5 | 1 | 2049.4343 | 475.5375 | 636.1706 | 3161.1424 | 465.0272 | 0 | 2696.1152 | 0 | 0 | 0 | 2696.1152 | 2500 | 0 | 196.1152 | 0 | 0 | 0 | 0
1 | 9 | 5 | 2 | 1742.1556 | 475.5375 | 636.1706 | 2853.8637 | 348.7704 | 0 | 2505.0933 | 0 | 0 | 0 | 2505.0933 | 2500 | 0 | 5.0933 | 0 | 0 | 0 | 0
1 | 9 | 5 | 3 | 1437.8954 | 475.5375 | 636.1706 | 2549.6034 | 355.2291 | 0 | 2194.3743 | 0 | 0 | 0 | 2194.3743 | 2194.3743 | 0 | 0 | 0 | 0 | 0 | 0
1 | 9 | 5 | 4 | 1208.8592 | 475.5375 | 636.1706 | 2320.5672 | 335.853 | 0 | 1984.7143 | 0 | 0 | 0 | 1984.7143 | 1984.7143 | 0 | 0 | 0 | 0 | 0 | 0
1 | 9 | 5 | 5 | 1213.6919 | 528.4457 | 636.1706 | 2378.3082 | 277.7246 | 0 | 2100.5836 | 0 | 0 | 0 | 2100.5836 | 2100.5836 | 0 | 0 | 0 | 0 | 0 | 0
1 | 9 | 5 | 6 | 1650.0129 | 1557.0274 | 864.0341 | 4071.0745 | 264.8071 | 0.66346 | 3805.6039 | 0 | 0 | 0 | 3805.6039 | 2500 | 0 | 1305.6039 | 0 | 0 | 0 | 0
1 | 9 | 5 | 7 | 2260.6723 | 1793.0467 | 1021.0856 | 5074.8045 | 155.0091 | 76.1936 | 4843.6018 | 0 | 0 | 0 | 4843.6018 | 2500 | 0 | 2343.6018 | 0 | 0 | 0 | 0
1 | 9 | 5 | 8 | 2257.11 | 2944.0913 | 1290.6077 | 6491.8091 | 103.3394 | 302.7458 | 6085.7239 | 0 | 0 | 0 | 6085.7239 | 2500 | 0 | 3585.7239 | 0 | 0 | 0 | 0
1 | 9 | 5 | 9 | 2238.9872 | 2890.759 | 1317.4223 | 6447.1685 | 25.8348 | 531.077 | 5890.2567 | 0 | 0 | 0 | 5890.2567 | 2500 | 0 | 3390.2567 | 0 | 0 | 0 | 0
1 | 9 | 5 | 10 | 2511.2728 | 2861.7072 | 1317.4223 | 6690.4023 | 45.211 | 682.0851 | 5963.1062 | 0 | 0 | 0 | 5963.1062 | 2500 | 0 | 3463.1062 | 0 | 0 | 0 | 0
1 | 9 | 5 | 11 | 2923.457 | 2846.8633 | 1317.4223 | 7087.7425 | 161.4678 | 752.0479 | 6174.2268 | 0 | 0 | 0 | 6174.2268 | 2500 | 0 | 3674.2268 | 0 | 0 | 0 | 0
1 | 9 | 5 | 12 | 3311.0583 | 2746.6664 | 1290.6077 | 7348.3323 | 251.8897 | 786.137 | 6310.3056 | 0 | 0 | 0 | 6310.3056 | 2500 | 0 | 3810.3056 | 0 | 0 | 0 | 0
1 | 9 | 5 | 13 | 3615.4018 | 2832.0193 | 1317.4223 | 7764.8433 | 310.0181 | 812.4346 | 6642.3906 | 0 | 0 | 0 | 6642.3906 | 2500 | 0 | 4000 | 142.3906 | 0 | 0 | 0
1 | 9 | 5 | 14 | 3900.9101 | 2829.4746 | 1317.4223 | 8047.807 | 413.3575 | 744.6598 | 6889.7897 | 0 | 0 | 0 | 6889.7897 | 2500 | 0 | 4000 | 389.7897 | 0 | 0 | 0
1 | 9 | 5 | 15 | 4103.7932 | 2830.0047 | 1317.4223 | 8251.2202 | 620.0362 | 582.4659 | 7048.7181 | 0 | 0 | 0 | 7048.7181 | 2500 | 0 | 4000 | 548.7181 | 0 | 0 | 0
1 | 9 | 5 | 16 | 4352.798 | 2832.6555 | 1317.4223 | 8502.8757 | 975.2653 | 386.8648 | 7140.7456 | 0 | 0 | 0 | 7140.7456 | 2500 | 0 | 4000 | 640.7456 | 0 | 0 | 0
1 | 9 | 5 | 17 | 4647.2535 | 2542.2436 | 647.9312 | 7837.4283 | 1104.4395 | 217.7257 | 6515.263 | 0 | 0 | 0 | 6515.263 | 2500 | 0 | 4000 | 15.263 | 0 | 0 | 0
1 | 9 | 5 | 18 | 4802.8557 | 2157.4664 | 636.1706 | 7596.4927 | 1072.146 | 70.0725 | 6454.2741 | 0 | 0 | 0 | 6454.2741 | 2500 | 0 | 3954.2741 | 0 | 0 | 0 | 0
1 | 9 | 5 | 19 | 5049.2719 | 2164.5703 | 636.1706 | 7850.0128 | 1091.5221 | 1.6778 | 6756.8129 | 0 | 0 | 0 | 6756.8129 | 2500 | 0 | 4000 | 256.8129 | 0 | 0 | 0
1 | 9 | 5 | 20 | 5473.3572 | 1857.1939 | 636.1706 | 7966.7217 | 1052.7699 | 0 | 6913.9519 | 0 | 0 | 0 | 6913.9519 | 2500 | 0 | 4000 | 413.9519 | 0 | 0 | 0
1 | 9 | 5 | 21 | 5538.143 | 1868.751 | 636.1706 | 8043.0646 | 1033.3937 | 0 | 7009.6708 | 0 | 0 | 0 | 7009.6708 | 2500 | 0 | 4000 | 509.6708 | 0 | 0 | 0
1 | 9 | 5 | 22 | 4695.8481 | 528.4457 | 636.1706 | 5860.4644 | 1156.1092 | 0 | 4704.3551 | 0 | 0 | 0 | 4704.3551 | 2500 | 0 | 2204.3551 | 0 | 0 | 0 | 0
1 | 9 | 5 | 23 | 3709.3607 | 475.5375 | 636.1706 | 4821.0688 | 1046.3111 | 0 | 3774.7576 | 0 | 0 | 0 | 3774.7576 | 2500 | 0 | 1274.7576 | 0 | 0 | 0 | 0
1 | 9 | 5 | 24 | 2690.0541 | 475.5375 | 636.1706 | 3801.7622 | 787.9627 | 0 | 3013.7995 | 0 | 0 | 0 | 3013.7995 | 2500 | 0 | 513.7995 | 0 | 0 | 0 | 0
1 | 9 | 6 | 1 | 2204.2358 | 475.5375 | 636.1706 | 3315.9439 | 587.7427 | 0 | 2728.2012 | 0 | 0 | 0 | 2728.2012 | 2500 | 0 | 228.2012 | 0 | 0 | 0 | 0
1 | 9 | 6 | 2 | 1907.56 | 475.5375 | 636.1706 | 3019.268 | 439.1923 | 0 | 2580.0757 | 0 | 0 | 0 | 2580.0757 | 2500 | 0 | 80.0757 | 0 | 0 | 0 | 0
1 | 9 | 6 | 3 | 1586.3352 | 475.5375 | 636.1706 | 2698.0432 | 368.1465 | 0 | 2329.8967 | 0 | 0 | 0 | 2329.8967 | 2329.8967 | 0 | 0 | 0 | 0 | 0 | 0
1 | 9 | 6 | 4 | 1329.7316 | 475.5375 | 636.1706 | 2441.4396 | 310.0181 | 0 | 2131.4215 | 0 | 0 | 0 | 2131.4215 | 2131.4215 | 0 | 0 | 0 | 0 | 0 | 0
1 | 9 | 6 | 5 | 1347.2877 | 528.4457 | 636.1706 | 2511.904 | 316.4768 | 0 | 2195.4272 | 0 | 0 | 0 | 2195.4272 | 2195.4272 | 0 | 0 | 0 | 0 | 0 | 0
1 | 9 | 6 | 6 | 1666.9775 | 1565.5097 | 864.0341 | 4096.5213 | 193.7613 | 0.47115 | 3902.2889 | 0 | 0 | 0 | 3902.2889 | 2500 | 0 | 1402.2889 | 0 | 0 | 0 | 0
1 | 9 | 6 | 7 | 2394.2681 | 1787.4272 | 1021.0856 | 5202.7808 | 187.3026 | 54.9903 | 4960.4879 | 0 | 0 | 0 | 4960.4879 | 2500 | 0 | 2460.4879 | 0 | 0 | 0 | 0
1 | 9 | 6 | 8 | 2225.3015 | 2895.4243 | 1290.6077 | 6411.3335 | 109.7981 | 181.0676 | 6120.4678 | 0 | 0 | 0 | 6120.4678 | 2500 | 0 | 3620.4678 | 0 | 0 | 0 | 0
1 | 9 | 6 | 9 | 2408.6327 | 2852.3767 | 1317.4223 | 6578.4317 | 96.8807 | 304.2972 | 6177.2538 | 0 | 0 | 0 | 6177.2538 | 2500 | 0 | 3677.2538 | 0 | 0 | 0 | 0
1 | 9 | 6 | 10 | 2882.3723 | 2832.2313 | 1317.4223 | 7032.0259 | 219.5962 | 392.6171 | 6419.8126 | 0 | 0 | 0 | 6419.8126 | 2500 | 0 | 3919.8126 | 0 | 0 | 0 | 0
1 | 9 | 6 | 11 | 3328.4856 | 2825.8696 | 1317.4223 | 7471.7775 | 387.5226 | 435.4678 | 6648.7871 | 0 | 0 | 0 | 6648.7871 | 2500 | 0 | 4000 | 148.7871 | 0 | 0 | 0
1 | 9 | 6 | 12 | 3567.647 | 2732.7767 | 1290.6077 | 7591.0314 | 374.6052 | 417.3311 | 6799.0951 | 0 | 0 | 0 | 6799.0951 | 2500 | 0 | 4000 | 299.0951 | 0 | 0 | 0
1 | 9 | 6 | 13 | 3770.2033 | 2827.6721 | 1317.4223 | 7915.2977 | 316.4768 | 383.5656 | 7215.2552 | 0 | 0 | 0 | 7215.2552 | 2500 | 0 | 4000 | 715.2552 | 0 | 0 | 0
1 | 9 | 6 | 14 | 4070.5556 | 2822.5828 | 1317.4223 | 8210.5606 | 581.284 | 397.716 | 7231.5607 | 0 | 0 | 0 | 7231.5607 | 2500 | 0 | 4000 | 731.5607 | 0 | 0 | 0
1 | 9 | 6 | 15 | 4165.2897 | 2818.5537 | 1317.4223 | 8301.2656 | 955.8892 | 372.9476 | 6972.4289 | 0 | 0 | 0 | 6972.4289 | 2500 | 0 | 4000 | 472.4289 | 0 | 0 | 0
1 | 9 | 6 | 16 | 4399.4505 | 2816.221 | 1317.4223 | 8533.0938 | 1110.8983 | 274.9303 | 7147.2653 | 0 | 0 | 0 | 7147.2653 | 2500 | 0 | 4000 | 647.2653 | 0 | 0 | 0
1 | 9 | 6 | 17 | 4702.3883 | 2518.2812 | 647.9312 | 7868.6007 | 1026.935 | 194.2562 | 6647.4095 | 0 | 0 | 0 | 6647.4095 | 2500 | 0 | 4000 | 147.4095 | 0 | 0 | 0
1 | 9 | 6 | 18 | 4819.8202 | 2146.6515 | 636.1706 | 7602.6423 | 988.1828 | 63.3239 | 6551.1357 | 0 | 0 | 0 | 6551.1357 | 2500 | 0 | 4000 | 51.1357 | 0 | 0 | 0
1 | 9 | 6 | 19 | 5002.6194 | 2172.3104 | 636.1706 | 7811.1004 | 1072.146 | 0.19259 | 6738.7618 | 0 | 0 | 0 | 6738.7618 | 2500 | 0 | 4000 | 238.7618 | 0 | 0 | 0
1 | 9 | 6 | 20 | 5392.7756 | 1860.0567 | 636.1706 | 7889.0029 | 1085.0634 | 0 | 6803.9395 | 0 | 0 | 0 | 6803.9395 | 2500 | 0 | 4000 | 303.9395 | 0 | 0 | 0
1 | 9 | 6 | 21 | 5438.4763 | 1862.7074 | 636.1706 | 7937.3542 | 1091.5221 | 0 | 6845.8321 | 0 | 0 | 0 | 6845.8321 | 2500 | 0 | 4000 | 345.8321 | 0 | 0 | 0
1 | 9 | 6 | 22 | 4541.0466 | 528.4457 | 636.1706 | 5705.6629 | 1091.5221 | 0 | 4614.1407 | 0 | 0 | 0 | 4614.1407 | 2500 | 0 | 2114.1407 | 0 | 0 | 0 | 0
1 | 9 | 6 | 23 | 3575.7649 | 475.5375 | 636.1706 | 4687.4729 | 988.1828 | 0 | 3699.2902 | 0 | 0 | 0 | 3699.2902 | 2500 | 0 | 1199.2902 | 0 | 0 | 0 | 0
1 | 9 | 6 | 24 | 2584.0257 | 475.5375 | 636.1706 | 3695.7338 | 962.3479 | 0 | 2733.3858 | 0 | 0 | 0 | 2733.3858 | 2500 | 0 | 233.3858 | 0 | 0 | 0 | 0
1 | 9 | 7 | 1 | 2134.257 | 475.5375 | 636.1706 | 3245.9651 | 800.8801 | 0 | 2445.085 | 0 | 0 | 0 | 2445.085 | 2445.085 | 0 | 0 | 0 | 0 | 0 | 0
1 | 9 | 7 | 2 | 1852.4252 | 475.5375 | 636.1706 | 2964.1333 | 697.5408 | 0 | 2266.5925 | 0 | 0 | 0 | 2266.5925 | 2266.5925 | 0 | 0 | 0 | 0 | 0 | 0
1 | 9 | 7 | 3 | 1569.3706 | 475.5375 | 636.1706 | 2681.0787 | 632.9537 | 0 | 2048.125 | 0 | 0 | 0 | 2048.125 | 2048.125 | 0 | 0 | 0 | 0 | 0 | 0
1 | 9 | 7 | 4 | 1357.299 | 475.5375 | 636.1706 | 2469.007 | 548.9904 | 0 | 1920.0166 | 0 | 0 | 0 | 1920.0166 | 1920.0166 | 0 | 0 | 0 | 0 | 0 | 0
1 | 9 | 7 | 5 | 1385.458 | 528.4457 | 636.1706 | 2550.0742 | 536.073 | 0 | 2014.0012 | 0 | 0 | 0 | 2014.0012 | 2014.0012 | 0 | 0 | 0 | 0 | 0 | 0
1 | 9 | 7 | 6 | 1800.5733 | 1569.4328 | 864.0341 | 4234.0402 | 529.6143 | 0.72293 | 3703.703 | 0 | 0 | 0 | 3703.703 | 2500 | 0 | 1203.703 | 0 | 0 | 0 | 0
1 | 9 | 7 | 7 | 2440.9206 | 1761.6623 | 1021.0856 | 5223.6684 | 419.8162 | 86.2719 | 4717.5804 | 0 | 0 | 0 | 4717.5804 | 2500 | 0 | 2217.5804 | 0 | 0 | 0 | 0
1 | 9 | 7 | 8 | 2371.6207 | 2885.9877 | 1290.6077 | 6548.2162 | 174.3852 | 309.5761 | 6064.2549 | 0 | 0 | 0 | 6064.2549 | 2500 | 0 | 3564.2549 | 0 | 0 | 0 | 0
1 | 9 | 7 | 9 | 2370.4624 | 2846.1211 | 1317.4223 | 6534.0058 | 129.1742 | 534.7848 | 5870.0468 | 0 | 0 | 0 | 5870.0468 | 2500 | 0 | 3370.0468 | 0 | 0 | 0 | 0
1 | 9 | 7 | 10 | 2700.0034 | 2830.3228 | 1317.4223 | 6847.7485 | 200.22 | 706.1669 | 5941.3616 | 0 | 0 | 0 | 5941.3616 | 2500 | 0 | 3441.3616 | 0 | 0 | 0 | 0
1 | 9 | 7 | 11 | 2963.7478 | 2832.6555 | 1317.4223 | 7113.8255 | 419.8162 | 817.7415 | 5876.2678 | 0 | 0 | 0 | 5876.2678 | 2500 | 0 | 3376.2678 | 0 | 0 | 0 | 0
1 | 9 | 7 | 12 | 3298.3348 | 2734.049 | 1290.6077 | 7322.9916 | 742.7517 | 874.5998 | 5705.64 | 0 | 0 | 0 | 5705.64 | 2500 | 0 | 3205.64 | 0 | 0 | 0 | 0
1 | 9 | 7 | 13 | 3613.2812 | 2834.564 | 1317.4223 | 7765.2675 | 1033.3937 | 873.0066 | 5858.8671 | 0 | 0 | 0 | 5858.8671 | 2500 | 0 | 3358.8671 | 0 | 0 | 0 | 0
1 | 9 | 7 | 14 | 3983.6123 | 2845.4849 | 1317.4223 | 8146.5195 | 1097.9808 | 788.5002 | 6260.0384 | 0 | 0 | 0 | 6260.0384 | 2500 | 0 | 3760.0384 | 0 | 0 | 0 | 0
1 | 9 | 7 | 15 | 4175.8925 | 2849.514 | 1317.4223 | 8342.8288 | 1110.8983 | 674.7943 | 6557.1363 | 0 | 0 | 0 | 6557.1363 | 2500 | 0 | 4000 | 57.1363 | 0 | 0 | 0
1 | 9 | 7 | 16 | 4437.6207 | 2839.1232 | 1317.4223 | 8594.1662 | 1156.1092 | 503.042 | 6935.0149 | 0 | 0 | 0 | 6935.0149 | 2500 | 0 | 4000 | 435.0149 | 0 | 0 | 0
1 | 9 | 7 | 17 | 4933.5303 | 2523.4766 | 647.9312 | 8104.9381 | 1201.3202 | 276.988 | 6626.6299 | 0 | 0 | 0 | 6626.6299 | 2500 | 0 | 4000 | 126.6299 | 0 | 0 | 0
1 | 9 | 7 | 18 | 5027.6359 | 2132.6558 | 636.1706 | 7796.4623 | 1291.7422 | 78.1489 | 6426.5713 | 0 | 0 | 0 | 6426.5713 | 2500 | 0 | 3926.5713 | 0 | 0 | 0 | 0
1 | 9 | 7 | 19 | 5201.9529 | 2150.0444 | 636.1706 | 7988.1679 | 1291.7422 | 0.68921 | 6695.7365 | 0 | 0 | 0 | 6695.7365 | 2500 | 0 | 4000 | 195.7365 | 0 | 0 | 0
1 | 9 | 7 | 20 | 5573.024 | 1841.1836 | 636.1706 | 8050.3782 | 1517.797 | 0 | 6532.5811 | 0 | 0 | 0 | 6532.5811 | 2500 | 0 | 4000 | 32.5811 | 0 | 0 | 0
1 | 9 | 7 | 21 | 5627.2069 | 1846.5911 | 636.1706 | 8109.9685 | 1575.9254 | 0 | 6534.0431 | 0 | 0 | 0 | 6534.0431 | 2500 | 0 | 4000 | 34.0431 | 0 | 0 | 0
1 | 9 | 7 | 22 | 4729.7772 | 528.4457 | 636.1706 | 5894.3935 | 1433.8338 | 0 | 4460.5597 | 0 | 0 | 0 | 4460.5597 | 2500 | 0 | 1960.5597 | 0 | 0 | 0 | 0
1 | 9 | 7 | 23 | 3730.5664 | 475.5375 | 636.1706 | 4842.2745 | 1311.1183 | 0 | 3531.1562 | 0 | 0 | 0 | 3531.1562 | 2500 | 0 | 1031.1562 | 0 | 0 | 0 | 0
1 | 9 | 7 | 24 | 2726.1038 | 475.5375 | 636.1706 | 3837.8118 | 1130.2744 | 0 | 2707.5375 | 0 | 0 | 0 | 2707.5375 | 2500 | 0 | 207.5375 | 0 | 0 | 0 | 0
1 | 9 | 8 | 1 | 2269.9734 | 475.5375 | 636.1706 | 3381.6815 | 904.2195 | 0 | 2477.462 | 0 | 0 | 0 | 2477.462 | 2477.462 | 0 | 0 | 0 | 0 | 0 | 0
1 | 9 | 8 | 2 | 1947.8508 | 475.5375 | 636.1706 | 3059.5588 | 755.6692 | 0 | 2303.8897 | 0 | 0 | 0 | 2303.8897 | 2303.8897 | 0 | 0 | 0 | 0 | 0 | 0
1 | 9 | 8 | 3 | 1645.7111 | 475.5375 | 636.1706 | 2757.4191 | 652.3298 | 0 | 2105.0893 | 0 | 0 | 0 | 2105.0893 | 2105.0893 | 0 | 0 | 0 | 0 | 0 | 0
1 | 9 | 8 | 4 | 1397.5898 | 475.5375 | 636.1706 | 2509.2978 | 594.2014 | 0 | 1915.0964 | 0 | 0 | 0 | 1915.0964 | 1915.0964 | 0 | 0 | 0 | 0 | 0 | 0
1 | 9 | 8 | 5 | 1404.5431 | 528.4457 | 636.1706 | 2569.1593 | 607.1188 | 0 | 1962.0405 | 0 | 0 | 0 | 1962.0405 | 1962.0405 | 0 | 0 | 0 | 0 | 0 | 0
1 | 9 | 8 | 6 | 1847.2258 | 1566.8881 | 864.0341 | 4278.148 | 458.5685 | 0.47571 | 3819.1039 | 0 | 0 | 0 | 3819.1039 | 2500 | 0 | 1319.1039 | 0 | 0 | 0 | 0
1 | 9 | 8 | 7 | 2468.488 | 1750.4233 | 1021.0856 | 5239.9968 | 348.7704 | 83.3085 | 4807.9179 | 0 | 0 | 0 | 4807.9179 | 2500 | 0 | 2307.9179 | 0 | 0 | 0 | 0
1 | 9 | 8 | 8 | 2422.5144 | 2871.992 | 1290.6077 | 6585.1141 | 58.1284 | 295.6915 | 6231.2942 | 0 | 0 | 0 | 6231.2942 | 2500 | 0 | 3731.2942 | 0 | 0 | 0 | 0
1 | 9 | 8 | 9 | 2408.6327 | 2844.0005 | 1317.4223 | 6570.0554 | 6.4587 | 508.6866 | 6054.9102 | 0 | 0 | 0 | 6054.9102 | 2500 | 0 | 3554.9102 | 0 | 0 | 0 | 0
1 | 9 | 8 | 10 | 2757.2587 | 2832.5494 | 1317.4223 | 6907.2304 | 0 | 693.1316 | 6214.0988 | 0 | 0 | 0 | 6214.0988 | 2500 | 0 | 3714.0988 | 0 | 0 | 0 | 0
1 | 9 | 8 | 11 | 3025.2443 | 2828.0962 | 1317.4223 | 7170.7628 | 6.4587 | 787.1034 | 6377.2007 | 0 | 0 | 0 | 6377.2007 | 2500 | 0 | 3877.2007 | 0 | 0 | 0 | 0
1 | 9 | 8 | 12 | 3258.044 | 2735.6394 | 1290.6077 | 7284.2912 | 12.9174 | 818.2307 | 6453.143 | 0 | 0 | 0 | 6453.143 | 2500 | 0 | 3953.143 | 0 | 0 | 0 | 0
1 | 9 | 8 | 13 | 3324.8839 | 2831.3831 | 1317.4223 | 7473.6893 | 32.2936 | 833.4018 | 6607.9939 | 0 | 0 | 0 | 6607.9939 | 2500 | 0 | 4000 | 107.9939 | 0 | 0 | 0
1 | 9 | 8 | 14 | 3211.7253 | 2837.8508 | 1317.4223 | 7366.9985 | 51.6697 | 763.5569 | 6551.7719 | 0 | 0 | 0 | 6551.7719 | 2500 | 0 | 4000 | 51.7719 | 0 | 0 | 0
1 | 9 | 8 | 15 | 3143.1757 | 2848.8778 | 1317.4223 | 7309.4757 | 96.8807 | 654.798 | 6557.7971 | 0 | 0 | 0 | 6557.7971 | 2500 | 0 | 4000 | 57.7971 | 0 | 0 | 0
1 | 9 | 8 | 16 | 3317.9605 | 2856.1938 | 1317.4223 | 7491.5766 | 329.3943 | 489.562 | 6672.6203 | 0 | 0 | 0 | 6672.6203 | 2500 | 0 | 4000 | 172.6203 | 0 | 0 | 0
1 | 9 | 8 | 17 | 3578.487 | 2574.2642 | 647.9312 | 6800.6824 | 620.0362 | 264.7427 | 5915.9035 | 0 | 0 | 0 | 5915.9035 | 2500 | 0 | 3415.9035 | 0 | 0 | 0 | 0
1 | 9 | 8 | 18 | 3954.6283 | 2211.753 | 636.1706 | 6802.5518 | 968.8066 | 75.3034 | 5758.4418 | 0 | 0 | 0 | 5758.4418 | 2500 | 0 | 3258.4418 | 0 | 0 | 0 | 0
1 | 9 | 8 | 19 | 4279.5056 | 2204.8611 | 636.1706 | 7120.5373 | 1169.0267 | 0.47605 | 5951.0346 | 0 | 0 | 0 | 5951.0346 | 2500 | 0 | 3451.0346 | 0 | 0 | 0 | 0
1 | 9 | 8 | 20 | 4786.293 | 1866.8425 | 636.1706 | 7289.3061 | 1046.3111 | 0 | 6242.995 | 0 | 0 | 0 | 6242.995 | 2500 | 0 | 3742.995 | 0 | 0 | 0 | 0
1 | 9 | 8 | 21 | 4927.4192 | 1856.9819 | 636.1706 | 7420.5717 | 878.3847 | 0 | 6542.187 | 0 | 0 | 0 | 6542.187 | 2500 | 0 | 4000 | 42.187 | 0 | 0 | 0
1 | 9 | 8 | 22 | 4114.8123 | 528.4457 | 636.1706 | 5279.4286 | 859.0085 | 0 | 4420.42 | 0 | 0 | 0 | 4420.42 | 2500 | 0 | 1920.42 | 0 | 0 | 0 | 0
1 | 9 | 8 | 23 | 3217.3888 | 475.5375 | 636.1706 | 4329.0969 | 794.4214 | 0 | 3534.6754 | 0 | 0 | 0 | 3534.6754 | 2500 | 0 | 1034.6754 | 0 | 0 | 0 | 0
1 | 9 | 8 | 24 | 2280.7844 | 475.5375 | 636.1706 | 3392.4925 | 729.8343 | 0 | 2662.6581 | 0 | 0 | 0 | 2662.6581 | 2500 | 0 | 162.6581 | 0 | 0 | 0 | 0
1 | 9 | 9 | 1 | 1854.342 | 369.8272 | 636.1706 | 2860.3397 | 639.4124 | 0 | 2220.9273 | 0 | 0 | 0 | 2220.9273 | 2220.9273 | 0 | 0 | 0 | 0 | 0 | 0
1 | 9 | 9 | 2 | 1561.9073 | 369.8272 | 636.1706 | 2567.905 | 542.5317 | 0 | 2025.3733 | 0 | 0 | 0 | 2025.3733 | 2025.3733 | 0 | 0 | 0 | 0 | 0 | 0
1 | 9 | 9 | 3 | 1272.491 | 369.8272 | 636.1706 | 2278.4887 | 542.5317 | 0 | 1735.957 | 0 | 0 | 0 | 1735.957 | 1735.957 | 0 | 0 | 0 | 0 | 0 | 0
1 | 9 | 9 | 4 | 1087.9868 | 369.8272 | 636.1706 | 2093.9845 | 529.6143 | 0 | 1564.3702 | 0 | 0 | 0 | 1564.3702 | 1564.3702 | 0 | 0 | 0 | 0 | 0 | 0
1 | 9 | 9 | 5 | 1094.9401 | 369.8272 | 636.1706 | 2100.9378 | 542.5317 | 0 | 1558.4061 | 0 | 0 | 0 | 1558.4061 | 1558.4061 | 0 | 0 | 0 | 0 | 0 | 0
1 | 9 | 9 | 6 | 1467.644 | 1509.5267 | 636.1706 | 3613.3413 | 516.6969 | 0.12781 | 3096.5166 | 0 | 0 | 0 | 3096.5166 | 2500 | 0 | 596.5166 | 0 | 0 | 0 | 0
1 | 9 | 9 | 7 | 2004.0835 | 1493.5164 | 864.0341 | 4361.634 | 342.3117 | 77.2276 | 3942.0948 | 0 | 0 | 0 | 3942.0948 | 2500 | 0 | 1442.0948 | 0 | 0 | 0 | 0
1 | 9 | 9 | 8 | 1987.7978 | 2022.1742 | 864.0341 | 4874.0061 | 58.1284 | 282.9903 | 4532.8874 | 0 | 0 | 0 | 4532.8874 | 2500 | 0 | 2032.8874 | 0 | 0 | 0 | 0
1 | 9 | 9 | 9 | 1880.6111 | 2060.6625 | 864.0341 | 4805.3077 | 0 | 485.9192 | 4319.3885 | 0 | 0 | 0 | 4319.3885 | 2500 | 0 | 1819.3885 | 0 | 0 | 0 | 0
1 | 9 | 9 | 10 | 2046.8683 | 2104.2402 | 864.0341 | 5015.1425 | 0 | 651.0566 | 4364.0859 | 0 | 0 | 0 | 4364.0859 | 2500 | 0 | 1864.0859 | 0 | 0 | 0 | 0
1 | 9 | 9 | 11 | 2372.1092 | 2090.8806 | 864.0341 | 5327.0239 | 0 | 762.2483 | 4564.7756 | 0 | 0 | 0 | 4564.7756 | 2500 | 0 | 2064.7756 | 0 | 0 | 0 | 0
1 | 9 | 9 | 12 | 2454.3486 | 2093.2132 | 864.0341 | 5411.5959 | 12.9174 | 776.3901 | 4622.2883 | 0 | 0 | 0 | 4622.2883 | 2500 | 0 | 2122.2883 | 0 | 0 | 0 | 0
1 | 9 | 9 | 13 | 2699.3162 | 2089.0781 | 864.0341 | 5652.4284 | 51.6697 | 743.4722 | 4857.2865 | 0 | 0 | 0 | 4857.2865 | 2500 | 0 | 2357.2865 | 0 | 0 | 0 | 0
1 | 9 | 9 | 14 | 2808.8173 | 1570.387 | 864.0341 | 5243.2385 | 25.8348 | 693.3655 | 4524.0381 | 0 | 0 | 0 | 4524.0381 | 2500 | 0 | 2024.0381 | 0 | 0 | 0 | 0
1 | 9 | 9 | 15 | 3035.0267 | 1567.7363 | 864.0341 | 5466.7971 | 6.4587 | 563.351 | 4896.9874 | 0 | 0 | 0 | 4896.9874 | 2500 | 0 | 2396.9874 | 0 | 0 | 0 | 0
1 | 9 | 9 | 16 | 3332.8045 | 1568.9026 | 636.1706 | 5537.8777 | 25.8348 | 414.5248 | 5097.5181 | 0 | 0 | 0 | 5097.5181 | 2500 | 0 | 2597.5181 | 0 | 0 | 0 | 0
1 | 9 | 9 | 17 | 3712.0828 | 1412.4047 | 636.1706 | 5760.658 | 232.5136 | 233.9236 | 5294.2208 | 0 | 0 | 0 | 5294.2208 | 2500 | 0 | 2794.2208 | 0 | 0 | 0 | 0
1 | 9 | 9 | 18 | 4109.4298 | 369.8272 | 636.1706 | 5115.4275 | 755.6692 | 67.4389 | 4292.3195 | 0 | 0 | 0 | 4292.3195 | 2500 | 0 | 1792.3195 | 0 | 0 | 0 | 0
1 | 9 | 9 | 19 | 4455.5127 | 369.8272 | 636.1706 | 5461.5105 | 871.926 | 0.14585 | 4589.4387 | 0 | 0 | 0 | 4589.4387 | 2500 | 0 | 2089.4387 | 0 | 0 | 0 | 0
1 | 9 | 9 | 20 | 4962.3002 | 369.8272 | 636.1706 | 5968.2979 | 949.4305 | 0 | 5018.8675 | 0 | 0 | 0 | 5018.8675 | 2500 | 0 | 2518.8675 | 0 | 0 | 0 | 0
1 | 9 | 9 | 21 | 5071.6179 | 369.8272 | 636.1706 | 6077.6156 | 781.504 | 0 | 5296.1116 | 0 | 0 | 0 | 5296.1116 | 2500 | 0 | 2796.1116 | 0 | 0 | 0 | 0
1 | 9 | 9 | 22 | 4284.4578 | 369.8272 | 636.1706 | 5290.4555 | 671.7059 | 0 | 4618.7496 | 0 | 0 | 0 | 4618.7496 | 2500 | 0 | 2118.7496 | 0 | 0 | 0 | 0
1 | 9 | 9 | 23 | 3334.0201 | 369.8272 | 636.1706 | 4340.0178 | 639.4124 | 0 | 3700.6054 | 0 | 0 | 0 | 3700.6054 | 2500 | 0 | 1200.6054 | 0 | 0 | 0 | 0
1 | 9 | 9 | 24 | 2412.2596 | 369.8272 | 636.1706 | 3418.2574 | 710.4582 | 0 | 2707.7992 | 0 | 0 | 0 | 2707.7992 | 2500 | 0 | 207.7992 | 0 | 0 | 0 | 0
1 | 9 | 10 | 1 | 1998.5407 | 369.8272 | 636.1706 | 3004.5384 | 703.9995 | 0 | 2300.5389 | 0 | 0 | 0 | 2300.5389 | 2300.5389 | 0 | 0 | 0 | 0 | 0 | 0
1 | 9 | 10 | 2 | 1693.3826 | 369.8272 | 636.1706 | 2699.3803 | 523.1556 | 0 | 2176.2247 | 0 | 0 | 0 | 2176.2247 | 2176.2247 | 0 | 0 | 0 | 0 | 0 | 0
1 | 9 | 10 | 3 | 1374.2783 | 369.8272 | 636.1706 | 2380.276 | 523.1556 | 0 | 1857.1204 | 0 | 0 | 0 | 1857.1204 | 1857.1204 | 0 | 0 | 0 | 0 | 0 | 0
1 | 9 | 10 | 4 | 1107.0719 | 369.8272 | 636.1706 | 2113.0696 | 381.0639 | 0 | 1732.0057 | 0 | 0 | 0 | 1732.0057 | 1732.0057 | 0 | 0 | 0 | 0 | 0 | 0
1 | 9 | 10 | 5 | 1094.9401 | 369.8272 | 636.1706 | 2100.9378 | 232.5136 | 0 | 1868.4242 | 0 | 0 | 0 | 1868.4242 | 1868.4242 | 0 | 0 | 0 | 0 | 0 | 0
1 | 9 | 10 | 6 | 1461.2823 | 369.8272 | 636.1706 | 2467.28 | 109.7981 | 0.027764 | 2357.4542 | 0 | 0 | 0 | 2357.4542 | 2357.4542 | 0 | 0 | 0 | 0 | 0 | 0
1 | 9 | 10 | 7 | 2004.0835 | 791.3962 | 636.1706 | 3431.6502 | 38.7523 | 62.4545 | 3330.4435 | 0 | 0 | 0 | 3330.4435 | 2500 | 0 | 830.4435 | 0 | 0 | 0 | 0
1 | 9 | 10 | 8 | 2021.7269 | 1091.7747 | 636.1706 | 3749.6722 | 0 | 222.7186 | 3526.9536 | 0 | 0 | 0 | 3526.9536 | 2500 | 0 | 1026.9536 | 0 | 0 | 0 | 0
1 | 9 | 10 | 9 | 2020.5686 | 954.5739 | 636.1706 | 3611.3131 | 0 | 404.351 | 3206.9621 | 0 | 0 | 0 | 3206.9621 | 2500 | 0 | 706.9621 | 0 | 0 | 0 | 0
1 | 9 | 10 | 10 | 2163.4995 | 1066.1158 | 636.1706 | 3865.7859 | 0 | 561.7716 | 3304.0143 | 0 | 0 | 0 | 3304.0143 | 2500 | 0 | 804.0143 | 0 | 0 | 0 | 0
1 | 9 | 10 | 11 | 2541.7546 | 940.5782 | 636.1706 | 4118.5034 | 0 | 665.3715 | 3453.1319 | 0 | 0 | 0 | 3453.1319 | 2500 | 0 | 953.1319 | 0 | 0 | 0 | 0
1 | 9 | 10 | 12 | 2783.0367 | 1076.6126 | 636.1706 | 4495.8199 | 0 | 711.8004 | 3784.0195 | 0 | 0 | 0 | 3784.0195 | 2500 | 0 | 1284.0195 | 0 | 0 | 0 | 0
1 | 9 | 10 | 13 | 3019.522 | 983.4137 | 636.1706 | 4639.1062 | 0 | 732.1802 | 3906.926 | 0 | 0 | 0 | 3906.926 | 2500 | 0 | 1406.926 | 0 | 0 | 0 | 0
1 | 9 | 10 | 14 | 3296.5481 | 1091.6687 | 636.1706 | 5024.3873 | 6.4587 | 638.0639 | 4379.8647 | 0 | 0 | 0 | 4379.8647 | 2500 | 0 | 1879.8647 | 0 | 0 | 0 | 0
1 | 9 | 10 | 15 | 3499.4312 | 991.8959 | 636.1706 | 5127.4977 | 167.9265 | 502.2651 | 4457.3061 | 0 | 0 | 0 | 4457.3061 | 2500 | 0 | 1957.3061 | 0 | 0 | 0 | 0
1 | 9 | 10 | 16 | 3748.4359 | 1079.8995 | 636.1706 | 5464.506 | 962.3479 | 384.0892 | 4118.0689 | 0 | 0 | 0 | 4118.0689 | 2500 | 0 | 1618.0689 | 0 | 0 | 0 | 0
1 | 9 | 10 | 17 | 4089.544 | 938.0335 | 636.1706 | 5663.748 | 1252.9899 | 198.9627 | 4211.7954 | 0 | 0 | 0 | 4211.7954 | 2500 | 0 | 1711.7954 | 0 | 0 | 0 | 0
1 | 9 | 10 | 18 | 4321.4866 | 1026.8853 | 636.1706 | 5984.5425 | 1143.1918 | 55.5317 | 4785.8189 | 0 | 0 | 0 | 4785.8189 | 2500 | 0 | 2285.8189 | 0 | 0 | 0 | 0
1 | 9 | 10 | 19 | 4533.9738 | 494.9407 | 636.1706 | 5665.085 | 1014.0176 | 0.037495 | 4651.03 | 0 | 0 | 0 | 4651.03 | 2500 | 0 | 2151.03 | 0 | 0 | 0 | 0
1 | 9 | 10 | 20 | 4803.2576 | 369.8272 | 636.1706 | 5809.2553 | 775.0453 | 0 | 5034.21 | 0 | 0 | 0 | 5034.21 | 2500 | 0 | 2534.21 | 0 | 0 | 0 | 0
1 | 9 | 10 | 21 | 4846.8376 | 369.8272 | 636.1706 | 5852.8354 | 807.3388 | 0 | 5045.4965 | 0 | 0 | 0 | 5045.4965 | 2500 | 0 | 2545.4965 | 0 | 0 | 0 | 0
1 | 9 | 10 | 22 | 3966.3725 | 369.8272 | 636.1706 | 4972.3703 | 942.9718 | 0 | 4029.3985 | 0 | 0 | 0 | 4029.3985 | 2500 | 0 | 1529.3985 | 0 | 0 | 0 | 0
1 | 9 | 10 | 23 | 2954.4383 | 369.8272 | 636.1706 | 3960.436 | 975.2653 | 0 | 2985.1707 | 0 | 0 | 0 | 2985.1707 | 2500 | 0 | 485.1707 | 0 | 0 | 0 | 0
1 | 9 | 10 | 24 | 2013.5928 | 369.8272 | 636.1706 | 3019.5905 | 975.2653 | 0 | 2044.3251 | 0 | 0 | 0 | 2044.3251 | 2044.3251 | 0 | 0 | 0 | 0 | 0 | 0
1 | 9 | 11 | 1 | 1688.9376 | 475.5375 | 636.1706 | 2800.6457 | 800.8801 | 0 | 1999.7656 | 0 | 0 | 0 | 1999.7656 | 1999.7656 | 0 | 0 | 0 | 0 | 0 | 0
1 | 9 | 11 | 2 | 1494.0491 | 475.5375 | 636.1706 | 2605.7572 | 516.6969 | 0 | 2089.0603 | 0 | 0 | 0 | 2089.0603 | 2089.0603 | 0 | 0 | 0 | 0 | 0 | 0
1 | 9 | 11 | 3 | 1261.8882 | 475.5375 | 636.1706 | 2373.5962 | 290.642 | 0 | 2082.9542 | 0 | 0 | 0 | 2082.9542 | 2082.9542 | 0 | 0 | 0 | 0 | 0 | 0
1 | 9 | 11 | 4 | 1081.6251 | 475.5375 | 636.1706 | 2193.3331 | 167.9265 | 0 | 2025.4066 | 0 | 0 | 0 | 2025.4066 | 2025.4066 | 0 | 0 | 0 | 0 | 0 | 0
1 | 9 | 11 | 5 | 1084.3373 | 528.4457 | 636.1706 | 2248.9535 | 135.6329 | 0 | 2113.3206 | 0 | 0 | 0 | 2113.3206 | 2113.3206 | 0 | 0 | 0 | 0 | 0 | 0
1 | 9 | 11 | 6 | 1437.9561 | 1244.0315 | 864.0341 | 3546.0217 | 103.3394 | 0.19135 | 3442.491 | 0 | 0 | 0 | 3442.491 | 2500 | 0 | 942.491 | 0 | 0 | 0 | 0
1 | 9 | 11 | 7 | 1959.5515 | 1415.6916 | 1021.0856 | 4396.3286 | 58.1284 | 79.2807 | 4258.9196 | 0 | 0 | 0 | 4258.9196 | 2500 | 0 | 1758.9196 | 0 | 0 | 0 | 0
1 | 9 | 11 | 8 | 1911.4574 | 2588.8961 | 1290.6077 | 5790.9612 | 25.8348 | 298.9077 | 5466.2186 | 0 | 0 | 0 | 5466.2186 | 2500 | 0 | 2966.2186 | 0 | 0 | 0 | 0
1 | 9 | 11 | 9 | 1759.7387 | 2600.9833 | 1317.4223 | 5678.1443 | 51.6697 | 524.6168 | 5101.8578 | 0 | 0 | 0 | 5101.8578 | 2500 | 0 | 2601.8578 | 0 | 0 | 0 | 0
1 | 9 | 11 | 10 | 1790.2795 | 2612.9646 | 1317.4223 | 5720.6663 | 77.5045 | 684.0221 | 4959.1396 | 0 | 0 | 0 | 4959.1396 | 2500 | 0 | 2459.1396 | 0 | 0 | 0 | 0
1 | 9 | 11 | 11 | 1865.2933 | 2636.3968 | 1317.4223 | 5819.1124 | 245.431 | 738.9097 | 4834.7717 | 0 | 0 | 0 | 4834.7717 | 2500 | 0 | 2334.7717 | 0 | 0 | 0 | 0
1 | 9 | 11 | 12 | 1856.3482 | 2555.2851 | 1290.6077 | 5702.241 | 452.1098 | 720.2977 | 4529.8335 | 0 | 0 | 0 | 4529.8335 | 2500 | 0 | 2029.8335 | 0 | 0 | 0 | 0
1 | 9 | 11 | 13 | 1838.3653 | 2690.8954 | 1317.4223 | 5846.6831 | 775.0453 | 692.2748 | 4379.363 | 0 | 0 | 0 | 4379.363 | 2500 | 0 | 1879.363 | 0 | 0 | 0 | 0
1 | 9 | 11 | 14 | 1863.0437 | 2711.677 | 1317.4223 | 5892.143 | 1194.8615 | 518.7362 | 4178.5454 | 0 | 0 | 0 | 4178.5454 | 2500 | 0 | 1678.5454 | 0 | 0 | 0 | 0
1 | 9 | 11 | 15 | 1947.175 | 2723.4462 | 1317.4223 | 5988.0435 | 1698.6409 | 449.1991 | 3840.2034 | 0 | 0 | 0 | 3840.2034 | 2500 | 0 | 1340.2034 | 0 | 0 | 0 | 0
1 | 9 | 11 | 16 | 2215.2649 | 2730.7621 | 1317.4223 | 6263.4493 | 1879.4848 | 369.6595 | 4014.305 | 0 | 0 | 0 | 4014.305 | 2500 | 0 | 1514.305 | 0 | 0 | 0 | 0
1 | 9 | 11 | 17 | 2641.1957 | 2405.3609 | 647.9312 | 5694.4878 | 1911.7784 | 227.6173 | 3555.0921 | 0 | 0 | 0 | 3555.0921 | 2500 | 0 | 1055.0921 | 0 | 0 | 0 | 0
1 | 9 | 11 | 18 | 2949.4788 | 1961.4199 | 636.1706 | 5547.0692 | 1905.3197 | 63.7475 | 3578.0021 | 0 | 0 | 0 | 3578.0021 | 2500 | 0 | 1078.0021 | 0 | 0 | 0 | 0
1 | 9 | 11 | 19 | 3357.0582 | 1948.1663 | 636.1706 | 5941.3951 | 1705.0996 | 0.022464 | 4236.273 | 0 | 0 | 0 | 4236.273 | 2500 | 0 | 1736.273 | 0 | 0 | 0 | 0
1 | 9 | 11 | 20 | 3897.7748 | 1635.0644 | 636.1706 | 6169.0097 | 1595.3016 | 0 | 4573.7082 | 0 | 0 | 0 | 4573.7082 | 2500 | 0 | 2073.7082 | 0 | 0 | 0 | 0
1 | 9 | 11 | 21 | 4130.0855 | 1646.8335 | 636.1706 | 6413.0896 | 1349.8706 | 0 | 5063.219 | 0 | 0 | 0 | 5063.219 | 2500 | 0 | 2563.219 | 0 | 0 | 0 | 0
1 | 9 | 11 | 22 | 3504.0886 | 528.4457 | 636.1706 | 4668.7048 | 1304.6596 | 0 | 3364.0453 | 0 | 0 | 0 | 3364.0453 | 2500 | 0 | 864.0453 | 0 | 0 | 0 | 0
1 | 9 | 11 | 23 | 2774.19 | 475.5375 | 636.1706 | 3885.898 | 1349.8706 | 0 | 2536.0275 | 0 | 0 | 0 | 2536.0275 | 2500 | 0 | 36.0275 | 0 | 0 | 0 | 0
1 | 9 | 11 | 24 | 1998.7488 | 475.5375 | 636.1706 | 3110.4568 | 1169.0267 | 0 | 1941.4302 | 0 | 0 | 0 | 1941.4302 | 1941.4302 | 0 | 0 | 0 | 0 | 0 | 0
1 | 9 | 12 | 1 | 1688.9376 | 475.5375 | 636.1706 | 2800.6457 | 1162.5679 | 0 | 1638.0778 | 0 | 0 | 0 | 1638.0778 | 1638.0778 | 0 | 0 | 0 | 0 | 0 | 0
1 | 9 | 12 | 2 | 1494.0491 | 475.5375 | 636.1706 | 2605.7572 | 1026.935 | 0 | 1578.8222 | 0 | 0 | 0 | 1578.8222 | 1578.8222 | 0 | 0 | 0 | 0 | 0 | 0
1 | 9 | 12 | 3 | 1261.8882 | 475.5375 | 636.1706 | 2373.5962 | 871.926 | 0 | 1501.6703 | 0 | 0 | 0 | 1501.6703 | 1501.6703 | 0 | 0 | 0 | 0 | 0 | 0
1 | 9 | 12 | 4 | 1081.6251 | 475.5375 | 636.1706 | 2193.3331 | 865.4672 | 0 | 1327.8659 | 0 | 0 | 0 | 1327.8659 | 1327.8659 | 0 | 0 | 0 | 0 | 0 | 0
1 | 9 | 12 | 5 | 1084.3373 | 528.4457 | 636.1706 | 2248.9535 | 846.0911 | 0 | 1402.8624 | 0 | 0 | 0 | 1402.8624 | 1402.8624 | 0 | 0 | 0 | 0 | 0 | 0
1 | 9 | 12 | 6 | 1437.9561 | 1338.1848 | 864.0341 | 3640.175 | 884.8434 | 0.04451 | 2755.2871 | 0 | 0 | 0 | 2755.2871 | 2500 | 0 | 255.2871 | 0 | 0 | 0 | 0
1 | 9 | 12 | 7 | 1959.5515 | 1537.3062 | 1021.0856 | 4517.9432 | 787.9627 | 62.1736 | 3667.8069 | 0 | 0 | 0 | 3667.8069 | 2500 | 0 | 1167.8069 | 0 | 0 | 0 | 0
1 | 9 | 12 | 8 | 1911.4574 | 2735.9575 | 1290.6077 | 5938.0226 | 516.6969 | 242.9377 | 5178.388 | 0 | 0 | 0 | 5178.388 | 2500 | 0 | 2678.388 | 0 | 0 | 0 | 0
1 | 9 | 12 | 9 | 1759.7387 | 2769.2505 | 1317.4223 | 5846.4114 | 548.9904 | 454.0297 | 4843.3913 | 0 | 0 | 0 | 4843.3913 | 2500 | 0 | 2343.3913 | 0 | 0 | 0 | 0
1 | 9 | 12 | 10 | 1790.2795 | 2775.6122 | 1317.4223 | 5883.3139 | 632.9537 | 560.9402 | 4689.42 | 0 | 0 | 0 | 4689.42 | 2500 | 0 | 2189.42 | 0 | 0 | 0 | 0
1 | 9 | 12 | 11 | 1960.7189 | 2795.1214 | 1317.4223 | 6073.2625 | 794.4214 | 620.6879 | 4658.1532 | 0 | 0 | 0 | 4658.1532 | 2500 | 0 | 2158.1532 | 0 | 0 | 0 | 0
1 | 9 | 12 | 12 | 2127.781 | 2712.9494 | 1290.6077 | 6131.3381 | 1130.2744 | 711.2781 | 4289.7855 | 0 | 0 | 0 | 4289.7855 | 2500 | 0 | 1789.7855 | 0 | 0 | 0 | 0
1 | 9 | 12 | 13 | 2319.7344 | 2851.5285 | 1317.4223 | 6488.6852 | 1395.0815 | 668.7088 | 4424.8948 | 0 | 0 | 0 | 4424.8948 | 2500 | 0 | 1924.8948 | 0 | 0 | 0 | 0
1 | 9 | 12 | 14 | 2584.037 | 2867.0087 | 1317.4223 | 6768.468 | 1517.797 | 613.3442 | 4637.3267 | 0 | 0 | 0 | 4637.3267 | 2500 | 0 | 2137.3267 | 0 | 0 | 0 | 0
1 | 9 | 12 | 15 | 2763.5939 | 2853.7551 | 1317.4223 | 6934.7713 | 1582.3841 | 553.4011 | 4798.986 | 0 | 0 | 0 | 4798.986 | 2500 | 0 | 2298.986 | 0 | 0 | 0 | 0
1 | 9 | 12 | 16 | 3101.6625 | 2858.8445 | 1317.4223 | 7277.9293 | 1789.0629 | 440.0135 | 5048.8529 | 0 | 0 | 0 | 5048.8529 | 2500 | 0 | 2548.8529 | 0 | 0 | 0 | 0
1 | 9 | 12 | 17 | 3478.8203 | 2576.3847 | 647.9312 | 6703.1362 | 1898.861 | 267.2914 | 4536.9838 | 0 | 0 | 0 | 4536.9838 | 2500 | 0 | 2036.9838 | 0 | 0 | 0 | 0
1 | 9 | 12 | 18 | 3818.9119 | 2192.1377 | 636.1706 | 6647.2202 | 1782.6042 | 68.7311 | 4795.8849 | 0 | 0 | 0 | 4795.8849 | 2500 | 0 | 2295.8849 | 0 | 0 | 0 | 0
1 | 9 | 12 | 19 | 4173.4771 | 2209.4204 | 636.1706 | 7019.0681 | 1711.5584 | 0.011902 | 5307.4978 | 0 | 0 | 0 | 5307.4978 | 2500 | 0 | 2807.4978 | 0 | 0 | 0 | 0
1 | 9 | 12 | 20 | 4673.9029 | 1889.6386 | 636.1706 | 7199.7121 | 1304.6596 | 0 | 5895.0525 | 0 | 0 | 0 | 5895.0525 | 2500 | 0 | 3395.0525 | 0 | 0 | 0 | 0
1 | 9 | 12 | 21 | 4844.7171 | 1892.0773 | 636.1706 | 7372.9649 | 1065.6873 | 0 | 6307.2776 | 0 | 0 | 0 | 6307.2776 | 2500 | 0 | 3807.2776 | 0 | 0 | 0 | 0
1 | 9 | 12 | 22 | 4076.6421 | 528.4457 | 636.1706 | 5241.2583 | 826.715 | 0 | 4414.5434 | 0 | 0 | 0 | 4414.5434 | 2500 | 0 | 1914.5434 | 0 | 0 | 0 | 0
1 | 9 | 12 | 23 | 3215.2682 | 475.5375 | 636.1706 | 4326.9763 | 548.9904 | 0 | 3777.9859 | 0 | 0 | 0 | 3777.9859 | 2500 | 0 | 1277.9859 | 0 | 0 | 0 | 0
1 | 9 | 12 | 24 | 2282.905 | 475.5375 | 636.1706 | 3394.613 | 368.1465 | 0 | 3026.4665 | 0 | 0 | 0 | 3026.4665 | 2500 | 0 | 526.4665 | 0 | 0 | 0 | 0
1 | 9 | 13 | 1 | 1888.2711 | 475.5375 | 636.1706 | 2999.9791 | 335.853 | 0 | 2664.1262 | 0 | 0 | 0 | 2664.1262 | 2500 | 0 | 164.1262 | 0 | 0 | 0 | 0
1 | 9 | 13 | 2 | 1650.9712 | 475.5375 | 636.1706 | 2762.6792 | 155.0091 | 0 | 2607.6702 | 0 | 0 | 0 | 2607.6702 | 2500 | 0 | 107.6702 | 0 | 0 | 0 | 0
1 | 9 | 13 | 3 | 1391.2429 | 475.5375 | 636.1706 | 2502.9509 | 161.4678 | 0 | 2341.4831 | 0 | 0 | 0 | 2341.4831 | 2341.4831 | 0 | 0 | 0 | 0 | 0 | 0
1 | 9 | 13 | 4 | 1191.8946 | 475.5375 | 636.1706 | 2303.6027 | 83.9632 | 0 | 2219.6394 | 0 | 0 | 0 | 2219.6394 | 2219.6394 | 0 | 0 | 0 | 0 | 0 | 0
1 | 9 | 13 | 5 | 1234.8976 | 528.4457 | 636.1706 | 2399.5139 | 51.6697 | 0 | 2347.8442 | 0 | 0 | 0 | 2347.8442 | 2347.8442 | 0 | 0 | 0 | 0 | 0 | 0
1 | 9 | 13 | 6 | 1683.942 | 1566.3579 | 864.0341 | 4114.3341 | 83.9632 | 0.048156 | 4030.3227 | 0 | 0 | 0 | 4030.3227 | 2500 | 0 | 1530.3227 | 0 | 0 | 0 | 0
1 | 9 | 13 | 7 | 2214.0197 | 1793.4708 | 1021.0856 | 5028.5761 | 90.422 | 79.8443 | 4858.3099 | 0 | 0 | 0 | 4858.3099 | 2500 | 0 | 2358.3099 | 0 | 0 | 0 | 0
1 | 9 | 13 | 8 | 2168.0462 | 2928.1871 | 1290.6077 | 6386.8409 | 58.1284 | 299.1223 | 6029.5902 | 0 | 0 | 0 | 6029.5902 | 2500 | 0 | 3529.5902 | 0 | 0 | 0 | 0
1 | 9 | 13 | 9 | 1999.3629 | 2890.759 | 1317.4223 | 6207.5443 | 45.211 | 524.477 | 5637.8563 | 0 | 0 | 0 | 5637.8563 | 2500 | 0 | 3137.8563 | 0 | 0 | 0 | 0
1 | 9 | 13 | 10 | 1998.0952 | 2869.9775 | 1317.4223 | 6185.4949 | 64.5871 | 711.1559 | 5409.7519 | 0 | 0 | 0 | 5409.7519 | 2500 | 0 | 2909.7519 | 0 | 0 | 0 | 0
1 | 9 | 13 | 11 | 2312.7332 | 2852.6948 | 1317.4223 | 6482.8504 | 142.0916 | 821.2926 | 5519.4662 | 0 | 0 | 0 | 5519.4662 | 2500 | 0 | 3019.4662 | 0 | 0 | 0 | 0
1 | 9 | 13 | 12 | 2418.2989 | 2759.4958 | 1290.6077 | 6468.4024 | 232.5136 | 850.1422 | 5385.7466 | 0 | 0 | 0 | 5385.7466 | 2500 | 0 | 2885.7466 | 0 | 0 | 0 | 0
1 | 9 | 13 | 13 | 2584.8055 | 2849.726 | 1317.4223 | 6751.9538 | 303.5594 | 862.2978 | 5586.0965 | 0 | 0 | 0 | 5586.0965 | 2500 | 0 | 3086.0965 | 0 | 0 | 0 | 0
1 | 9 | 13 | 14 | 2874.5549 | 2842.304 | 1317.4223 | 7034.2813 | 348.7704 | 770.3996 | 5915.1113 | 0 | 0 | 0 | 5915.1113 | 2500 | 0 | 3415.1113 | 0 | 0 | 0 | 0
1 | 9 | 13 | 15 | 3047.7501 | 2844.7427 | 1317.4223 | 7209.915 | 335.853 | 670.5418 | 6203.5202 | 0 | 0 | 0 | 6203.5202 | 2500 | 0 | 3703.5202 | 0 | 0 | 0 | 0
1 | 9 | 13 | 16 | 3400.6627 | 2848.0296 | 1317.4223 | 7566.1146 | 393.9814 | 489.8704 | 6682.2628 | 0 | 0 | 0 | 6682.2628 | 2500 | 0 | 4000 | 182.2628 | 0 | 0 | 0
1 | 9 | 13 | 17 | 3873.246 | 2544.3642 | 647.9312 | 7065.5414 | 381.0639 | 286.4352 | 6398.0422 | 0 | 0 | 0 | 6398.0422 | 2500 | 0 | 3898.0422 | 0 | 0 | 0 | 0
1 | 9 | 13 | 18 | 4226.061 | 2146.8636 | 636.1706 | 7009.0952 | 348.7704 | 69.9013 | 6590.4235 | 0 | 0 | 0 | 6590.4235 | 2500 | 0 | 4000 | 90.4235 | 0 | 0 | 0
1 | 9 | 13 | 19 | 4586.988 | 2152.4831 | 636.1706 | 7375.6417 | 303.5594 | 0.001322 | 7072.0809 | 0 | 0 | 0 | 7072.0809 | 2500 | 0 | 4000 | 572.0809 | 0 | 0 | 0
1 | 9 | 13 | 20 | 5110.74 | 1838.2148 | 636.1706 | 7585.1254 | 432.7336 | 0 | 7152.3918 | 0 | 0 | 0 | 7152.3918 | 2500 | 0 | 4000 | 652.3918 | 0 | 0 | 0
1 | 9 | 13 | 21 | 5264.5896 | 1841.5017 | 636.1706 | 7742.2619 | 348.7704 | 0 | 7393.4915 | 0 | 0 | 0 | 7393.4915 | 2500 | 0 | 4000 | 893.4915 | 0 | 0 | 0
1 | 9 | 13 | 22 | 4515.5998 | 528.4457 | 636.1706 | 5680.216 | 103.3394 | 0 | 5576.8767 | 0 | 0 | 0 | 5576.8767 | 2500 | 0 | 3076.8767 | 0 | 0 | 0 | 0
1 | 9 | 13 | 23 | 3603.3323 | 475.5375 | 636.1706 | 4715.0403 | 45.211 | 0 | 4669.8294 | 0 | 0 | 0 | 4669.8294 | 2500 | 0 | 2169.8294 | 0 | 0 | 0 | 0
1 | 9 | 13 | 24 | 2664.6073 | 475.5375 | 636.1706 | 3776.3154 | 71.0458 | 0 | 3705.2695 | 0 | 0 | 0 | 3705.2695 | 2500 | 0 | 1205.2695 | 0 | 0 | 0 | 0
1 | 9 | 14 | 1 | 2155.4627 | 475.5375 | 636.1706 | 3267.1708 | 96.8807 | 0 | 3170.2901 | 0 | 0 | 0 | 3170.2901 | 2500 | 0 | 670.2901 | 0 | 0 | 0 | 0
1 | 9 | 14 | 2 | 1890.5954 | 475.5375 | 636.1706 | 3002.3035 | 122.7155 | 0 | 2879.588 | 0 | 0 | 0 | 2879.588 | 2500 | 0 | 379.588 | 0 | 0 | 0 | 0
1 | 9 | 14 | 3 | 1607.5408 | 475.5375 | 636.1706 | 2719.2489 | 167.9265 | 0 | 2551.3224 | 0 | 0 | 0 | 2551.3224 | 2500 | 0 | 51.3224 | 0 | 0 | 0 | 0
1 | 9 | 14 | 4 | 1393.3486 | 475.5375 | 636.1706 | 2505.0567 | 148.5503 | 0 | 2356.5064 | 0 | 0 | 0 | 2356.5064 | 2356.5064 | 0 | 0 | 0 | 0 | 0 | 0
1 | 9 | 14 | 5 | 1410.9048 | 528.4457 | 636.1706 | 2575.521 | 439.1923 | 0 | 2136.3287 | 0 | 0 | 0 | 2136.3287 | 2136.3287 | 0 | 0 | 0 | 0 | 0 | 0
1 | 9 | 14 | 6 | 1855.7081 | 1573.886 | 864.0341 | 4293.6282 | 871.926 | 0.028822 | 3421.6734 | 0 | 0 | 0 | 3421.6734 | 2500 | 0 | 921.6734 | 0 | 0 | 0 | 0
1 | 9 | 14 | 7 | 2449.4029 | 1744.1676 | 1021.0856 | 5214.656 | 1052.7699 | 83.7643 | 4078.1219 | 0 | 0 | 0 | 4078.1219 | 2500 | 0 | 1578.1219 | 0 | 0 | 0 | 0
1 | 9 | 14 | 8 | 2352.5356 | 2881.3225 | 1290.6077 | 6524.4658 | 826.715 | 317.1169 | 5380.6339 | 0 | 0 | 0 | 5380.6339 | 2500 | 0 | 2880.6339 | 0 | 0 | 0 | 0
1 | 9 | 14 | 9 | 2190.2141 | 2861.6012 | 1317.4223 | 6369.2376 | 678.1646 | 551.9902 | 5139.0828 | 0 | 0 | 0 | 5139.0828 | 2500 | 0 | 2639.0828 | 0 | 0 | 0 | 0
1 | 9 | 14 | 10 | 2390.4004 | 2846.5452 | 1317.4223 | 6554.3678 | 426.2749 | 732.8222 | 5395.2707 | 0 | 0 | 0 | 5395.2707 | 2500 | 0 | 2895.2707 | 0 | 0 | 0 | 0
1 | 9 | 14 | 11 | 2766.5349 | 2841.5618 | 1317.4223 | 6925.519 | 542.5317 | 851.0873 | 5531.9 | 0 | 0 | 0 | 5531.9 | 2500 | 0 | 3031.9 | 0 | 0 | 0 | 0
1 | 9 | 14 | 12 | 3160.4979 | 2742.6373 | 1290.6077 | 7193.7429 | 800.8801 | 906.9066 | 5485.9562 | 0 | 0 | 0 | 5485.9562 | 2500 | 0 | 2985.9562 | 0 | 0 | 0 | 0
1 | 9 | 14 | 13 | 3532.6996 | 2840.9257 | 1317.4223 | 7691.0476 | 736.293 | 901.9171 | 6052.8374 | 0 | 0 | 0 | 6052.8374 | 2500 | 0 | 3552.8374 | 0 | 0 | 0 | 0
1 | 9 | 14 | 14 | 4089.6407 | 2834.776 | 1317.4223 | 8241.839 | 749.2105 | 836.9181 | 6655.7105 | 0 | 0 | 0 | 6655.7105 | 2500 | 0 | 4000 | 155.7105 | 0 | 0 | 0
1 | 9 | 14 | 15 | 4349.7792 | 2825.8696 | 1317.4223 | 8493.0711 | 645.8711 | 711.1698 | 7136.0302 | 0 | 0 | 0 | 7136.0302 | 2500 | 0 | 4000 | 636.0302 | 0 | 0 | 0
1 | 9 | 14 | 16 | 4755.706 | 2820.7803 | 1317.4223 | 8893.9085 | 555.4491 | 525.0165 | 7813.4429 | 0 | 0 | 0 | 7813.4429 | 2500 | 0 | 4000 | 1313.4429 | 0 | 0 | 0
1 | 9 | 14 | 17 | 5098.9346 | 2521.462 | 664.6827 | 8285.0793 | 555.4491 | 289.7277 | 7439.9024 | 0 | 0 | 0 | 7439.9024 | 2500 | 0 | 4000 | 939.9024 | 0 | 0 | 0
1 | 9 | 14 | 18 | 5324.5155 | 2170.4019 | 636.1706 | 8131.088 | 529.6143 | 67.5812 | 7533.8925 | 0 | 0 | 0 | 7533.8925 | 2500 | 0 | 4000 | 1033.8925 | 0 | 0 | 0
1 | 9 | 14 | 19 | 5520.0382 | 2209.5264 | 636.1706 | 8365.7351 | 574.8253 | 0 | 7790.9098 | 0 | 0 | 0 | 7790.9098 | 2500 | 0 | 4000 | 1290.9098 | 0 | 0 | 0
1 | 9 | 14 | 20 | 5823.251 | 1854.0131 | 636.1706 | 8313.4347 | 768.5866 | 0 | 7544.8481 | 0 | 0 | 0 | 7544.8481 | 2500 | 0 | 4000 | 1044.8481 | 0 | 0 | 0
1 | 9 | 14 | 21 | 5720.5119 | 1853.1648 | 636.1706 | 8209.8473 | 1065.6873 | 0 | 7144.16 | 0 | 0 | 0 | 7144.16 | 2500 | 0 | 4000 | 644.16 | 0 | 0 | 0
1 | 9 | 14 | 22 | 4717.0538 | 528.4457 | 636.1706 | 5881.67 | 768.5866 | 0 | 5113.0835 | 0 | 0 | 0 | 5113.0835 | 2500 | 0 | 2613.0835 | 0 | 0 | 0 | 0
1 | 9 | 14 | 23 | 3649.9848 | 475.5375 | 636.1706 | 4761.6928 | 452.1098 | 0 | 4309.5831 | 0 | 0 | 0 | 4309.5831 | 2500 | 0 | 1809.5831 | 0 | 0 | 0 | 0
1 | 9 | 14 | 24 | 2564.9406 | 475.5375 | 636.1706 | 3676.6486 | 374.6052 | 0 | 3302.0434 | 0 | 0 | 0 | 3302.0434 | 2500 | 0 | 802.0434 | 0 | 0 | 0 | 0
1 | 9 | 15 | 1 | 1688.9376 | 475.5375 | 636.1706 | 2800.6457 | 335.853 | 0 | 2464.7927 | 0 | 0 | 0 | 2464.7927 | 2464.7927 | 0 | 0 | 0 | 0 | 0 | 0
1 | 9 | 15 | 2 | 1494.0491 | 475.5375 | 636.1706 | 2605.7572 | 419.8162 | 0 | 2185.941 | 0 | 0 | 0 | 2185.941 | 2185.941 | 0 | 0 | 0 | 0 | 0 | 0
1 | 9 | 15 | 3 | 1261.8882 | 475.5375 | 636.1706 | 2373.5962 | 529.6143 | 0 | 1843.9819 | 0 | 0 | 0 | 1843.9819 | 1843.9819 | 0 | 0 | 0 | 0 | 0 | 0
1 | 9 | 15 | 4 | 1081.6251 | 475.5375 | 636.1706 | 2193.3331 | 645.8711 | 0 | 1547.462 | 0 | 0 | 0 | 1547.462 | 1547.462 | 0 | 0 | 0 | 0 | 0 | 0
1 | 9 | 15 | 5 | 1084.3373 | 528.4457 | 636.1706 | 2248.9535 | 768.5866 | 0 | 1480.3669 | 0 | 0 | 0 | 1480.3669 | 1480.3669 | 0 | 0 | 0 | 0 | 0 | 0
1 | 9 | 15 | 6 | 1437.9561 | 1417.282 | 864.0341 | 3719.2722 | 891.3021 | 0.017702 | 2827.9524 | 0 | 0 | 0 | 2827.9524 | 2500 | 0 | 327.9524 | 0 | 0 | 0 | 0
1 | 9 | 15 | 7 | 1959.5515 | 1535.8218 | 1021.0856 | 4516.4588 | 865.4672 | 83.3897 | 3567.6019 | 0 | 0 | 0 | 3567.6019 | 2500 | 0 | 1067.6019 | 0 | 0 | 0 | 0
1 | 9 | 15 | 8 | 1911.4574 | 2698.1054 | 1290.6077 | 5900.1704 | 607.1188 | 318.7131 | 4974.3385 | 0 | 0 | 0 | 4974.3385 | 2500 | 0 | 2474.3385 | 0 | 0 | 0 | 0
1 | 9 | 15 | 9 | 1759.7387 | 2727.0511 | 1317.4223 | 5804.2121 | 342.3117 | 555.3319 | 4906.5686 | 0 | 0 | 0 | 4906.5686 | 2500 | 0 | 2406.5686 | 0 | 0 | 0 | 0
1 | 9 | 15 | 10 | 1790.2795 | 2771.371 | 1317.4223 | 5879.0728 | 290.642 | 735.9798 | 4852.451 | 0 | 0 | 0 | 4852.451 | 2500 | 0 | 2352.451 | 0 | 0 | 0 | 0
1 | 9 | 15 | 11 | 1865.2933 | 2805.5122 | 1317.4223 | 5988.2277 | 213.1375 | 850.1997 | 4924.8906 | 0 | 0 | 0 | 4924.8906 | 2500 | 0 | 2424.8906 | 0 | 0 | 0 | 0
1 | 9 | 15 | 12 | 1856.3482 | 2703.1947 | 1290.6077 | 5850.1507 | 271.2659 | 901.9236 | 4676.9613 | 0 | 0 | 0 | 4676.9613 | 2500 | 0 | 2176.9613 | 0 | 0 | 0 | 0
1 | 9 | 15 | 13 | 1838.3653 | 2822.0526 | 1317.4223 | 5977.8402 | 297.1007 | 891.5942 | 4789.1453 | 0 | 0 | 0 | 4789.1453 | 2500 | 0 | 2289.1453 | 0 | 0 | 0 | 0
1 | 9 | 15 | 14 | 2007.2424 | 2848.3477 | 1317.4223 | 6173.0123 | 290.642 | 831.1309 | 5051.2394 | 0 | 0 | 0 | 5051.2394 | 2500 | 0 | 2551.2394 | 0 | 0 | 0 | 0
1 | 9 | 15 | 15 | 2286.466 | 2856.4058 | 1317.4223 | 6460.2941 | 374.6052 | 704.7928 | 5380.896 | 0 | 0 | 0 | 5380.896 | 2500 | 0 | 2880.896 | 0 | 0 | 0 | 0
1 | 9 | 15 | 16 | 2543.953 | 2863.6158 | 1317.4223 | 6724.991 | 355.2291 | 519.9095 | 5849.8524 | 0 | 0 | 0 | 5849.8524 | 2500 | 0 | 3349.8524 | 0 | 0 | 0 | 0
1 | 9 | 15 | 17 | 2916.8696 | 2542.8798 | 647.9312 | 6107.6806 | 348.7704 | 285.2035 | 5473.7067 | 0 | 0 | 0 | 5473.7067 | 2500 | 0 | 2973.7067 | 0 | 0 | 0 | 0
1 | 9 | 15 | 18 | 3144.5711 | 2095.1217 | 636.1706 | 5875.8634 | 523.1556 | 64.9223 | 5287.7854 | 0 | 0 | 0 | 5287.7854 | 2500 | 0 | 2787.7854 | 0 | 0 | 0 | 0
1 | 9 | 15 | 19 | 3660.2995 | 2078.5813 | 636.1706 | 6375.0514 | 942.9718 | 0 | 5432.0796 | 0 | 0 | 0 | 5432.0796 | 2500 | 0 | 2932.0796 | 0 | 0 | 0 | 0
1 | 9 | 15 | 20 | 3963.5124 | 1744.1676 | 636.1706 | 6343.8506 | 787.9627 | 0 | 5555.8879 | 0 | 0 | 0 | 5555.8879 | 2500 | 0 | 3055.8879 | 0 | 0 | 0 | 0
1 | 9 | 15 | 21 | 4130.0855 | 1717.1304 | 636.1706 | 6483.3864 | 374.6052 | 0 | 6108.7812 | 0 | 0 | 0 | 6108.7812 | 2500 | 0 | 3608.7812 | 0 | 0 | 0 | 0
1 | 9 | 15 | 22 | 3504.0886 | 528.4457 | 636.1706 | 4668.7048 | 90.422 | 0 | 4578.2829 | 0 | 0 | 0 | 4578.2829 | 2500 | 0 | 2078.2829 | 0 | 0 | 0 | 0
1 | 9 | 15 | 23 | 2774.19 | 475.5375 | 636.1706 | 3885.898 | 12.9174 | 0 | 3872.9806 | 0 | 0 | 0 | 3872.9806 | 2500 | 0 | 1372.9806 | 0 | 0 | 0 | 0
1 | 9 | 15 | 24 | 1998.7488 | 475.5375 | 636.1706 | 3110.4568 | 19.3761 | 0 | 3091.0807 | 0 | 0 | 0 | 3091.0807 | 2500 | 0 | 591.0807 | 0 | 0 | 0 | 0
1 | 9 | 16 | 1 | 1697.4199 | 369.8272 | 636.1706 | 2703.4176 | 58.1284 | 0 | 2645.2892 | 0 | 0 | 0 | 2645.2892 | 2500 | 0 | 145.2892 | 0 | 0 | 0 | 0
1 | 9 | 16 | 2 | 1500.4108 | 369.8272 | 636.1706 | 2506.4085 | 83.9632 | 0 | 2422.4453 | 0 | 0 | 0 | 2422.4453 | 2422.4453 | 0 | 0 | 0 | 0 | 0 | 0
1 | 9 | 16 | 3 | 1264.0087 | 369.8272 | 636.1706 | 2270.0065 | 83.9632 | 0 | 2186.0432 | 0 | 0 | 0 | 2186.0432 | 2186.0432 | 0 | 0 | 0 | 0 | 0 | 0
1 | 9 | 16 | 4 | 1087.9868 | 369.8272 | 636.1706 | 2093.9845 | 77.5045 | 0 | 2016.48 | 0 | 0 | 0 | 2016.48 | 2016.48 | 0 | 0 | 0 | 0 | 0 | 0
1 | 9 | 16 | 5 | 1094.9401 | 369.8272 | 636.1706 | 2100.9378 | 45.211 | 0 | 2055.7268 | 0 | 0 | 0 | 2055.7268 | 2055.7268 | 0 | 0 | 0 | 0 | 0 | 0
1 | 9 | 16 | 6 | 1461.2823 | 1342.0018 | 636.1706 | 3439.4547 | 38.7523 | 0.010197 | 3400.6922 | 0 | 0 | 0 | 3400.6922 | 2500 | 0 | 900.6922 | 0 | 0 | 0 | 0
1 | 9 | 16 | 7 | 2004.0835 | 1298.2121 | 864.0341 | 4166.3296 | 45.211 | 82.4737 | 4038.645 | 0 | 0 | 0 | 4038.645 | 2500 | 0 | 1538.645 | 0 | 0 | 0 | 0
1 | 9 | 16 | 8 | 1979.3156 | 1854.4372 | 864.0341 | 4697.7869 | 32.2936 | 315.4464 | 4350.047 | 0 | 0 | 0 | 4350.047 | 2500 | 0 | 1850.047 | 0 | 0 | 0 | 0
1 | 9 | 16 | 9 | 1855.1643 | 1895.3642 | 864.0341 | 4614.5626 | 12.9174 | 546.6984 | 4054.9468 | 0 | 0 | 0 | 4054.9468 | 2500 | 0 | 1554.9468 | 0 | 0 | 0 | 0
1 | 9 | 16 | 10 | 1898.4285 | 1915.0854 | 864.0341 | 4677.548 | 25.8348 | 722.0935 | 3929.6197 | 0 | 0 | 0 | 3929.6197 | 2500 | 0 | 1429.6197 | 0 | 0 | 0 | 0
1 | 9 | 16 | 11 | 1975.5628 | 1940.7443 | 864.0341 | 4780.3413 | 19.3761 | 834.8453 | 3926.1198 | 0 | 0 | 0 | 3926.1198 | 2500 | 0 | 1426.1198 | 0 | 0 | 0 | 0
1 | 9 | 16 | 12 | 2036.5966 | 1947.3181 | 864.0341 | 4847.9488 | 6.4587 | 884.5227 | 3956.9674 | 0 | 0 | 0 | 3956.9674 | 2500 | 0 | 1456.9674 | 0 | 0 | 0 | 0
1 | 9 | 16 | 13 | 2150.0889 | 1935.867 | 864.0341 | 4949.9901 | 6.4587 | 879.9899 | 4063.5415 | 0 | 0 | 0 | 4063.5415 | 2500 | 0 | 1563.5415 | 0 | 0 | 0 | 0
1 | 9 | 16 | 14 | 2310.4837 | 1393.2135 | 864.0341 | 4567.7314 | 6.4587 | 819.9394 | 3741.3332 | 0 | 0 | 0 | 3741.3332 | 2500 | 0 | 1241.3332 | 0 | 0 | 0 | 0
1 | 9 | 16 | 15 | 2413.7001 | 1376.7791 | 864.0341 | 4654.5133 | 6.4587 | 696.8335 | 3951.2211 | 0 | 0 | 0 | 3951.2211 | 2500 | 0 | 1451.2211 | 0 | 0 | 0 | 0
1 | 9 | 16 | 16 | 2739.0453 | 1370.8415 | 636.1706 | 4746.0574 | 6.4587 | 514.8799 | 4224.7188 | 0 | 0 | 0 | 4224.7188 | 2500 | 0 | 1724.7188 | 0 | 0 | 0 | 0
1 | 9 | 16 | 17 | 2991.0895 | 1221.9776 | 636.1706 | 4849.2377 | 6.4587 | 281.5382 | 4561.2408 | 0 | 0 | 0 | 4561.2408 | 2500 | 0 | 2061.2408 | 0 | 0 | 0 | 0
1 | 9 | 16 | 18 | 3477.5003 | 369.8272 | 636.1706 | 4483.4981 | 271.2659 | 62.1767 | 4150.0555 | 0 | 0 | 0 | 4150.0555 | 2500 | 0 | 1650.0555 | 0 | 0 | 0 | 0
1 | 9 | 16 | 19 | 3878.7181 | 369.8272 | 636.1706 | 4884.7158 | 645.8711 | 0 | 4238.8447 | 0 | 0 | 0 | 4238.8447 | 2500 | 0 | 1738.8447 | 0 | 0 | 0 | 0
1 | 9 | 16 | 20 | 4415.1935 | 369.8272 | 636.1706 | 5421.1913 | 691.0821 | 0 | 4730.1092 | 0 | 0 | 0 | 4730.1092 | 2500 | 0 | 2230.1092 | 0 | 0 | 0 | 0
1 | 9 | 16 | 21 | 4634.7808 | 369.8272 | 636.1706 | 5640.7785 | 749.2105 | 0 | 4891.568 | 0 | 0 | 0 | 4891.568 | 2500 | 0 | 2391.568 | 0 | 0 | 0 | 0
1 | 9 | 16 | 22 | 3898.5144 | 369.8272 | 636.1706 | 4904.5121 | 762.1279 | 0 | 4142.3842 | 0 | 0 | 0 | 4142.3842 | 2500 | 0 | 1642.3842 | 0 | 0 | 0 | 0
1 | 9 | 16 | 23 | 3026.5376 | 369.8272 | 636.1706 | 4032.5354 | 568.3665 | 0 | 3464.1688 | 0 | 0 | 0 | 3464.1688 | 2500 | 0 | 964.1688 | 0 | 0 | 0 | 0
1 | 9 | 16 | 24 | 2098.4155 | 369.8272 | 636.1706 | 3104.4132 | 665.2472 | 0 | 2439.166 | 0 | 0 | 0 | 2439.166 | 2439.166 | 0 | 0 | 0 | 0 | 0 | 0
1 | 9 | 17 | 1 | 1716.505 | 369.8272 | 636.1706 | 2722.5028 | 749.2105 | 0 | 1973.2923 | 0 | 0 | 0 | 1973.2923 | 1973.2923 | 0 | 0 | 0 | 0 | 0 | 0
1 | 9 | 17 | 2 | 1500.4108 | 369.8272 | 636.1706 | 2506.4085 | 697.5408 | 0 | 1808.8678 | 0 | 0 | 0 | 1808.8678 | 1808.8678 | 0 | 0 | 0 | 0 | 0 | 0
1 | 9 | 17 | 3 | 1264.0087 | 369.8272 | 636.1706 | 2270.0065 | 678.1646 | 0 | 1591.8418 | 0 | 0 | 0 | 1591.8418 | 1591.8418 | 0 | 0 | 0 | 0 | 0 | 0
1 | 9 | 17 | 4 | 1087.9868 | 369.8272 | 636.1706 | 2093.9845 | 490.862 | 0 | 1603.1225 | 0 | 0 | 0 | 1603.1225 | 1603.1225 | 0 | 0 | 0 | 0 | 0 | 0
1 | 9 | 17 | 5 | 1094.9401 | 369.8272 | 636.1706 | 2100.9378 | 206.6787 | 0 | 1894.2591 | 0 | 0 | 0 | 1894.2591 | 1894.2591 | 0 | 0 | 0 | 0 | 0 | 0
1 | 9 | 17 | 6 | 1461.2823 | 369.8272 | 636.1706 | 2467.28 | 122.7155 | 0.0032705 | 2344.5613 | 0 | 0 | 0 | 2344.5613 | 2344.5613 | 0 | 0 | 0 | 0 | 0 | 0
1 | 9 | 17 | 7 | 2004.0835 | 369.8272 | 636.1706 | 3010.0812 | 64.5871 | 80.9605 | 2864.5336 | 0 | 0 | 0 | 2864.5336 | 2500 | 0 | 364.5336 | 0 | 0 | 0 | 0
1 | 9 | 17 | 8 | 1979.3156 | 369.8272 | 636.1706 | 2985.3133 | 6.4587 | 313.2546 | 2665.6 | 0 | 0 | 0 | 2665.6 | 2500 | 0 | 165.6 | 0 | 0 | 0 | 0
1 | 9 | 17 | 9 | 1855.1643 | 369.8272 | 636.1706 | 2861.162 | 0 | 544.0357 | 2317.1263 | 0 | 0 | 0 | 2317.1263 | 2317.1263 | 0 | 0 | 0 | 0 | 0 | 0
1 | 9 | 17 | 10 | 1898.4285 | 369.8272 | 636.1706 | 2904.4262 | 0 | 718.7939 | 2185.6322 | 0 | 0 | 0 | 2185.6322 | 2185.6322 | 0 | 0 | 0 | 0 | 0 | 0
1 | 9 | 17 | 11 | 1975.5628 | 369.8272 | 636.1706 | 2981.5606 | 6.4587 | 833.1831 | 2141.9188 | 0 | 0 | 0 | 2141.9188 | 2141.9188 | 0 | 0 | 0 | 0 | 0 | 0
1 | 9 | 17 | 12 | 1958.1355 | 369.8272 | 636.1706 | 2964.1332 | 25.8348 | 887.3285 | 2050.9699 | 0 | 0 | 0 | 2050.9699 | 2050.9699 | 0 | 0 | 0 | 0 | 0 | 0
1 | 9 | 17 | 13 | 1931.6704 | 369.8272 | 636.1706 | 2937.6681 | 64.5871 | 884.0241 | 1989.0568 | 0 | 0 | 0 | 1989.0568 | 1989.0568 | 0 | 0 | 0 | 0 | 0 | 0
1 | 9 | 17 | 14 | 1945.7459 | 369.8272 | 636.1706 | 2951.7436 | 497.3207 | 820.4945 | 1633.9284 | 0 | 0 | 0 | 1633.9284 | 1633.9284 | 0 | 0 | 0 | 0 | 0 | 0
1 | 9 | 17 | 15 | 2025.636 | 369.8272 | 636.1706 | 3031.6337 | 1046.3111 | 697.8251 | 1287.4975 | 0 | 0 | 0 | 1287.4975 | 1287.4975 | 0 | 0 | 0 | 0 | 0 | 0
1 | 9 | 17 | 16 | 2412.4778 | 369.8272 | 636.1706 | 3418.4755 | 1059.2286 | 511.6565 | 1847.5904 | 0 | 0 | 0 | 1847.5904 | 1847.5904 | 0 | 0 | 0 | 0 | 0 | 0
1 | 9 | 17 | 17 | 2969.8838 | 369.8272 | 636.1706 | 3975.8815 | 1136.7331 | 272.5892 | 2566.5593 | 0 | 0 | 0 | 2566.5593 | 2500 | 0 | 66.5593 | 0 | 0 | 0 | 0
1 | 9 | 17 | 18 | 3352.3868 | 369.8272 | 636.1706 | 4358.3845 | 1181.9441 | 58.9734 | 3117.4671 | 0 | 0 | 0 | 3117.4671 | 2500 | 0 | 617.4671 | 0 | 0 | 0 | 0
1 | 9 | 17 | 19 | 3800.2571 | 369.8272 | 636.1706 | 4806.2548 | 1317.577 | 0 | 3488.6778 | 0 | 0 | 0 | 3488.6778 | 2500 | 0 | 988.6778 | 0 | 0 | 0 | 0
1 | 9 | 17 | 20 | 4353.6971 | 369.8272 | 636.1706 | 5359.6948 | 1563.008 | 0 | 3796.6868 | 0 | 0 | 0 | 3796.6868 | 2500 | 0 | 1296.6868 | 0 | 0 | 0 | 0
1 | 9 | 17 | 21 | 4549.958 | 369.8272 | 636.1706 | 5555.9558 | 1679.2648 | 0 | 3876.691 | 0 | 0 | 0 | 3876.691 | 2500 | 0 | 1376.691 | 0 | 0 | 0 | 0
1 | 9 | 17 | 22 | 3796.7271 | 369.8272 | 636.1706 | 4802.7248 | 1782.6042 | 0 | 3020.1206 | 0 | 0 | 0 | 3020.1206 | 2500 | 0 | 520.1206 | 0 | 0 | 0 | 0
1 | 9 | 17 | 23 | 2897.183 | 369.8272 | 636.1706 | 3903.1807 | 1944.0719 | 0 | 1959.1087 | 0 | 0 | 0 | 1959.1087 | 1959.1087 | 0 | 0 | 0 | 0 | 0 | 0
1 | 9 | 17 | 24 | 2013.5928 | 369.8272 | 636.1706 | 3019.5905 | 1821.3564 | 0 | 1198.234 | 0 | 0 | 0 | 1198.234 | 1198.234 | 0 | 0 | 0 | 0 | 0 | 0
1 | 9 | 18 | 1 | 1688.9376 | 475.5375 | 636.1706 | 2800.6457 | 1595.3016 | 0 | 1205.3441 | 0 | 0 | 0 | 1205.3441 | 1205.3441 | 0 | 0 | 0 | 0 | 0 | 0
1 | 9 | 18 | 2 | 1494.0491 | 475.5375 | 636.1706 | 2605.7572 | 1614.6777 | 0 | 991.0795 | 0 | 0 | 0 | 991.0795 | 991.0795 | 0 | 0 | 0 | 0 | 0 | 0
1 | 9 | 18 | 3 | 1261.8882 | 475.5375 | 636.1706 | 2373.5962 | 1582.3841 | 0 | 791.2121 | 0 | 0 | 0 | 791.2121 | 791.2121 | 0 | 0 | 0 | 0 | 0 | 0
1 | 9 | 18 | 4 | 1081.6251 | 475.5375 | 636.1706 | 2193.3331 | 1575.9254 | 0 | 617.4077 | 0 | 0 | 0 | 617.4077 | 617.4077 | 0 | 0 | 0 | 0 | 0 | 0
1 | 9 | 18 | 5 | 1084.3373 | 528.4457 | 636.1706 | 2248.9535 | 1582.3841 | 0 | 666.5693 | 0 | 0 | 0 | 666.5693 | 666.5693 | 0 | 0 | 0 | 0 | 0 | 0
1 | 9 | 18 | 6 | 1437.9561 | 1465.737 | 864.0341 | 3767.7272 | 1491.9622 | 0.00045109 | 2275.7645 | 0 | 0 | 0 | 2275.7645 | 2275.7645 | 0 | 0 | 0 | 0 | 0 | 0
1 | 9 | 18 | 7 | 1959.5515 | 1692.7438 | 1021.0856 | 4673.3809 | 1330.4944 | 80.9644 | 3261.9221 | 0 | 0 | 0 | 3261.9221 | 2500 | 0 | 761.9221 | 0 | 0 | 0 | 0
1 | 9 | 18 | 8 | 1911.4574 | 2846.7572 | 1290.6077 | 6048.8223 | 910.6782 | 315.7232 | 4822.4208 | 0 | 0 | 0 | 4822.4208 | 2500 | 0 | 2322.4208 | 0 | 0 | 0 | 0
1 | 9 | 18 | 9 | 1759.7387 | 2831.2771 | 1317.4223 | 5908.4381 | 490.862 | 548.2183 | 4869.3577 | 0 | 0 | 0 | 4869.3577 | 2500 | 0 | 2369.3577 | 0 | 0 | 0 | 0
1 | 9 | 18 | 10 | 1790.2795 | 2820.0381 | 1317.4223 | 5927.7398 | 167.9265 | 722.5178 | 5037.2955 | 0 | 0 | 0 | 5037.2955 | 2500 | 0 | 2537.2955 | 0 | 0 | 0 | 0
1 | 9 | 18 | 11 | 1865.2933 | 2827.5661 | 1317.4223 | 6010.2817 | 38.7523 | 832.5826 | 5138.9468 | 0 | 0 | 0 | 5138.9468 | 2500 | 0 | 2638.9468 | 0 | 0 | 0 | 0
1 | 9 | 18 | 12 | 1856.3482 | 2738.8203 | 1290.6077 | 5885.7762 | 45.211 | 883.4014 | 4957.1638 | 0 | 0 | 0 | 4957.1638 | 2500 | 0 | 2457.1638 | 0 | 0 | 0 | 0
1 | 9 | 18 | 13 | 1952.876 | 2861.7072 | 1317.4223 | 6132.0056 | 122.7155 | 877.1142 | 5132.1758 | 0 | 0 | 0 | 5132.1758 | 2500 | 0 | 2632.1758 | 0 | 0 | 0 | 0
1 | 9 | 18 | 14 | 2422.8738 | 2872.3101 | 1317.4223 | 6612.6062 | 148.5503 | 814.6708 | 5649.3851 | 0 | 0 | 0 | 5649.3851 | 2500 | 0 | 3149.3851 | 0 | 0 | 0 | 0
1 | 9 | 18 | 15 | 2716.9414 | 2876.5512 | 1317.4223 | 6910.9149 | 555.4491 | 691.5124 | 5663.9534 | 0 | 0 | 0 | 5663.9534 | 2500 | 0 | 3163.9534 | 0 | 0 | 0 | 0
1 | 9 | 18 | 16 | 2851.4354 | 2873.4764 | 1317.4223 | 7042.3341 | 1123.8157 | 508.0656 | 5410.4529 | 0 | 0 | 0 | 5410.4529 | 2500 | 0 | 2910.4529 | 0 | 0 | 0 | 0
1 | 9 | 18 | 17 | 3092.8768 | 2540.123 | 647.9312 | 6280.931 | 1214.2376 | 274.6181 | 4792.0753 | 0 | 0 | 0 | 4792.0753 | 2500 | 0 | 2292.0753 | 0 | 0 | 0 | 0
1 | 9 | 18 | 18 | 3297.252 | 2070.3111 | 636.1706 | 6003.7336 | 1207.7789 | 57.2049 | 4738.7499 | 0 | 0 | 0 | 4738.7499 | 2500 | 0 | 2238.7499 | 0 | 0 | 0 | 0
1 | 9 | 18 | 19 | 3583.9591 | 2011.3593 | 636.1706 | 6231.4889 | 1117.357 | 0 | 5114.1319 | 0 | 0 | 0 | 5114.1319 | 2500 | 0 | 2614.1319 | 0 | 0 | 0 | 0
1 | 9 | 18 | 20 | 3940.1862 | 1651.6048 | 636.1706 | 6227.9616 | 917.1369 | 0 | 5310.8246 | 0 | 0 | 0 | 5310.8246 | 2500 | 0 | 2810.8246 | 0 | 0 | 0 | 0
1 | 9 | 18 | 21 | 4130.0855 | 1620.2204 | 636.1706 | 6386.4764 | 768.5866 | 0 | 5617.8898 | 0 | 0 | 0 | 5617.8898 | 2500 | 0 | 3117.8898 | 0 | 0 | 0 | 0
1 | 9 | 18 | 22 | 3504.0886 | 528.4457 | 636.1706 | 4668.7048 | 691.0821 | 0 | 3977.6228 | 0 | 0 | 0 | 3977.6228 | 2500 | 0 | 1477.6228 | 0 | 0 | 0 | 0
1 | 9 | 18 | 23 | 2774.19 | 475.5375 | 636.1706 | 3885.898 | 652.3298 | 0 | 3233.5683 | 0 | 0 | 0 | 3233.5683 | 2500 | 0 | 733.5683 | 0 | 0 | 0 | 0
1 | 9 | 18 | 24 | 1998.7488 | 475.5375 | 636.1706 | 3110.4568 | 393.9814 | 0 | 2716.4755 | 0 | 0 | 0 | 2716.4755 | 2500 | 0 | 216.4755 | 0 | 0 | 0 | 0
1 | 9 | 19 | 1 | 1688.9376 | 475.5375 | 636.1706 | 2800.6457 | 271.2659 | 0 | 2529.3798 | 0 | 0 | 0 | 2529.3798 | 2500 | 0 | 29.3798 | 0 | 0 | 0 | 0
1 | 9 | 19 | 2 | 1494.0491 | 475.5375 | 636.1706 | 2605.7572 | 251.8897 | 0 | 2353.8675 | 0 | 0 | 0 | 2353.8675 | 2353.8675 | 0 | 0 | 0 | 0 | 0 | 0
1 | 9 | 19 | 3 | 1261.8882 | 475.5375 | 636.1706 | 2373.5962 | 167.9265 | 0 | 2205.6698 | 0 | 0 | 0 | 2205.6698 | 2205.6698 | 0 | 0 | 0 | 0 | 0 | 0
1 | 9 | 19 | 4 | 1081.6251 | 475.5375 | 636.1706 | 2193.3331 | 71.0458 | 0 | 2122.2873 | 0 | 0 | 0 | 2122.2873 | 2122.2873 | 0 | 0 | 0 | 0 | 0 | 0
1 | 9 | 19 | 5 | 1084.3373 | 528.4457 | 636.1706 | 2248.9535 | 19.3761 | 0 | 2229.5774 | 0 | 0 | 0 | 2229.5774 | 2229.5774 | 0 | 0 | 0 | 0 | 0 | 0
1 | 9 | 19 | 6 | 1437.9561 | 1259.9358 | 864.0341 | 3561.926 | 0 | 0 | 3561.926 | 0 | 0 | 0 | 3561.926 | 2500 | 0 | 1061.926 | 0 | 0 | 0 | 0
1 | 9 | 19 | 7 | 1959.5515 | 1429.0511 | 1021.0856 | 4409.6882 | 0 | 79.886 | 4329.8022 | 0 | 0 | 0 | 4329.8022 | 2500 | 0 | 1829.8022 | 0 | 0 | 0 | 0
1 | 9 | 19 | 8 | 1911.4574 | 2604.2702 | 1290.6077 | 5806.3353 | 0 | 312.2233 | 5494.112 | 0 | 0 | 0 | 5494.112 | 2500 | 0 | 2994.112 | 0 | 0 | 0 | 0
1 | 9 | 19 | 9 | 1759.7387 | 2672.4465 | 1317.4223 | 5749.6075 | 0 | 538.193 | 5211.4145 | 0 | 0 | 0 | 5211.4145 | 2500 | 0 | 2711.4145 | 0 | 0 | 0 | 0
1 | 9 | 19 | 10 | 1790.2795 | 2753.1341 | 1317.4223 | 5860.8359 | 0 | 706.5295 | 5154.3064 | 0 | 0 | 0 | 5154.3064 | 2500 | 0 | 2654.3064 | 0 | 0 | 0 | 0
1 | 9 | 19 | 11 | 1865.2933 | 2822.4767 | 1317.4223 | 6005.1923 | 0 | 814.9386 | 5190.2537 | 0 | 0 | 0 | 5190.2537 | 2500 | 0 | 2690.2537 | 0 | 0 | 0 | 0
1 | 9 | 19 | 12 | 1856.3482 | 2758.3295 | 1290.6077 | 5905.2855 | 0 | 861.8718 | 5043.4137 | 0 | 0 | 0 | 5043.4137 | 2500 | 0 | 2543.4137 | 0 | 0 | 0 | 0
1 | 9 | 19 | 13 | 1978.3229 | 2892.2434 | 1317.4223 | 6187.9886 | 6.4587 | 856.7231 | 5324.8067 | 0 | 0 | 0 | 5324.8067 | 2500 | 0 | 2824.8067 | 0 | 0 | 0 | 0
1 | 9 | 19 | 14 | 2136.5971 | 2892.6675 | 1317.4223 | 6346.6869 | 12.9174 | 793.0008 | 5540.7687 | 0 | 0 | 0 | 5540.7687 | 2500 | 0 | 3040.7687 | 0 | 0 | 0 | 0
1 | 9 | 19 | 15 | 2394.615 | 2885.5636 | 1317.4223 | 6597.6009 | 12.9174 | 683.0873 | 5901.5962 | 0 | 0 | 0 | 5901.5962 | 2500 | 0 | 3401.5962 | 0 | 0 | 0 | 0
1 | 9 | 19 | 16 | 2709.3574 | 2874.4307 | 1317.4223 | 6901.2103 | 51.6697 | 500.5537 | 6348.9869 | 0 | 0 | 0 | 6348.9869 | 2500 | 0 | 3848.9869 | 0 | 0 | 0 | 0
1 | 9 | 19 | 17 | 3056.8271 | 2521.568 | 647.9312 | 6226.3264 | 219.5962 | 269.5155 | 5737.2147 | 0 | 0 | 0 | 5737.2147 | 2500 | 0 | 3237.2147 | 0 | 0 | 0 | 0
1 | 9 | 19 | 18 | 3475.3798 | 2039.3508 | 636.1706 | 6150.9011 | 639.4124 | 54.0721 | 5457.4166 | 0 | 0 | 0 | 5457.4166 | 2500 | 0 | 2957.4166 | 0 | 0 | 0 | 0
1 | 9 | 19 | 19 | 3832.0656 | 2009.9809 | 636.1706 | 6478.217 | 807.3388 | 0 | 5670.8782 | 0 | 0 | 0 | 5670.8782 | 2500 | 0 | 3170.8782 | 0 | 0 | 0 | 0
1 | 9 | 19 | 20 | 4290.08 | 1676.4155 | 636.1706 | 6602.666 | 994.6415 | 0 | 5608.0246 | 0 | 0 | 0 | 5608.0246 | 2500 | 0 | 3108.0246 | 0 | 0 | 0 | 0
1 | 9 | 19 | 21 | 4365.4686 | 1655.2098 | 636.1706 | 6656.8489 | 1059.2286 | 0 | 5597.6203 | 0 | 0 | 0 | 5597.6203 | 2500 | 0 | 3097.6203 | 0 | 0 | 0 | 0
1 | 9 | 19 | 22 | 3565.5851 | 528.4457 | 636.1706 | 4730.2013 | 1059.2286 | 0 | 3670.9728 | 0 | 0 | 0 | 3670.9728 | 2500 | 0 | 1170.9728 | 0 | 0 | 0 | 0
1 | 9 | 19 | 23 | 2774.19 | 475.5375 | 636.1706 | 3885.898 | 1078.6047 | 0 | 2807.2933 | 0 | 0 | 0 | 2807.2933 | 2500 | 0 | 307.2933 | 0 | 0 | 0 | 0
1 | 9 | 19 | 24 | 1998.7488 | 475.5375 | 636.1706 | 3110.4568 | 1143.1918 | 0 | 1967.265 | 0 | 0 | 0 | 1967.265 | 1967.265 | 0 | 0 | 0 | 0 | 0 | 0
1 | 9 | 20 | 1 | 1688.9376 | 475.5375 | 636.1706 | 2800.6457 | 949.4305 | 0 | 1851.2152 | 0 | 0 | 0 | 1851.2152 | 1851.2152 | 0 | 0 | 0 | 0 | 0 | 0
1 | 9 | 20 | 2 | 1494.0491 | 475.5375 | 636.1706 | 2605.7572 | 703.9995 | 0 | 1901.7577 | 0 | 0 | 0 | 1901.7577 | 1901.7577 | 0 | 0 | 0 | 0 | 0 | 0
1 | 9 | 20 | 3 | 1261.8882 | 475.5375 | 636.1706 | 2373.5962 | 542.5317 | 0 | 1831.0645 | 0 | 0 | 0 | 1831.0645 | 1831.0645 | 0 | 0 | 0 | 0 | 0 | 0
1 | 9 | 20 | 4 | 1081.6251 | 475.5375 | 636.1706 | 2193.3331 | 297.1007 | 0 | 1896.2324 | 0 | 0 | 0 | 1896.2324 | 1896.2324 | 0 | 0 | 0 | 0 | 0 | 0
1 | 9 | 20 | 5 | 1084.3373 | 528.4457 | 636.1706 | 2248.9535 | 167.9265 | 0 | 2081.027 | 0 | 0 | 0 | 2081.027 | 2081.027 | 0 | 0 | 0 | 0 | 0 | 0
1 | 9 | 20 | 6 | 1437.9561 | 1305.8461 | 864.0341 | 3607.8363 | 129.1742 | 0 | 3478.6621 | 0 | 0 | 0 | 3478.6621 | 2500 | 0 | 978.6621 | 0 | 0 | 0 | 0
1 | 9 | 20 | 7 | 1959.5515 | 1481.5352 | 1021.0856 | 4462.1723 | 38.7523 | 76.4683 | 4346.9518 | 0 | 0 | 0 | 4346.9518 | 2500 | 0 | 1846.9518 | 0 | 0 | 0 | 0
1 | 9 | 20 | 8 | 1911.4574 | 2677.1117 | 1290.6077 | 5879.1768 | 0 | 308.767 | 5570.4098 | 0 | 0 | 0 | 5570.4098 | 2500 | 0 | 3070.4098 | 0 | 0 | 0 | 0
1 | 9 | 20 | 9 | 1759.7387 | 2720.5834 | 1317.4223 | 5797.7444 | 0 | 533.7541 | 5263.9903 | 0 | 0 | 0 | 5263.9903 | 2500 | 0 | 2763.9903 | 0 | 0 | 0 | 0
1 | 9 | 20 | 10 | 1790.2795 | 2754.8306 | 1317.4223 | 5862.5323 | 0 | 702.9076 | 5159.6247 | 0 | 0 | 0 | 5159.6247 | 2500 | 0 | 2659.6247 | 0 | 0 | 0 | 0
1 | 9 | 20 | 11 | 1865.2933 | 2809.9654 | 1317.4223 | 5992.6809 | 0 | 812.2413 | 5180.4396 | 0 | 0 | 0 | 5180.4396 | 2500 | 0 | 2680.4396 | 0 | 0 | 0 | 0
1 | 9 | 20 | 12 | 1856.3482 | 2738.5022 | 1290.6077 | 5885.4581 | 0 | 861.6443 | 5023.8139 | 0 | 0 | 0 | 5023.8139 | 2500 | 0 | 2523.8139 | 0 | 0 | 0 | 0
1 | 9 | 20 | 13 | 1838.3653 | 2856.0877 | 1317.4223 | 6011.8754 | 6.4587 | 856.8204 | 5148.5963 | 0 | 0 | 0 | 5148.5963 | 2500 | 0 | 2648.5963 | 0 | 0 | 0 | 0
1 | 9 | 20 | 14 | 1863.0437 | 2871.0377 | 1317.4223 | 6051.5038 | 6.4587 | 796.9486 | 5248.0965 | 0 | 0 | 0 | 5248.0965 | 2500 | 0 | 2748.0965 | 0 | 0 | 0 | 0
1 | 9 | 20 | 15 | 1947.175 | 2861.8133 | 1317.4223 | 6126.4106 | 0 | 676.4289 | 5449.9817 | 0 | 0 | 0 | 5449.9817 | 2500 | 0 | 2949.9817 | 0 | 0 | 0 | 0
1 | 9 | 20 | 16 | 2215.2649 | 2862.8736 | 1317.4223 | 6395.5607 | 0 | 487.0011 | 5908.5596 | 0 | 0 | 0 | 5908.5596 | 2500 | 0 | 3408.5596 | 0 | 0 | 0 | 0
1 | 9 | 20 | 17 | 2641.1957 | 2556.4514 | 647.9312 | 5845.5783 | 109.7981 | 261.7162 | 5474.0641 | 0 | 0 | 0 | 5474.0641 | 2500 | 0 | 2974.0641 | 0 | 0 | 0 | 0
1 | 9 | 20 | 18 | 3394.7982 | 2122.159 | 636.1706 | 6153.1277 | 975.2653 | 50.9338 | 5126.9286 | 0 | 0 | 0 | 5126.9286 | 2500 | 0 | 2626.9286 | 0 | 0 | 0 | 0
1 | 9 | 20 | 19 | 3870.2358 | 2116.9636 | 636.1706 | 6623.37 | 639.4124 | 0 | 5983.9576 | 0 | 0 | 0 | 5983.9576 | 2500 | 0 | 3483.9576 | 0 | 0 | 0 | 0
1 | 9 | 20 | 20 | 4404.5907 | 1797.924 | 636.1706 | 6838.6853 | 878.3847 | 0 | 5960.3006 | 0 | 0 | 0 | 5960.3006 | 2500 | 0 | 3460.3006 | 0 | 0 | 0 | 0
1 | 9 | 20 | 21 | 4569.0432 | 1801.7411 | 636.1706 | 7006.9548 | 1104.4395 | 0 | 5902.5152 | 0 | 0 | 0 | 5902.5152 | 2500 | 0 | 3402.5152 | 0 | 0 | 0 | 0
1 | 9 | 20 | 22 | 3828.5356 | 528.4457 | 636.1706 | 4993.1518 | 1265.9073 | 0 | 3727.2445 | 0 | 0 | 0 | 3727.2445 | 2500 | 0 | 1227.2445 | 0 | 0 | 0 | 0
1 | 9 | 20 | 23 | 2971.4029 | 475.5375 | 636.1706 | 4083.1109 | 1375.7054 | 0 | 2707.4055 | 0 | 0 | 0 | 2707.4055 | 2500 | 0 | 207.4055 | 0 | 0 | 0 | 0
1 | 9 | 20 | 24 | 2058.1247 | 475.5375 | 636.1706 | 3169.8328 | 1233.6138 | 0 | 1936.219 | 0 | 0 | 0 | 1936.219 | 1936.219 | 0 | 0 | 0 | 0 | 0 | 0
1 | 9 | 21 | 1 | 1688.9376 | 475.5375 | 636.1706 | 2800.6457 | 1014.0176 | 0 | 1786.6281 | 0 | 0 | 0 | 1786.6281 | 1786.6281 | 0 | 0 | 0 | 0 | 0 | 0
1 | 9 | 21 | 2 | 1494.0491 | 475.5375 | 636.1706 | 2605.7572 | 968.8066 | 0 | 1636.9506 | 0 | 0 | 0 | 1636.9506 | 1636.9506 | 0 | 0 | 0 | 0 | 0 | 0
1 | 9 | 21 | 3 | 1261.8882 | 475.5375 | 636.1706 | 2373.5962 | 833.1737 | 0 | 1540.4225 | 0 | 0 | 0 | 1540.4225 | 1540.4225 | 0 | 0 | 0 | 0 | 0 | 0
1 | 9 | 21 | 4 | 1081.6251 | 475.5375 | 636.1706 | 2193.3331 | 613.5775 | 0 | 1579.7556 | 0 | 0 | 0 | 1579.7556 | 1579.7556 | 0 | 0 | 0 | 0 | 0 | 0
1 | 9 | 21 | 5 | 1084.3373 | 528.4457 | 636.1706 | 2248.9535 | 393.9814 | 0 | 1854.9721 | 0 | 0 | 0 | 1854.9721 | 1854.9721 | 0 | 0 | 0 | 0 | 0 | 0
1 | 9 | 21 | 6 | 1437.9561 | 1524.4767 | 864.0341 | 3826.4669 | 161.4678 | 0 | 3664.9992 | 0 | 0 | 0 | 3664.9992 | 2500 | 0 | 1164.9992 | 0 | 0 | 0 | 0
1 | 9 | 21 | 7 | 1959.5515 | 1762.6166 | 1021.0856 | 4743.2536 | 25.8348 | 71.886 | 4645.5328 | 0 | 0 | 0 | 4645.5328 | 2500 | 0 | 2145.5328 | 0 | 0 | 0 | 0
1 | 9 | 21 | 8 | 1911.4574 | 2940.0622 | 1290.6077 | 6142.1273 | 0 | 285.4013 | 5856.726 | 0 | 0 | 0 | 5856.726 | 2500 | 0 | 3356.726 | 0 | 0 | 0 | 0
1 | 9 | 21 | 9 | 1759.7387 | 2927.975 | 1317.4223 | 6005.136 | 0 | 499.5802 | 5505.5558 | 0 | 0 | 0 | 5505.5558 | 2500 | 0 | 3005.5558 | 0 | 0 | 0 | 0
1 | 9 | 21 | 10 | 1790.2795 | 2909.6321 | 1317.4223 | 6017.3338 | 0 | 656.7161 | 5360.6177 | 0 | 0 | 0 | 5360.6177 | 2500 | 0 | 2860.6177 | 0 | 0 | 0 | 0
1 | 9 | 21 | 11 | 1988.2863 | 2893.7278 | 1317.4223 | 6199.4364 | 0 | 781.466 | 5417.9703 | 0 | 0 | 0 | 5417.9703 | 2500 | 0 | 2917.9703 | 0 | 0 | 0 | 0
1 | 9 | 21 | 12 | 2066.2845 | 2805.1941 | 1290.6077 | 6162.0863 | 0 | 833.9292 | 5328.1571 | 0 | 0 | 0 | 5328.1571 | 2500 | 0 | 2828.1571 | 0 | 0 | 0 | 0
1 | 9 | 21 | 13 | 2135.2449 | 2879.7321 | 1317.4223 | 6332.3993 | 0 | 815.7613 | 5516.638 | 0 | 0 | 0 | 5516.638 | 2500 | 0 | 3016.638 | 0 | 0 | 0 | 0
1 | 9 | 21 | 14 | 2217.1787 | 2873.9005 | 1317.4223 | 6408.5015 | 0 | 766.1484 | 5642.3531 | 0 | 0 | 0 | 5642.3531 | 2500 | 0 | 3142.3531 | 0 | 0 | 0 | 0
1 | 9 | 21 | 15 | 2333.1185 | 2868.0689 | 1317.4223 | 6518.6097 | 0 | 660.2324 | 5858.3773 | 0 | 0 | 0 | 5858.3773 | 2500 | 0 | 3358.3773 | 0 | 0 | 0 | 0
1 | 9 | 21 | 16 | 2760.251 | 2852.5888 | 1317.4223 | 6930.2621 | 25.8348 | 488.5404 | 6415.8868 | 0 | 0 | 0 | 6415.8868 | 2500 | 0 | 3915.8868 | 0 | 0 | 0 | 0
1 | 9 | 21 | 17 | 3217.9903 | 2560.0564 | 647.9312 | 6425.9779 | 387.5226 | 259.1335 | 5779.3218 | 0 | 0 | 0 | 5779.3218 | 2500 | 0 | 3279.3218 | 0 | 0 | 0 | 0
1 | 9 | 21 | 18 | 3611.0962 | 2172.3104 | 636.1706 | 6419.5771 | 897.7608 | 47.9793 | 5473.837 | 0 | 0 | 0 | 5473.837 | 2500 | 0 | 2973.837 | 0 | 0 | 0 | 0
1 | 9 | 21 | 19 | 4031.399 | 2181.959 | 636.1706 | 6849.5286 | 981.724 | 0 | 5867.8046 | 0 | 0 | 0 | 5867.8046 | 2500 | 0 | 3367.8046 | 0 | 0 | 0 | 0
1 | 9 | 21 | 20 | 4578.4773 | 1872.25 | 636.1706 | 7086.8978 | 1014.0176 | 0 | 6072.8802 | 0 | 0 | 0 | 6072.8802 | 2500 | 0 | 3572.8802 | 0 | 0 | 0 | 0
1 | 9 | 21 | 21 | 4759.8943 | 1876.3851 | 636.1706 | 7272.45 | 1311.1183 | 0 | 5961.3317 | 0 | 0 | 0 | 5961.3317 | 2500 | 0 | 3461.3317 | 0 | 0 | 0 | 0
1 | 9 | 21 | 22 | 3996.0605 | 528.4457 | 636.1706 | 5160.6767 | 1317.577 | 0 | 3843.0997 | 0 | 0 | 0 | 3843.0997 | 2500 | 0 | 1343.0997 | 0 | 0 | 0 | 0
1 | 9 | 21 | 23 | 3132.5661 | 475.5375 | 636.1706 | 4244.2741 | 1259.4486 | 0 | 2984.8255 | 0 | 0 | 0 | 2984.8255 | 2500 | 0 | 484.8255 | 0 | 0 | 0 | 0
1 | 9 | 21 | 24 | 2225.6496 | 475.5375 | 636.1706 | 3337.3577 | 1149.6505 | 0 | 2187.7072 | 0 | 0 | 0 | 2187.7072 | 2187.7072 | 0 | 0 | 0 | 0 | 0 | 0
1 | 9 | 22 | 1 | 1835.2569 | 475.5375 | 636.1706 | 2946.9649 | 923.5956 | 0 | 2023.3693 | 0 | 0 | 0 | 2023.3693 | 2023.3693 | 0 | 0 | 0 | 0 | 0 | 0
1 | 9 | 22 | 2 | 1619.1627 | 475.5375 | 636.1706 | 2730.8707 | 555.4491 | 0 | 2175.4216 | 0 | 0 | 0 | 2175.4216 | 2175.4216 | 0 | 0 | 0 | 0 | 0 | 0
1 | 9 | 22 | 3 | 1365.796 | 475.5375 | 636.1706 | 2477.5041 | 303.5594 | 0 | 2173.9447 | 0 | 0 | 0 | 2173.9447 | 2173.9447 | 0 | 0 | 0 | 0 | 0 | 0
1 | 9 | 22 | 4 | 1174.9301 | 475.5375 | 636.1706 | 2286.6381 | 109.7981 | 0 | 2176.8401 | 0 | 0 | 0 | 2176.8401 | 2176.8401 | 0 | 0 | 0 | 0 | 0 | 0
1 | 9 | 22 | 5 | 1209.4508 | 528.4457 | 636.1706 | 2374.067 | 25.8348 | 0 | 2348.2322 | 0 | 0 | 0 | 2348.2322 | 2348.2322 | 0 | 0 | 0 | 0 | 0 | 0
1 | 9 | 22 | 6 | 1675.4598 | 1572.9317 | 864.0341 | 4112.4256 | 0 | 0 | 4112.4256 | 0 | 0 | 0 | 4112.4256 | 2500 | 0 | 1612.4256 | 0 | 0 | 0 | 0
1 | 9 | 22 | 7 | 2205.5375 | 1772.0531 | 1021.0856 | 4998.6761 | 0 | 73.4545 | 4925.2216 | 0 | 0 | 0 | 4925.2216 | 2500 | 0 | 2425.2216 | 0 | 0 | 0 | 0
1 | 9 | 22 | 8 | 2148.961 | 2915.7817 | 1290.6077 | 6355.3505 | 0 | 297.5342 | 6057.8163 | 0 | 0 | 0 | 6057.8163 | 2500 | 0 | 3557.8163 | 0 | 0 | 0 | 0
1 | 9 | 22 | 9 | 1954.831 | 2896.4846 | 1317.4223 | 6168.7379 | 0 | 519.7074 | 5649.0305 | 0 | 0 | 0 | 5649.0305 | 2500 | 0 | 3149.0305 | 0 | 0 | 0 | 0
1 | 9 | 22 | 10 | 1925.9958 | 2878.7778 | 1317.4223 | 6122.1959 | 0 | 666.845 | 5455.3509 | 0 | 0 | 0 | 5455.3509 | 2500 | 0 | 2955.3509 | 0 | 0 | 0 | 0
1 | 9 | 22 | 11 | 1977.6834 | 2877.9296 | 1317.4223 | 6173.0353 | 0 | 767.0089 | 5406.0264 | 0 | 0 | 0 | 5406.0264 | 2500 | 0 | 2906.0264 | 0 | 0 | 0 | 0
1 | 9 | 22 | 12 | 2023.8732 | 2799.8927 | 1290.6077 | 6114.3735 | 0 | 828.9658 | 5285.4077 | 0 | 0 | 0 | 5285.4077 | 2500 | 0 | 2785.4077 | 0 | 0 | 0 | 0
1 | 9 | 22 | 13 | 2058.9045 | 2874.7487 | 1317.4223 | 6251.0755 | 64.5871 | 797.1812 | 5389.3072 | 0 | 0 | 0 | 5389.3072 | 2500 | 0 | 2889.3072 | 0 | 0 | 0 | 0
1 | 9 | 22 | 14 | 2176.8879 | 2857.254 | 1317.4223 | 6351.5642 | 226.0549 | 693.1332 | 5432.3762 | 0 | 0 | 0 | 5432.3762 | 2500 | 0 | 2932.3762 | 0 | 0 | 0 | 0
1 | 9 | 22 | 15 | 2237.6929 | 2859.3746 | 1317.4223 | 6414.4898 | 477.9446 | 570.7875 | 5365.7577 | 0 | 0 | 0 | 5365.7577 | 2500 | 0 | 2865.7577 | 0 | 0 | 0 | 0
1 | 9 | 22 | 16 | 2560.9176 | 2860.859 | 1317.4223 | 6739.1989 | 691.0821 | 392.8682 | 5655.2486 | 0 | 0 | 0 | 5655.2486 | 2500 | 0 | 3155.2486 | 0 | 0 | 0 | 0
1 | 9 | 22 | 17 | 3116.203 | 2558.2539 | 647.9312 | 6322.3881 | 742.7517 | 205.0582 | 5374.5782 | 0 | 0 | 0 | 5374.5782 | 2500 | 0 | 2874.5782 | 0 | 0 | 0 | 0
1 | 9 | 22 | 18 | 3515.6706 | 2151.5288 | 636.1706 | 6303.37 | 697.5408 | 36.8996 | 5568.9297 | 0 | 0 | 0 | 5568.9297 | 2500 | 0 | 3068.9297 | 0 | 0 | 0 | 0
1 | 9 | 22 | 19 | 3882.9592 | 2186.5182 | 636.1706 | 6705.648 | 555.4491 | 0 | 6150.1989 | 0 | 0 | 0 | 6150.1989 | 2500 | 0 | 3650.1989 | 0 | 0 | 0 | 0
1 | 9 | 22 | 20 | 4451.2432 | 1892.1833 | 636.1706 | 6979.5971 | 613.5775 | 0 | 6366.0195 | 0 | 0 | 0 | 6366.0195 | 2500 | 0 | 3866.0195 | 0 | 0 | 0 | 0
1 | 9 | 22 | 21 | 4586.0077 | 1904.4826 | 636.1706 | 7126.6609 | 749.2105 | 0 | 6377.4504 | 0 | 0 | 0 | 6377.4504 | 2500 | 0 | 3877.4504 | 0 | 0 | 0 | 0
1 | 9 | 22 | 22 | 3824.2945 | 528.4457 | 636.1706 | 4988.9107 | 852.5498 | 0 | 4136.3609 | 0 | 0 | 0 | 4136.3609 | 2500 | 0 | 1636.3609 | 0 | 0 | 0 | 0
1 | 9 | 22 | 23 | 2895.0624 | 475.5375 | 636.1706 | 4006.7704 | 794.4214 | 0 | 3212.349 | 0 | 0 | 0 | 3212.349 | 2500 | 0 | 712.349 | 0 | 0 | 0 | 0
1 | 9 | 22 | 24 | 1998.7488 | 475.5375 | 636.1706 | 3110.4568 | 671.7059 | 0 | 2438.7509 | 0 | 0 | 0 | 2438.7509 | 2438.7509 | 0 | 0 | 0 | 0 | 0 | 0
1 | 9 | 23 | 1 | 1697.4199 | 369.8272 | 636.1706 | 2703.4176 | 710.4582 | 0 | 1992.9594 | 0 | 0 | 0 | 1992.9594 | 1992.9594 | 0 | 0 | 0 | 0 | 0 | 0
1 | 9 | 23 | 2 | 1500.4108 | 369.8272 | 636.1706 | 2506.4085 | 710.4582 | 0 | 1795.9503 | 0 | 0 | 0 | 1795.9503 | 1795.9503 | 0 | 0 | 0 | 0 | 0 | 0
1 | 9 | 23 | 3 | 1264.0087 | 369.8272 | 636.1706 | 2270.0065 | 536.073 | 0 | 1733.9335 | 0 | 0 | 0 | 1733.9335 | 1733.9335 | 0 | 0 | 0 | 0 | 0 | 0
1 | 9 | 23 | 4 | 1087.9868 | 369.8272 | 636.1706 | 2093.9845 | 316.4768 | 0 | 1777.5077 | 0 | 0 | 0 | 1777.5077 | 1777.5077 | 0 | 0 | 0 | 0 | 0 | 0
1 | 9 | 23 | 5 | 1094.9401 | 369.8272 | 636.1706 | 2100.9378 | 103.3394 | 0 | 1997.5984 | 0 | 0 | 0 | 1997.5984 | 1997.5984 | 0 | 0 | 0 | 0 | 0 | 0
1 | 9 | 23 | 6 | 1461.2823 | 1325.9915 | 636.1706 | 3423.4444 | 6.4587 | 0 | 3416.9857 | 0 | 0 | 0 | 3416.9857 | 2500 | 0 | 916.9857 | 0 | 0 | 0 | 0
1 | 9 | 23 | 7 | 2004.0835 | 1170.2357 | 864.0341 | 4038.3533 | 0 | 48.606 | 3989.7473 | 0 | 0 | 0 | 3989.7473 | 2500 | 0 | 1489.7473 | 0 | 0 | 0 | 0
1 | 9 | 23 | 8 | 1979.3156 | 1673.6587 | 864.0341 | 4517.0084 | 0 | 211.4775 | 4305.5309 | 0 | 0 | 0 | 4305.5309 | 2500 | 0 | 1805.5309 | 0 | 0 | 0 | 0
1 | 9 | 23 | 9 | 1855.1643 | 1672.4924 | 864.0341 | 4391.6908 | 0 | 398.1916 | 3993.4992 | 0 | 0 | 0 | 3993.4992 | 2500 | 0 | 1493.4992 | 0 | 0 | 0 | 0
1 | 9 | 23 | 10 | 1898.4285 | 1677.3697 | 864.0341 | 4439.8323 | 0 | 544.1714 | 3895.6609 | 0 | 0 | 0 | 3895.6609 | 2500 | 0 | 1395.6609 | 0 | 0 | 0 | 0
1 | 9 | 23 | 11 | 1975.5628 | 1689.8811 | 864.0341 | 4529.478 | 0 | 651.5288 | 3877.9492 | 0 | 0 | 0 | 3877.9492 | 2500 | 0 | 1377.9492 | 0 | 0 | 0 | 0
1 | 9 | 23 | 12 | 1958.1355 | 1701.6502 | 864.0341 | 4523.8199 | 25.8348 | 699.8922 | 3798.0928 | 0 | 0 | 0 | 3798.0928 | 2500 | 0 | 1298.0928 | 0 | 0 | 0 | 0
1 | 9 | 23 | 13 | 1931.6704 | 1714.4797 | 864.0341 | 4510.1841 | 258.3484 | 683.3133 | 3568.5224 | 0 | 0 | 0 | 3568.5224 | 2500 | 0 | 1068.5224 | 0 | 0 | 0 | 0
1 | 9 | 23 | 14 | 1945.7459 | 1193.668 | 864.0341 | 4003.4481 | 697.5408 | 591.8674 | 2714.0399 | 0 | 0 | 0 | 2714.0399 | 2500 | 0 | 214.0399 | 0 | 0 | 0 | 0
1 | 9 | 23 | 15 | 2025.636 | 1200.2418 | 864.0341 | 4089.912 | 826.715 | 471.8476 | 2791.3494 | 0 | 0 | 0 | 2791.3494 | 2500 | 0 | 291.3494 | 0 | 0 | 0 | 0
1 | 9 | 23 | 16 | 2291.6054 | 1214.9797 | 636.1706 | 4142.7557 | 878.3847 | 345.1266 | 2919.2444 | 0 | 0 | 0 | 2919.2444 | 2500 | 0 | 419.2444 | 0 | 0 | 0 | 0
1 | 9 | 23 | 17 | 2715.4156 | 1062.2988 | 636.1706 | 4413.8849 | 852.5498 | 151.9942 | 3409.3409 | 0 | 0 | 0 | 3409.3409 | 2500 | 0 | 909.3409 | 0 | 0 | 0 | 0
1 | 9 | 23 | 18 | 3021.5781 | 369.8272 | 636.1706 | 4027.5758 | 671.7059 | 25.232 | 3330.6379 | 0 | 0 | 0 | 3330.6379 | 2500 | 0 | 830.6379 | 0 | 0 | 0 | 0
1 | 9 | 23 | 19 | 3427.037 | 369.8272 | 636.1706 | 4433.0347 | 542.5317 | 0 | 3890.503 | 0 | 0 | 0 | 3890.503 | 2500 | 0 | 1390.503 | 0 | 0 | 0 | 0
1 | 9 | 23 | 20 | 3971.9947 | 369.8272 | 636.1706 | 4977.9924 | 548.9904 | 0 | 4429.002 | 0 | 0 | 0 | 4429.002 | 2500 | 0 | 1929.002 | 0 | 0 | 0 | 0
1 | 9 | 23 | 21 | 4206.4259 | 369.8272 | 636.1706 | 5212.4237 | 452.1098 | 0 | 4760.3139 | 0 | 0 | 0 | 4760.3139 | 2500 | 0 | 2260.3139 | 0 | 0 | 0 | 0
1 | 9 | 23 | 22 | 3565.5851 | 369.8272 | 636.1706 | 4571.5828 | 548.9904 | 0 | 4022.5924 | 0 | 0 | 0 | 4022.5924 | 2500 | 0 | 1522.5924 | 0 | 0 | 0 | 0
1 | 9 | 23 | 23 | 2805.9985 | 369.8272 | 636.1706 | 3811.9962 | 497.3207 | 0 | 3314.6755 | 0 | 0 | 0 | 3314.6755 | 2500 | 0 | 814.6755 | 0 | 0 | 0 | 0
1 | 9 | 23 | 24 | 2013.5928 | 369.8272 | 636.1706 | 3019.5905 | 251.8897 | 0 | 2767.7008 | 0 | 0 | 0 | 2767.7008 | 2500 | 0 | 267.7008 | 0 | 0 | 0 | 0
1 | 9 | 24 | 1 | 1697.4199 | 369.8272 | 636.1706 | 2703.4176 | 155.0091 | 0 | 2548.4086 | 0 | 0 | 0 | 2548.4086 | 2500 | 0 | 48.4086 | 0 | 0 | 0 | 0
1 | 9 | 24 | 2 | 1500.4108 | 369.8272 | 636.1706 | 2506.4085 | 103.3394 | 0 | 2403.0692 | 0 | 0 | 0 | 2403.0692 | 2403.0692 | 0 | 0 | 0 | 0 | 0 | 0
1 | 9 | 24 | 3 | 1264.0087 | 369.8272 | 636.1706 | 2270.0065 | 45.211 | 0 | 2224.7955 | 0 | 0 | 0 | 2224.7955 | 2224.7955 | 0 | 0 | 0 | 0 | 0 | 0
1 | 9 | 24 | 4 | 1087.9868 | 369.8272 | 636.1706 | 2093.9845 | 51.6697 | 0 | 2042.3148 | 0 | 0 | 0 | 2042.3148 | 2042.3148 | 0 | 0 | 0 | 0 | 0 | 0
1 | 9 | 24 | 5 | 1094.9401 | 369.8272 | 636.1706 | 2100.9378 | 51.6697 | 0 | 2049.2681 | 0 | 0 | 0 | 2049.2681 | 2049.2681 | 0 | 0 | 0 | 0 | 0 | 0
1 | 9 | 24 | 6 | 1461.2823 | 369.8272 | 636.1706 | 2467.28 | 51.6697 | 0 | 2415.6104 | 0 | 0 | 0 | 2415.6104 | 2415.6104 | 0 | 0 | 0 | 0 | 0 | 0
1 | 9 | 24 | 7 | 2004.0835 | 369.8272 | 636.1706 | 3010.0812 | 58.1284 | 51.7739 | 2900.1788 | 0 | 0 | 0 | 2900.1788 | 2500 | 0 | 400.1788 | 0 | 0 | 0 | 0
1 | 9 | 24 | 8 | 1979.3156 | 402.1658 | 636.1706 | 3017.6519 | 38.7523 | 227.6764 | 2751.2233 | 0 | 0 | 0 | 2751.2233 | 2500 | 0 | 251.2233 | 0 | 0 | 0 | 0
1 | 9 | 24 | 9 | 1855.1643 | 705.8312 | 636.1706 | 3197.1661 | 12.9174 | 463.3966 | 2720.852 | 0 | 0 | 0 | 2720.852 | 2500 | 0 | 220.852 | 0 | 0 | 0 | 0
1 | 9 | 24 | 10 | 1898.4285 | 724.2802 | 636.1706 | 3258.8792 | 90.422 | 633.4503 | 2535.007 | 0 | 0 | 0 | 2535.007 | 2500 | 0 | 35.007 | 0 | 0 | 0 | 0
1 | 9 | 24 | 11 | 1975.5628 | 566.828 | 636.1706 | 3178.5614 | 213.1375 | 737.5559 | 2227.868 | 0 | 0 | 0 | 2227.868 | 2227.868 | 0 | 0 | 0 | 0 | 0 | 0
1 | 9 | 24 | 12 | 1958.1355 | 796.0614 | 636.1706 | 3390.3675 | 445.651 | 766.1605 | 2178.556 | 0 | 0 | 0 | 2178.556 | 2178.556 | 0 | 0 | 0 | 0 | 0 | 0
1 | 9 | 24 | 13 | 1931.6704 | 489.0031 | 636.1706 | 3056.844 | 742.7517 | 754.1531 | 1559.9392 | 0 | 0 | 0 | 1559.9392 | 1559.9392 | 0 | 0 | 0 | 0 | 0 | 0
1 | 9 | 24 | 14 | 1945.7459 | 1000.9083 | 636.1706 | 3582.8248 | 1078.6047 | 612.65 | 1891.5701 | 0 | 0 | 0 | 1891.5701 | 1891.5701 | 0 | 0 | 0 | 0 | 0 | 0
1 | 9 | 24 | 15 | 2025.636 | 392.3052 | 636.1706 | 3054.1118 | 1259.4486 | 514.2609 | 1280.4022 | 0 | 0 | 0 | 1280.4022 | 1280.4022 | 0 | 0 | 0 | 0 | 0 | 0
1 | 9 | 24 | 16 | 2291.6054 | 369.8272 | 636.1706 | 3297.6031 | 1362.788 | 424.0011 | 1510.814 | 0 | 0 | 0 | 1510.814 | 1510.814 | 0 | 0 | 0 | 0 | 0 | 0
1 | 9 | 24 | 17 | 2715.4156 | 369.8272 | 636.1706 | 3721.4133 | 1407.999 | 219.0276 | 2094.3867 | 0 | 0 | 0 | 2094.3867 | 2094.3867 | 0 | 0 | 0 | 0 | 0 | 0
1 | 9 | 24 | 18 | 3021.5781 | 369.8272 | 636.1706 | 4027.5758 | 1252.9899 | 36.3637 | 2738.2222 | 0 | 0 | 0 | 2738.2222 | 2500 | 0 | 238.2222 | 0 | 0 | 0 | 0
1 | 9 | 24 | 19 | 3427.037 | 369.8272 | 636.1706 | 4433.0347 | 1188.4028 | 0 | 3244.6319 | 0 | 0 | 0 | 3244.6319 | 2500 | 0 | 744.6319 | 0 | 0 | 0 | 0
1 | 9 | 24 | 20 | 3971.9947 | 369.8272 | 636.1706 | 4977.9924 | 852.5498 | 0 | 4125.4426 | 0 | 0 | 0 | 4125.4426 | 2500 | 0 | 1625.4426 | 0 | 0 | 0 | 0
1 | 9 | 24 | 21 | 4206.4259 | 369.8272 | 636.1706 | 5212.4237 | 949.4305 | 0 | 4262.9932 | 0 | 0 | 0 | 4262.9932 | 2500 | 0 | 1762.9932 | 0 | 0 | 0 | 0
1 | 9 | 24 | 22 | 3565.5851 | 369.8272 | 636.1706 | 4571.5828 | 988.1828 | 0 | 3583.4001 | 0 | 0 | 0 | 3583.4001 | 2500 | 0 | 1083.4001 | 0 | 0 | 0 | 0
1 | 9 | 24 | 23 | 2805.9985 | 369.8272 | 636.1706 | 3811.9962 | 975.2653 | 0 | 2836.7309 | 0 | 0 | 0 | 2836.7309 | 2500 | 0 | 336.7309 | 0 | 0 | 0 | 0
1 | 9 | 24 | 24 | 2013.5928 | 369.8272 | 636.1706 | 3019.5905 | 949.4305 | 0 | 2070.16 | 0 | 0 | 0 | 2070.16 | 2070.16 | 0 | 0 | 0 | 0 | 0 | 0
1 | 9 | 25 | 1 | 1688.9376 | 475.5375 | 636.1706 | 2800.6457 | 1014.0176 | 0 | 1786.6281 | 0 | 0 | 0 | 1786.6281 | 1786.6281 | 0 | 0 | 0 | 0 | 0 | 0
1 | 9 | 25 | 2 | 1494.0491 | 475.5375 | 636.1706 | 2605.7572 | 1020.4763 | 0 | 1585.2809 | 0 | 0 | 0 | 1585.2809 | 1585.2809 | 0 | 0 | 0 | 0 | 0 | 0
1 | 9 | 25 | 3 | 1261.8882 | 475.5375 | 636.1706 | 2373.5962 | 936.5131 | 0 | 1437.0832 | 0 | 0 | 0 | 1437.0832 | 1437.0832 | 0 | 0 | 0 | 0 | 0 | 0
1 | 9 | 25 | 4 | 1081.6251 | 475.5375 | 636.1706 | 2193.3331 | 904.2195 | 0 | 1289.1136 | 0 | 0 | 0 | 1289.1136 | 1289.1136 | 0 | 0 | 0 | 0 | 0 | 0
1 | 9 | 25 | 5 | 1084.3373 | 528.4457 | 636.1706 | 2248.9535 | 988.1828 | 0 | 1260.7707 | 0 | 0 | 0 | 1260.7707 | 1260.7707 | 0 | 0 | 0 | 0 | 0 | 0
1 | 9 | 25 | 6 | 1437.9561 | 1288.3514 | 864.0341 | 3590.3416 | 1052.7699 | 0 | 2537.5718 | 0 | 0 | 0 | 2537.5718 | 2500 | 0 | 37.5718 | 0 | 0 | 0 | 0
1 | 9 | 25 | 7 | 1959.5515 | 1498.0756 | 1021.0856 | 4478.7127 | 1078.6047 | 73.5086 | 3326.5995 | 0 | 0 | 0 | 3326.5995 | 2500 | 0 | 826.5995 | 0 | 0 | 0 | 0
1 | 9 | 25 | 8 | 1911.4574 | 2670.0078 | 1290.6077 | 5872.0729 | 800.8801 | 308.1482 | 4763.0446 | 0 | 0 | 0 | 4763.0446 | 2500 | 0 | 2263.0446 | 0 | 0 | 0 | 0
1 | 9 | 25 | 9 | 1759.7387 | 2671.2802 | 1317.4223 | 5748.4412 | 639.4124 | 545.1705 | 4563.8583 | 0 | 0 | 0 | 4563.8583 | 2500 | 0 | 2063.8583 | 0 | 0 | 0 | 0
1 | 9 | 25 | 10 | 1790.2795 | 2679.3383 | 1317.4223 | 5787.0401 | 1078.6047 | 729.5549 | 3978.8805 | 0 | 0 | 0 | 3978.8805 | 2500 | 0 | 1478.8805 | 0 | 0 | 0 | 0
1 | 9 | 25 | 11 | 1865.2933 | 2719.7352 | 1317.4223 | 5902.4507 | 1382.1641 | 847.1412 | 3673.1454 | 0 | 0 | 0 | 3673.1454 | 2500 | 0 | 1173.1454 | 0 | 0 | 0 | 0
1 | 9 | 25 | 12 | 1856.3482 | 2677.7479 | 1290.6077 | 5824.7039 | 1504.8796 | 903.4815 | 3416.3428 | 0 | 0 | 0 | 3416.3428 | 2500 | 0 | 916.3428 | 0 | 0 | 0 | 0
1 | 9 | 25 | 13 | 1838.3653 | 2813.4643 | 1317.4223 | 5969.2519 | 1666.3474 | 897.1001 | 3405.8044 | 0 | 0 | 0 | 3405.8044 | 2500 | 0 | 905.8044 | 0 | 0 | 0 | 0
1 | 9 | 25 | 14 | 1863.0437 | 2825.0214 | 1317.4223 | 6005.4874 | 1827.8152 | 827.9942 | 3349.6781 | 0 | 0 | 0 | 3349.6781 | 2500 | 0 | 849.6781 | 0 | 0 | 0 | 0
1 | 9 | 25 | 15 | 1947.175 | 2826.2937 | 1317.4223 | 6090.891 | 2066.7875 | 696.0177 | 3328.0859 | 0 | 0 | 0 | 3328.0859 | 2500 | 0 | 828.0859 | 0 | 0 | 0 | 0
1 | 9 | 25 | 16 | 2215.2649 | 2823.7491 | 1317.4223 | 6356.4362 | 2040.9526 | 499.9092 | 3815.5744 | 0 | 0 | 0 | 3815.5744 | 2500 | 0 | 1315.5744 | 0 | 0 | 0 | 0
1 | 9 | 25 | 17 | 2641.1957 | 2492.7283 | 647.9312 | 5781.8552 | 1885.9436 | 252.5667 | 3643.345 | 0 | 0 | 0 | 3643.345 | 2500 | 0 | 1143.345 | 0 | 0 | 0 | 0
1 | 9 | 25 | 18 | 2949.4788 | 2067.8724 | 636.1706 | 5653.5217 | 1827.8152 | 40.0279 | 3785.6787 | 0 | 0 | 0 | 3785.6787 | 2500 | 0 | 1285.6787 | 0 | 0 | 0 | 0
1 | 9 | 25 | 19 | 3354.9377 | 2069.7809 | 636.1706 | 6060.8892 | 1950.5307 | 0 | 4110.3585 | 0 | 0 | 0 | 4110.3585 | 2500 | 0 | 1610.3585 | 0 | 0 | 0 | 0
1 | 9 | 25 | 20 | 3897.7748 | 1750.7414 | 636.1706 | 6284.6868 | 1743.8519 | 0 | 4540.8348 | 0 | 0 | 0 | 4540.8348 | 2500 | 0 | 2040.8348 | 0 | 0 | 0 | 0
1 | 9 | 25 | 21 | 4130.0855 | 1735.1552 | 636.1706 | 6501.4112 | 1692.1822 | 0 | 4809.229 | 0 | 0 | 0 | 4809.229 | 2500 | 0 | 2309.229 | 0 | 0 | 0 | 0
1 | 9 | 25 | 22 | 3504.0886 | 528.4457 | 636.1706 | 4668.7048 | 1621.1364 | 0 | 3047.5684 | 0 | 0 | 0 | 3047.5684 | 2500 | 0 | 547.5684 | 0 | 0 | 0 | 0
1 | 9 | 25 | 23 | 2774.19 | 475.5375 | 636.1706 | 3885.898 | 1530.7145 | 0 | 2355.1836 | 0 | 0 | 0 | 2355.1836 | 2355.1836 | 0 | 0 | 0 | 0 | 0 | 0
1 | 9 | 25 | 24 | 1998.7488 | 475.5375 | 636.1706 | 3110.4568 | 1317.577 | 0 | 1792.8798 | 0 | 0 | 0 | 1792.8798 | 1792.8798 | 0 | 0 | 0 | 0 | 0 | 0
1 | 9 | 26 | 1 | 1688.9376 | 475.5375 | 636.1706 | 2800.6457 | 1214.2376 | 0 | 1586.4081 | 0 | 0 | 0 | 1586.4081 | 1586.4081 | 0 | 0 | 0 | 0 | 0 | 0
1 | 9 | 26 | 2 | 1494.0491 | 475.5375 | 636.1706 | 2605.7572 | 1169.0267 | 0 | 1436.7305 | 0 | 0 | 0 | 1436.7305 | 1436.7305 | 0 | 0 | 0 | 0 | 0 | 0
1 | 9 | 26 | 3 | 1261.8882 | 475.5375 | 636.1706 | 2373.5962 | 1020.4763 | 0 | 1353.1199 | 0 | 0 | 0 | 1353.1199 | 1353.1199 | 0 | 0 | 0 | 0 | 0 | 0
1 | 9 | 26 | 4 | 1081.6251 | 475.5375 | 636.1706 | 2193.3331 | 587.7427 | 0 | 1605.5904 | 0 | 0 | 0 | 1605.5904 | 1605.5904 | 0 | 0 | 0 | 0 | 0 | 0
1 | 9 | 26 | 5 | 1084.3373 | 528.4457 | 636.1706 | 2248.9535 | 503.7794 | 0 | 1745.174 | 0 | 0 | 0 | 1745.174 | 1745.174 | 0 | 0 | 0 | 0 | 0 | 0
1 | 9 | 26 | 6 | 1437.9561 | 1442.6228 | 864.0341 | 3744.613 | 465.0272 | 0 | 3279.5858 | 0 | 0 | 0 | 3279.5858 | 2500 | 0 | 779.5858 | 0 | 0 | 0 | 0
1 | 9 | 26 | 7 | 1959.5515 | 1633.0498 | 1021.0856 | 4613.6869 | 445.651 | 74.7308 | 4093.305 | 0 | 0 | 0 | 4093.305 | 2500 | 0 | 1593.305 | 0 | 0 | 0 | 0
1 | 9 | 26 | 8 | 1911.4574 | 2790.8803 | 1290.6077 | 5992.9453 | 219.5962 | 314.5947 | 5458.7544 | 0 | 0 | 0 | 5458.7544 | 2500 | 0 | 2958.7544 | 0 | 0 | 0 | 0
1 | 9 | 26 | 9 | 1759.7387 | 2808.7991 | 1317.4223 | 5885.96 | 83.9632 | 552.2984 | 5249.6984 | 0 | 0 | 0 | 5249.6984 | 2500 | 0 | 2749.6984 | 0 | 0 | 0 | 0
1 | 9 | 26 | 10 | 1790.2795 | 2828.8384 | 1317.4223 | 5936.5402 | 19.3761 | 729.6699 | 5187.4942 | 0 | 0 | 0 | 5187.4942 | 2500 | 0 | 2687.4942 | 0 | 0 | 0 | 0
1 | 9 | 26 | 11 | 1865.2933 | 2842.304 | 1317.4223 | 6025.0196 | 0 | 840.1336 | 5184.886 | 0 | 0 | 0 | 5184.886 | 2500 | 0 | 2684.886 | 0 | 0 | 0 | 0
1 | 9 | 26 | 12 | 1856.3482 | 2730.126 | 1290.6077 | 5877.0819 | 6.4587 | 891.5267 | 4979.0965 | 0 | 0 | 0 | 4979.0965 | 2500 | 0 | 2479.0965 | 0 | 0 | 0 | 0
1 | 9 | 26 | 13 | 1838.3653 | 2823.1129 | 1317.4223 | 5978.9005 | 25.8348 | 882.3791 | 5070.6866 | 0 | 0 | 0 | 5070.6866 | 2500 | 0 | 2570.6866 | 0 | 0 | 0 | 0
1 | 9 | 26 | 14 | 1863.0437 | 2819.932 | 1317.4223 | 6000.3981 | 19.3761 | 813.2081 | 5167.8138 | 0 | 0 | 0 | 5167.8138 | 2500 | 0 | 2667.8138 | 0 | 0 | 0 | 0
1 | 9 | 26 | 15 | 1947.175 | 2832.1253 | 1317.4223 | 6096.7226 | 6.4587 | 683.8281 | 5406.4358 | 0 | 0 | 0 | 5406.4358 | 2500 | 0 | 2906.4358 | 0 | 0 | 0 | 0
1 | 9 | 26 | 16 | 2215.2649 | 2823.7491 | 1317.4223 | 6356.4362 | 45.211 | 491.4223 | 5819.8029 | 0 | 0 | 0 | 5819.8029 | 2500 | 0 | 3319.8029 | 0 | 0 | 0 | 0
1 | 9 | 26 | 17 | 2641.1957 | 2493.4705 | 647.9312 | 5782.5974 | 381.0639 | 249.0691 | 5152.4644 | 0 | 0 | 0 | 5152.4644 | 2500 | 0 | 2652.4644 | 0 | 0 | 0 | 0
1 | 9 | 26 | 18 | 2949.4788 | 2059.7082 | 636.1706 | 5645.3576 | 1007.5589 | 38.1649 | 4599.6337 | 0 | 0 | 0 | 4599.6337 | 2500 | 0 | 2099.6337 | 0 | 0 | 0 | 0
1 | 9 | 26 | 19 | 3354.9377 | 2056.6334 | 636.1706 | 6047.7416 | 917.1369 | 0 | 5130.6047 | 0 | 0 | 0 | 5130.6047 | 2500 | 0 | 2630.6047 | 0 | 0 | 0 | 0
1 | 9 | 26 | 20 | 3897.7748 | 1744.3797 | 636.1706 | 6278.3251 | 936.5131 | 0 | 5341.812 | 0 | 0 | 0 | 5341.812 | 2500 | 0 | 2841.812 | 0 | 0 | 0 | 0
1 | 9 | 26 | 21 | 4130.0855 | 1749.0449 | 636.1706 | 6515.301 | 975.2653 | 0 | 5540.0356 | 0 | 0 | 0 | 5540.0356 | 2500 | 0 | 3040.0356 | 0 | 0 | 0 | 0
1 | 9 | 26 | 22 | 3504.0886 | 528.4457 | 636.1706 | 4668.7048 | 846.0911 | 0 | 3822.6137 | 0 | 0 | 0 | 3822.6137 | 2500 | 0 | 1322.6137 | 0 | 0 | 0 | 0
1 | 9 | 26 | 23 | 2774.19 | 475.5375 | 636.1706 | 3885.898 | 574.8253 | 0 | 3311.0728 | 0 | 0 | 0 | 3311.0728 | 2500 | 0 | 811.0728 | 0 | 0 | 0 | 0
1 | 9 | 26 | 24 | 1998.7488 | 475.5375 | 636.1706 | 3110.4568 | 406.8988 | 0 | 2703.5581 | 0 | 0 | 0 | 2703.5581 | 2500 | 0 | 203.5581 | 0 | 0 | 0 | 0
1 | 9 | 27 | 1 | 1688.9376 | 475.5375 | 636.1706 | 2800.6457 | 290.642 | 0 | 2510.0037 | 0 | 0 | 0 | 2510.0037 | 2500 | 0 | 10.0037 | 0 | 0 | 0 | 0
1 | 9 | 27 | 2 | 1494.0491 | 475.5375 | 636.1706 | 2605.7572 | 219.5962 | 0 | 2386.161 | 0 | 0 | 0 | 2386.161 | 2386.161 | 0 | 0 | 0 | 0 | 0 | 0
1 | 9 | 27 | 3 | 1261.8882 | 475.5375 | 636.1706 | 2373.5962 | 206.6787 | 0 | 2166.9175 | 0 | 0 | 0 | 2166.9175 | 2166.9175 | 0 | 0 | 0 | 0 | 0 | 0
1 | 9 | 27 | 4 | 1081.6251 | 475.5375 | 636.1706 | 2193.3331 | 193.7613 | 0 | 1999.5718 | 0 | 0 | 0 | 1999.5718 | 1999.5718 | 0 | 0 | 0 | 0 | 0 | 0
1 | 9 | 27 | 5 | 1084.3373 | 528.4457 | 636.1706 | 2248.9535 | 174.3852 | 0 | 2074.5683 | 0 | 0 | 0 | 2074.5683 | 2074.5683 | 0 | 0 | 0 | 0 | 0 | 0
1 | 9 | 27 | 6 | 1437.9561 | 1426.6125 | 864.0341 | 3728.6027 | 96.8807 | 0 | 3631.722 | 0 | 0 | 0 | 3631.722 | 2500 | 0 | 1131.722 | 0 | 0 | 0 | 0
1 | 9 | 27 | 7 | 1959.5515 | 1598.1665 | 1021.0856 | 4578.8036 | 38.7523 | 73.0744 | 4466.9769 | 0 | 0 | 0 | 4466.9769 | 2500 | 0 | 1966.9769 | 0 | 0 | 0 | 0
1 | 9 | 27 | 8 | 1911.4574 | 2754.1944 | 1290.6077 | 5956.2595 | 19.3761 | 308.8989 | 5627.9844 | 0 | 0 | 0 | 5627.9844 | 2500 | 0 | 3127.9844 | 0 | 0 | 0 | 0
1 | 9 | 27 | 9 | 1759.7387 | 2765.7515 | 1317.4223 | 5842.9125 | 6.4587 | 539.9055 | 5296.5483 | 0 | 0 | 0 | 5296.5483 | 2500 | 0 | 2796.5483 | 0 | 0 | 0 | 0
1 | 9 | 27 | 10 | 1790.2795 | 2776.3544 | 1317.4223 | 5884.0561 | 32.2936 | 712.7649 | 5138.9976 | 0 | 0 | 0 | 5138.9976 | 2500 | 0 | 2638.9976 | 0 | 0 | 0 | 0
1 | 9 | 27 | 11 | 1865.2933 | 2811.2377 | 1317.4223 | 5993.9533 | 129.1742 | 821.8496 | 5042.9294 | 0 | 0 | 0 | 5042.9294 | 2500 | 0 | 2542.9294 | 0 | 0 | 0 | 0
1 | 9 | 27 | 12 | 1856.3482 | 2745.9242 | 1290.6077 | 5892.8801 | 180.8439 | 870.4723 | 4841.5639 | 0 | 0 | 0 | 4841.5639 | 2500 | 0 | 2341.5639 | 0 | 0 | 0 | 0
1 | 9 | 27 | 13 | 1838.3653 | 2873.4764 | 1317.4223 | 6029.264 | 135.6329 | 862.3656 | 5031.2655 | 0 | 0 | 0 | 5031.2655 | 2500 | 0 | 2531.2655 | 0 | 0 | 0 | 0
1 | 9 | 27 | 14 | 1863.0437 | 2875.1728 | 1317.4223 | 6055.6389 | 90.422 | 799.1037 | 5166.1133 | 0 | 0 | 0 | 5166.1133 | 2500 | 0 | 2666.1133 | 0 | 0 | 0 | 0
1 | 9 | 27 | 15 | 1947.175 | 2872.2041 | 1317.4223 | 6136.8013 | 45.211 | 671.9387 | 5419.6516 | 0 | 0 | 0 | 5419.6516 | 2500 | 0 | 2919.6516 | 0 | 0 | 0 | 0
1 | 9 | 27 | 16 | 2215.2649 | 2893.4097 | 1317.4223 | 6426.0969 | 12.9174 | 483.0381 | 5930.1414 | 0 | 0 | 0 | 5930.1414 | 2500 | 0 | 3430.1414 | 0 | 0 | 0 | 0
1 | 9 | 27 | 17 | 2641.1957 | 2585.3972 | 647.9312 | 5874.5241 | 64.5871 | 242.2703 | 5567.6666 | 0 | 0 | 0 | 5567.6666 | 2500 | 0 | 3067.6666 | 0 | 0 | 0 | 0
1 | 9 | 27 | 18 | 2949.4788 | 2104.4522 | 636.1706 | 5690.1016 | 355.2291 | 35.0952 | 5299.7773 | 0 | 0 | 0 | 5299.7773 | 2500 | 0 | 2799.7773 | 0 | 0 | 0 | 0
1 | 9 | 27 | 19 | 3354.9377 | 2070.099 | 636.1706 | 6061.2072 | 497.3207 | 0 | 5563.8865 | 0 | 0 | 0 | 5563.8865 | 2500 | 0 | 3063.8865 | 0 | 0 | 0 | 0
1 | 9 | 27 | 20 | 3897.7748 | 1743.5315 | 636.1706 | 6277.4768 | 510.2382 | 0 | 5767.2387 | 0 | 0 | 0 | 5767.2387 | 2500 | 0 | 3267.2387 | 0 | 0 | 0 | 0
1 | 9 | 27 | 21 | 4130.0855 | 1754.6644 | 636.1706 | 6520.9205 | 381.0639 | 0 | 6139.8565 | 0 | 0 | 0 | 6139.8565 | 2500 | 0 | 3639.8565 | 0 | 0 | 0 | 0
1 | 9 | 27 | 22 | 3504.0886 | 528.4457 | 636.1706 | 4668.7048 | 180.8439 | 0 | 4487.8609 | 0 | 0 | 0 | 4487.8609 | 2500 | 0 | 1987.8609 | 0 | 0 | 0 | 0
1 | 9 | 27 | 23 | 2774.19 | 475.5375 | 636.1706 | 3885.898 | 103.3394 | 0 | 3782.5587 | 0 | 0 | 0 | 3782.5587 | 2500 | 0 | 1282.5587 | 0 | 0 | 0 | 0
1 | 9 | 27 | 24 | 1998.7488 | 475.5375 | 636.1706 | 3110.4568 | 19.3761 | 0 | 3091.0807 | 0 | 0 | 0 | 3091.0807 | 2500 | 0 | 591.0807 | 0 | 0 | 0 | 0
1 | 9 | 28 | 1 | 1688.9376 | 475.5375 | 636.1706 | 2800.6457 | 19.3761 | 0 | 2781.2696 | 0 | 0 | 0 | 2781.2696 | 2500 | 0 | 281.2696 | 0 | 0 | 0 | 0
1 | 9 | 28 | 2 | 1494.0491 | 475.5375 | 636.1706 | 2605.7572 | 45.211 | 0 | 2560.5462 | 0 | 0 | 0 | 2560.5462 | 2500 | 0 | 60.5462 | 0 | 0 | 0 | 0
1 | 9 | 28 | 3 | 1261.8882 | 475.5375 | 636.1706 | 2373.5962 | 96.8807 | 0 | 2276.7156 | 0 | 0 | 0 | 2276.7156 | 2276.7156 | 0 | 0 | 0 | 0 | 0 | 0
1 | 9 | 28 | 4 | 1081.6251 | 475.5375 | 636.1706 | 2193.3331 | 116.2568 | 0 | 2077.0763 | 0 | 0 | 0 | 2077.0763 | 2077.0763 | 0 | 0 | 0 | 0 | 0 | 0
1 | 9 | 28 | 5 | 1084.3373 | 528.4457 | 636.1706 | 2248.9535 | 200.22 | 0 | 2048.7335 | 0 | 0 | 0 | 2048.7335 | 2048.7335 | 0 | 0 | 0 | 0 | 0 | 0
1 | 9 | 28 | 6 | 1437.9561 | 1420.993 | 864.0341 | 3722.9832 | 290.642 | 0 | 3432.3412 | 0 | 0 | 0 | 3432.3412 | 2500 | 0 | 932.3412 | 0 | 0 | 0 | 0
1 | 9 | 28 | 7 | 1959.5515 | 1563.7072 | 1021.0856 | 4544.3443 | 284.1833 | 69.8496 | 4190.3114 | 0 | 0 | 0 | 4190.3114 | 2500 | 0 | 1690.3114 | 0 | 0 | 0 | 0
1 | 9 | 28 | 8 | 1911.4574 | 2704.5731 | 1290.6077 | 5906.6382 | 213.1375 | 302.1096 | 5391.3911 | 0 | 0 | 0 | 5391.3911 | 2500 | 0 | 2891.3911 | 0 | 0 | 0 | 0
1 | 9 | 28 | 9 | 1759.7387 | 2727.2632 | 1317.4223 | 5804.4242 | 96.8807 | 535.198 | 5172.3455 | 0 | 0 | 0 | 5172.3455 | 2500 | 0 | 2672.3455 | 0 | 0 | 0 | 0
1 | 9 | 28 | 10 | 1790.2795 | 2763.3129 | 1317.4223 | 5871.0146 | 64.5871 | 710.8014 | 5095.6261 | 0 | 0 | 0 | 5095.6261 | 2500 | 0 | 2595.6261 | 0 | 0 | 0 | 0
1 | 9 | 28 | 11 | 1884.3784 | 2793.3189 | 1317.4223 | 5995.1196 | 83.9632 | 823.1989 | 5087.9575 | 0 | 0 | 0 | 5087.9575 | 2500 | 0 | 2587.9575 | 0 | 0 | 0 | 0
1 | 9 | 28 | 12 | 2178.6747 | 2709.8745 | 1290.6077 | 6179.1569 | 232.5136 | 874.5778 | 5072.0655 | 0 | 0 | 0 | 5072.0655 | 2500 | 0 | 2572.0655 | 0 | 0 | 0 | 0
1 | 9 | 28 | 13 | 2406.6777 | 2815.1608 | 1317.4223 | 6539.2608 | 426.2749 | 863.4962 | 5249.4896 | 0 | 0 | 0 | 5249.4896 | 2500 | 0 | 2749.4896 | 0 | 0 | 0 | 0
1 | 9 | 28 | 14 | 2743.0797 | 2797.8781 | 1317.4223 | 6858.3801 | 361.6878 | 751.5071 | 5745.1852 | 0 | 0 | 0 | 5745.1852 | 2500 | 0 | 3245.1852 | 0 | 0 | 0 | 0
1 | 9 | 28 | 15 | 2937.4805 | 2794.2732 | 1317.4223 | 7049.176 | 238.9723 | 630.5118 | 6179.6918 | 0 | 0 | 0 | 6179.6918 | 2500 | 0 | 3679.6918 | 0 | 0 | 0 | 0
1 | 9 | 28 | 16 | 3214.0527 | 2768.4022 | 1317.4223 | 7299.8772 | 445.651 | 409.483 | 6444.7431 | 0 | 0 | 0 | 6444.7431 | 2500 | 0 | 3944.7431 | 0 | 0 | 0 | 0
1 | 9 | 28 | 17 | 3491.5437 | 2390.941 | 647.9312 | 6530.4159 | 749.2105 | 202.2041 | 5579.0014 | 0 | 0 | 0 | 5579.0014 | 2500 | 0 | 3079.0014 | 0 | 0 | 0 | 0
1 | 9 | 28 | 18 | 3723.4863 | 1905.861 | 636.1706 | 6265.5178 | 723.3756 | 29.7172 | 5512.425 | 0 | 0 | 0 | 5512.425 | 2500 | 0 | 3012.425 | 0 | 0 | 0 | 0
1 | 9 | 28 | 19 | 4003.8316 | 1884.7613 | 636.1706 | 6524.7635 | 658.7885 | 0 | 5865.975 | 0 | 0 | 0 | 5865.975 | 2500 | 0 | 3365.975 | 0 | 0 | 0 | 0
1 | 9 | 28 | 20 | 4355.8176 | 1560.1023 | 636.1706 | 6552.0905 | 271.2659 | 0 | 6280.8246 | 0 | 0 | 0 | 6280.8246 | 2500 | 0 | 3780.8246 | 0 | 0 | 0 | 0
1 | 9 | 28 | 21 | 4426.9651 | 1556.6033 | 636.1706 | 6619.739 | 342.3117 | 0 | 6277.4273 | 0 | 0 | 0 | 6277.4273 | 2500 | 0 | 3777.4273 | 0 | 0 | 0 | 0
1 | 9 | 28 | 22 | 3571.9468 | 528.4457 | 636.1706 | 4736.563 | 484.4033 | 0 | 4252.1597 | 0 | 0 | 0 | 4252.1597 | 2500 | 0 | 1752.1597 | 0 | 0 | 0 | 0
1 | 9 | 28 | 23 | 2774.19 | 475.5375 | 636.1706 | 3885.898 | 587.7427 | 0 | 3298.1554 | 0 | 0 | 0 | 3298.1554 | 2500 | 0 | 798.1554 | 0 | 0 | 0 | 0
1 | 9 | 28 | 24 | 1998.7488 | 475.5375 | 636.1706 | 3110.4568 | 639.4124 | 0 | 2471.0445 | 0 | 0 | 0 | 2471.0445 | 2471.0445 | 0 | 0 | 0 | 0 | 0 | 0
1 | 9 | 29 | 1 | 1688.9376 | 475.5375 | 636.1706 | 2800.6457 | 574.8253 | 0 | 2225.8204 | 0 | 0 | 0 | 2225.8204 | 2225.8204 | 0 | 0 | 0 | 0 | 0 | 0
1 | 9 | 29 | 2 | 1494.0491 | 475.5375 | 636.1706 | 2605.7572 | 465.0272 | 0 | 2140.73 | 0 | 0 | 0 | 2140.73 | 2140.73 | 0 | 0 | 0 | 0 | 0 | 0
1 | 9 | 29 | 3 | 1261.8882 | 475.5375 | 636.1706 | 2373.5962 | 226.0549 | 0 | 2147.5414 | 0 | 0 | 0 | 2147.5414 | 2147.5414 | 0 | 0 | 0 | 0 | 0 | 0
1 | 9 | 29 | 4 | 1081.6251 | 475.5375 | 636.1706 | 2193.3331 | 90.422 | 0 | 2102.9112 | 0 | 0 | 0 | 2102.9112 | 2102.9112 | 0 | 0 | 0 | 0 | 0 | 0
1 | 9 | 29 | 5 | 1084.3373 | 528.4457 | 636.1706 | 2248.9535 | 38.7523 | 0 | 2210.2012 | 0 | 0 | 0 | 2210.2012 | 2210.2012 | 0 | 0 | 0 | 0 | 0 | 0
1 | 9 | 29 | 6 | 1437.9561 | 1236.5035 | 864.0341 | 3538.4937 | 19.3761 | 0 | 3519.1176 | 0 | 0 | 0 | 3519.1176 | 2500 | 0 | 1019.1176 | 0 | 0 | 0 | 0
1 | 9 | 29 | 7 | 1959.5515 | 1418.4483 | 1021.0856 | 4399.0854 | 0 | 59.7821 | 4339.3033 | 0 | 0 | 0 | 4339.3033 | 2500 | 0 | 1839.3033 | 0 | 0 | 0 | 0
1 | 9 | 29 | 8 | 1911.4574 | 2585.6092 | 1290.6077 | 5787.6743 | 0 | 258.5419 | 5529.1324 | 0 | 0 | 0 | 5529.1324 | 2500 | 0 | 3029.1324 | 0 | 0 | 0 | 0
1 | 9 | 29 | 9 | 1759.7387 | 2623.3553 | 1317.4223 | 5700.5163 | 0 | 471.4725 | 5229.0438 | 0 | 0 | 0 | 5229.0438 | 2500 | 0 | 2729.0438 | 0 | 0 | 0 | 0
1 | 9 | 29 | 10 | 1790.2795 | 2680.7167 | 1317.4223 | 5788.4185 | 0 | 649.8094 | 5138.6091 | 0 | 0 | 0 | 5138.6091 | 2500 | 0 | 2638.6091 | 0 | 0 | 0 | 0
1 | 9 | 29 | 11 | 1865.2933 | 2712.4192 | 1317.4223 | 5895.1348 | 0 | 769.2625 | 5125.8723 | 0 | 0 | 0 | 5125.8723 | 2500 | 0 | 2625.8723 | 0 | 0 | 0 | 0
1 | 9 | 29 | 12 | 1856.3482 | 2626.7482 | 1290.6077 | 5773.7042 | 0 | 810.9367 | 4962.7675 | 0 | 0 | 0 | 4962.7675 | 2500 | 0 | 2462.7675 | 0 | 0 | 0 | 0
1 | 9 | 29 | 13 | 1838.3653 | 2765.9636 | 1317.4223 | 5921.7512 | 0 | 799.5122 | 5122.239 | 0 | 0 | 0 | 5122.239 | 2500 | 0 | 2622.239 | 0 | 0 | 0 | 0
1 | 9 | 29 | 14 | 1863.0437 | 2786.9572 | 1317.4223 | 5967.4232 | 0 | 723.1549 | 5244.2683 | 0 | 0 | 0 | 5244.2683 | 2500 | 0 | 2744.2683 | 0 | 0 | 0 | 0
1 | 9 | 29 | 15 | 1947.175 | 2780.7015 | 1317.4223 | 6045.2988 | 25.8348 | 611.2247 | 5408.2392 | 0 | 0 | 0 | 5408.2392 | 2500 | 0 | 2908.2392 | 0 | 0 | 0 | 0
1 | 9 | 29 | 16 | 2215.2649 | 2762.1465 | 1317.4223 | 6294.8337 | 148.5503 | 447.1623 | 5699.1211 | 0 | 0 | 0 | 5699.1211 | 2500 | 0 | 3199.1211 | 0 | 0 | 0 | 0
1 | 9 | 29 | 17 | 2641.1957 | 2408.5417 | 647.9312 | 5697.6687 | 516.6969 | 225.7423 | 4955.2295 | 0 | 0 | 0 | 4955.2295 | 2500 | 0 | 2455.2295 | 0 | 0 | 0 | 0
1 | 9 | 29 | 18 | 2949.4788 | 1933.4284 | 636.1706 | 5519.0777 | 755.6692 | 30.5597 | 4732.8488 | 0 | 0 | 0 | 4732.8488 | 2500 | 0 | 2232.8488 | 0 | 0 | 0 | 0
1 | 9 | 29 | 19 | 3354.9377 | 1912.8588 | 636.1706 | 5903.9671 | 859.0085 | 0 | 5044.9586 | 0 | 0 | 0 | 5044.9586 | 2500 | 0 | 2544.9586 | 0 | 0 | 0 | 0
1 | 9 | 29 | 20 | 3897.7748 | 1578.5512 | 636.1706 | 6112.4966 | 846.0911 | 0 | 5266.4055 | 0 | 0 | 0 | 5266.4055 | 2500 | 0 | 2766.4055 | 0 | 0 | 0 | 0
1 | 9 | 29 | 21 | 4130.0855 | 1567.7363 | 636.1706 | 6333.9924 | 800.8801 | 0 | 5533.1122 | 0 | 0 | 0 | 5533.1122 | 2500 | 0 | 3033.1122 | 0 | 0 | 0 | 0
1 | 9 | 29 | 22 | 3504.0886 | 528.4457 | 636.1706 | 4668.7048 | 736.293 | 0 | 3932.4118 | 0 | 0 | 0 | 3932.4118 | 2500 | 0 | 1432.4118 | 0 | 0 | 0 | 0
1 | 9 | 29 | 23 | 2774.19 | 475.5375 | 636.1706 | 3885.898 | 787.9627 | 0 | 3097.9353 | 0 | 0 | 0 | 3097.9353 | 2500 | 0 | 597.9353 | 0 | 0 | 0 | 0
1 | 9 | 29 | 24 | 1998.7488 | 475.5375 | 636.1706 | 3110.4568 | 626.4949 | 0 | 2483.9619 | 0 | 0 | 0 | 2483.9619 | 2483.9619 | 0 | 0 | 0 | 0 | 0 | 0
1 | 9 | 30 | 1 | 1697.4199 | 369.8272 | 636.1706 | 2703.4176 | 393.9814 | 0 | 2309.4363 | 0 | 0 | 0 | 2309.4363 | 2309.4363 | 0 | 0 | 0 | 0 | 0 | 0
1 | 9 | 30 | 2 | 1500.4108 | 369.8272 | 636.1706 | 2506.4085 | 322.9355 | 0 | 2183.473 | 0 | 0 | 0 | 2183.473 | 2183.473 | 0 | 0 | 0 | 0 | 0 | 0
1 | 9 | 30 | 3 | 1264.0087 | 369.8272 | 636.1706 | 2270.0065 | 400.4401 | 0 | 1869.5664 | 0 | 0 | 0 | 1869.5664 | 1869.5664 | 0 | 0 | 0 | 0 | 0 | 0
1 | 9 | 30 | 4 | 1087.9868 | 369.8272 | 636.1706 | 2093.9845 | 355.2291 | 0 | 1738.7554 | 0 | 0 | 0 | 1738.7554 | 1738.7554 | 0 | 0 | 0 | 0 | 0 | 0
1 | 9 | 30 | 5 | 1094.9401 | 369.8272 | 636.1706 | 2100.9378 | 303.5594 | 0 | 1797.3784 | 0 | 0 | 0 | 1797.3784 | 1797.3784 | 0 | 0 | 0 | 0 | 0 | 0
1 | 9 | 30 | 6 | 1461.2823 | 1244.9858 | 636.1706 | 3342.4387 | 167.9265 | 0 | 3174.5122 | 0 | 0 | 0 | 3174.5122 | 2500 | 0 | 674.5122 | 0 | 0 | 0 | 0
1 | 9 | 30 | 7 | 2004.0835 | 1233.0046 | 864.0341 | 4101.1222 | 129.1742 | 68.3745 | 3903.5735 | 0 | 0 | 0 | 3903.5735 | 2500 | 0 | 1403.5735 | 0 | 0 | 0 | 0
1 | 9 | 30 | 8 | 1979.3156 | 1769.9325 | 864.0341 | 4613.2822 | 51.6697 | 301.8021 | 4259.8104 | 0 | 0 | 0 | 4259.8104 | 2500 | 0 | 1759.8104 | 0 | 0 | 0 | 0
1 | 9 | 30 | 9 | 1855.1643 | 1792.7286 | 864.0341 | 4511.9271 | 0 | 522.7636 | 3989.1634 | 0 | 0 | 0 | 3989.1634 | 2500 | 0 | 1489.1634 | 0 | 0 | 0 | 0
1 | 9 | 30 | 10 | 1898.4285 | 1806.9364 | 864.0341 | 4569.399 | 0 | 694.7193 | 3874.6798 | 0 | 0 | 0 | 3874.6798 | 2500 | 0 | 1374.6798 | 0 | 0 | 0 | 0
1 | 9 | 30 | 11 | 1975.5628 | 1817.2212 | 864.0341 | 4656.8182 | 0 | 794.5274 | 3862.2908 | 0 | 0 | 0 | 3862.2908 | 2500 | 0 | 1362.2908 | 0 | 0 | 0 | 0
1 | 9 | 30 | 12 | 1958.1355 | 1830.4748 | 864.0341 | 4652.6444 | 0 | 816.146 | 3836.4984 | 0 | 0 | 0 | 3836.4984 | 2500 | 0 | 1336.4984 | 0 | 0 | 0 | 0
1 | 9 | 30 | 13 | 1931.6704 | 1853.1648 | 864.0341 | 4648.8693 | 6.4587 | 790.2844 | 3852.1263 | 0 | 0 | 0 | 3852.1263 | 2500 | 0 | 1352.1263 | 0 | 0 | 0 | 0
1 | 9 | 30 | 14 | 1964.831 | 1342.9561 | 864.0341 | 4171.8212 | 6.4587 | 733.9457 | 3431.4168 | 0 | 0 | 0 | 3431.4168 | 2500 | 0 | 931.4168 | 0 | 0 | 0 | 0
1 | 9 | 30 | 15 | 2180.4375 | 1363.8437 | 864.0341 | 4408.3153 | 6.4587 | 615.4905 | 3786.3661 | 0 | 0 | 0 | 3786.3661 | 2500 | 0 | 1286.3661 | 0 | 0 | 0 | 0
1 | 9 | 30 | 16 | 2469.7331 | 1358.4362 | 636.1706 | 4464.3399 | 6.4587 | 444.334 | 4013.5472 | 0 | 0 | 0 | 4013.5472 | 2500 | 0 | 1513.5472 | 0 | 0 | 0 | 0
1 | 9 | 30 | 17 | 2774.7915 | 1175.4311 | 636.1706 | 4586.3932 | 71.0458 | 217.2564 | 4298.091 | 0 | 0 | 0 | 4298.091 | 2500 | 0 | 1798.091 | 0 | 0 | 0 | 0
1 | 9 | 30 | 18 | 3235.7555 | 369.8272 | 636.1706 | 4241.7532 | 787.9627 | 27.846 | 3425.9446 | 0 | 0 | 0 | 3425.9446 | 2500 | 0 | 925.9446 | 0 | 0 | 0 | 0
1 | 9 | 30 | 19 | 3607.2853 | 369.8272 | 636.1706 | 4613.283 | 897.7608 | 0 | 3715.5222 | 0 | 0 | 0 | 3715.5222 | 2500 | 0 | 1215.5222 | 0 | 0 | 0 | 0
1 | 9 | 30 | 20 | 4105.5905 | 369.8272 | 636.1706 | 5111.5882 | 968.8066 | 0 | 4142.7816 | 0 | 0 | 0 | 4142.7816 | 2500 | 0 | 1642.7816 | 0 | 0 | 0 | 0
1 | 9 | 30 | 21 | 4240.355 | 369.8272 | 636.1706 | 5246.3528 | 1020.4763 | 0 | 4225.8764 | 0 | 0 | 0 | 4225.8764 | 2500 | 0 | 1725.8764 | 0 | 0 | 0 | 0
1 | 9 | 30 | 22 | 3565.5851 | 369.8272 | 636.1706 | 4571.5828 | 1123.8157 | 0 | 3447.7671 | 0 | 0 | 0 | 3447.7671 | 2500 | 0 | 947.7671 | 0 | 0 | 0 | 0
1 | 9 | 30 | 23 | 2805.9985 | 369.8272 | 636.1706 | 3811.9962 | 1149.6505 | 0 | 2662.3457 | 0 | 0 | 0 | 2662.3457 | 2500 | 0 | 162.3457 | 0 | 0 | 0 | 0
1 | 9 | 30 | 24 | 2013.5928 | 369.8272 | 636.1706 | 3019.5905 | 1188.4028 | 0 | 1831.1877 | 0 | 0 | 0 | 1831.1877 | 1831.1877 | 0 | 0 | 0 | 0 | 0 | 0
1 | 10 | 1 | 1 | 1750.4341 | 369.8272 | 636.1706 | 2756.4318 | 1097.9808 | 0 | 1658.451 | 0 | 0 | 0 | 1658.451 | 1658.451 | 0 | 0 | 0 | 0 | 0 | 0
1 | 10 | 1 | 2 | 1549.1839 | 369.8272 | 636.1706 | 2555.1816 | 878.3847 | 0 | 1676.7969 | 0 | 0 | 0 | 1676.7969 | 1676.7969 | 0 | 0 | 0 | 0 | 0 | 0
1 | 10 | 1 | 3 | 1312.7818 | 369.8272 | 636.1706 | 2318.7795 | 639.4124 | 0 | 1679.3672 | 0 | 0 | 0 | 1679.3672 | 1679.3672 | 0 | 0 | 0 | 0 | 0 | 0
1 | 10 | 1 | 4 | 1136.7599 | 369.8272 | 636.1706 | 2142.7576 | 510.2382 | 0 | 1632.5194 | 0 | 0 | 0 | 1632.5194 | 1632.5194 | 0 | 0 | 0 | 0 | 0 | 0
1 | 10 | 1 | 5 | 1154.316 | 369.8272 | 636.1706 | 2160.3137 | 439.1923 | 0 | 1721.1214 | 0 | 0 | 0 | 1721.1214 | 1721.1214 | 0 | 0 | 0 | 0 | 0 | 0
1 | 10 | 1 | 6 | 1580.0342 | 369.8272 | 636.1706 | 2586.0319 | 348.7704 | 0 | 2237.2615 | 0 | 0 | 0 | 2237.2615 | 2237.2615 | 0 | 0 | 0 | 0 | 0 | 0
1 | 10 | 1 | 7 | 2230.9843 | 369.8272 | 636.1706 | 3236.982 | 142.0916 | 68.1844 | 3026.706 | 0 | 0 | 0 | 3026.706 | 2500 | 0 | 526.706 | 0 | 0 | 0 | 0
1 | 10 | 1 | 8 | 2221.0604 | 369.8272 | 636.1706 | 3227.0581 | 32.2936 | 304.9125 | 2889.852 | 0 | 0 | 0 | 2889.852 | 2500 | 0 | 389.852 | 0 | 0 | 0 | 0
1 | 10 | 1 | 9 | 2007.8452 | 369.8272 | 636.1706 | 3013.8429 | 0 | 538.5533 | 2475.2897 | 0 | 0 | 0 | 2475.2897 | 2475.2897 | 0 | 0 | 0 | 0 | 0 | 0
1 | 10 | 1 | 10 | 2074.4356 | 369.8272 | 636.1706 | 3080.4334 | 0 | 711.4294 | 2369.0039 | 0 | 0 | 0 | 2369.0039 | 2369.0039 | 0 | 0 | 0 | 0 | 0 | 0
1 | 10 | 1 | 11 | 2126.1232 | 369.8272 | 636.1706 | 3132.1209 | 0 | 819.4989 | 2312.6221 | 0 | 0 | 0 | 2312.6221 | 2312.6221 | 0 | 0 | 0 | 0 | 0 | 0
1 | 10 | 1 | 12 | 2104.3894 | 369.8272 | 636.1706 | 3110.3871 | 25.8348 | 867.1973 | 2217.3549 | 0 | 0 | 0 | 2217.3549 | 2217.3549 | 0 | 0 | 0 | 0 | 0 | 0
1 | 10 | 1 | 13 | 2071.6279 | 369.8272 | 636.1706 | 3077.6256 | 96.8807 | 857.5251 | 2123.2198 | 0 | 0 | 0 | 2123.2198 | 2123.2198 | 0 | 0 | 0 | 0 | 0 | 0
1 | 10 | 1 | 14 | 2083.5829 | 369.8272 | 636.1706 | 3089.5806 | 187.3026 | 787.2613 | 2115.0167 | 0 | 0 | 0 | 2115.0167 | 2115.0167 | 0 | 0 | 0 | 0 | 0 | 0
1 | 10 | 1 | 15 | 2180.4375 | 369.8272 | 636.1706 | 3186.4353 | 277.7246 | 659.1108 | 2249.5999 | 0 | 0 | 0 | 2249.5999 | 2249.5999 | 0 | 0 | 0 | 0 | 0 | 0
1 | 10 | 1 | 16 | 2524.8679 | 369.8272 | 636.1706 | 3530.8656 | 213.1375 | 466.8594 | 2850.8687 | 0 | 0 | 0 | 2850.8687 | 2500 | 0 | 350.8687 | 0 | 0 | 0 | 0
1 | 10 | 1 | 17 | 3107.7208 | 369.8272 | 636.1706 | 4113.7185 | 77.5045 | 226.1339 | 3810.0801 | 0 | 0 | 0 | 3810.0801 | 2500 | 0 | 1310.0801 | 0 | 0 | 0 | 0
1 | 10 | 1 | 18 | 3589.8905 | 369.8272 | 636.1706 | 4595.8882 | 12.9174 | 27.2976 | 4555.6731 | 0 | 0 | 0 | 4555.6731 | 2500 | 0 | 2055.6731 | 0 | 0 | 0 | 0
1 | 10 | 1 | 19 | 4063.2076 | 369.8272 | 636.1706 | 5069.2053 | 116.2568 | 0 | 4952.9485 | 0 | 0 | 0 | 4952.9485 | 2500 | 0 | 2452.9485 | 0 | 0 | 0 | 0
1 | 10 | 1 | 20 | 4232.8246 | 369.8272 | 636.1706 | 5238.8224 | 316.4768 | 0 | 4922.3455 | 0 | 0 | 0 | 4922.3455 | 2500 | 0 | 2422.3455 | 0 | 0 | 0 | 0
1 | 10 | 1 | 21 | 4289.1281 | 369.8272 | 636.1706 | 5295.1258 | 497.3207 | 0 | 4797.8051 | 0 | 0 | 0 | 4797.8051 | 2500 | 0 | 2297.8051 | 0 | 0 | 0 | 0
1 | 10 | 1 | 22 | 3635.5639 | 369.8272 | 636.1706 | 4641.5616 | 542.5317 | 0 | 4099.0299 | 0 | 0 | 0 | 4099.0299 | 2500 | 0 | 1599.0299 | 0 | 0 | 0 | 0
1 | 10 | 1 | 23 | 2865.3744 | 369.8272 | 636.1706 | 3871.3721 | 587.7427 | 0 | 3283.6295 | 0 | 0 | 0 | 3283.6295 | 2500 | 0 | 783.6295 | 0 | 0 | 0 | 0
1 | 10 | 1 | 24 | 2062.3658 | 369.8272 | 636.1706 | 3068.3636 | 542.5317 | 0 | 2525.8318 | 0 | 0 | 0 | 2525.8318 | 2500 | 0 | 25.8318 | 0 | 0 | 0 | 0
1 | 10 | 2 | 1 | 1731.5617 | 475.5375 | 636.1706 | 2843.2698 | 393.9814 | 0 | 2449.2884 | 0 | 0 | 0 | 2449.2884 | 2449.2884 | 0 | 0 | 0 | 0 | 0 | 0
1 | 10 | 2 | 2 | 1549.6747 | 475.5375 | 636.1706 | 2661.3828 | 200.22 | 0 | 2461.1627 | 0 | 0 | 0 | 2461.1627 | 2461.1627 | 0 | 0 | 0 | 0 | 0 | 0
1 | 10 | 2 | 3 | 1334.0238 | 475.5375 | 644.9932 | 2454.5545 | 135.6329 | 0 | 2318.9216 | 0 | 0 | 0 | 2318.9216 | 2318.9216 | 0 | 0 | 0 | 0 | 0 | 0
1 | 10 | 2 | 4 | 1173.5556 | 475.5375 | 647.2643 | 2296.3574 | 64.5871 | 0 | 2231.7703 | 0 | 0 | 0 | 2231.7703 | 2231.7703 | 0 | 0 | 0 | 0 | 0 | 0
1 | 10 | 2 | 5 | 1191.799 | 528.4457 | 648.2536 | 2368.4983 | 45.211 | 0 | 2323.2873 | 0 | 0 | 0 | 2323.2873 | 2323.2873 | 0 | 0 | 0 | 0 | 0 | 0
1 | 10 | 2 | 6 | 1598.4321 | 1273.1893 | 864.0341 | 3735.6555 | 96.8807 | 0 | 3638.7749 | 0 | 0 | 0 | 3638.7749 | 2500 | 0 | 1138.7749 | 0 | 0 | 0 | 0
1 | 10 | 2 | 7 | 2218.4909 | 1441.0323 | 1021.0856 | 4680.6088 | 129.1742 | 66.9114 | 4484.5232 | 0 | 0 | 0 | 4484.5232 | 2500 | 0 | 1984.5232 | 0 | 0 | 0 | 0
1 | 10 | 2 | 8 | 2162.8317 | 2619.6443 | 1290.6077 | 6073.0837 | 103.3394 | 303.1893 | 5666.555 | 0 | 0 | 0 | 5666.555 | 2500 | 0 | 3166.555 | 0 | 0 | 0 | 0
1 | 10 | 2 | 9 | 1894.9979 | 2671.3862 | 1317.4223 | 5883.8064 | 51.6697 | 536.2657 | 5295.871 | 0 | 0 | 0 | 5295.871 | 2500 | 0 | 2795.871 | 0 | 0 | 0 | 0
1 | 10 | 2 | 10 | 1909.4913 | 2728.4295 | 1317.4223 | 5955.3431 | 96.8807 | 709.9506 | 5148.5119 | 0 | 0 | 0 | 5148.5119 | 2500 | 0 | 2648.5119 | 0 | 0 | 0 | 0
1 | 10 | 2 | 11 | 1987.5429 | 2788.7597 | 1317.4223 | 6093.7249 | 142.0916 | 817.6658 | 5133.9674 | 0 | 0 | 0 | 5133.9674 | 2500 | 0 | 2633.9674 | 0 | 0 | 0 | 0
1 | 10 | 2 | 12 | 1979.8348 | 2720.2653 | 1290.6077 | 5990.7078 | 116.2568 | 866.7093 | 5007.7417 | 0 | 0 | 0 | 5007.7417 | 2500 | 0 | 2507.7417 | 0 | 0 | 0 | 0
1 | 10 | 2 | 13 | 1956.8627 | 2874.8548 | 1317.4223 | 6149.1397 | 90.422 | 854.4885 | 5204.2292 | 0 | 0 | 0 | 5204.2292 | 2500 | 0 | 2704.2292 | 0 | 0 | 0 | 0
1 | 10 | 2 | 14 | 1982.4214 | 2895.5303 | 1317.4223 | 6195.374 | 51.6697 | 783.7182 | 5359.9862 | 0 | 0 | 0 | 5359.9862 | 2500 | 0 | 2859.9862 | 0 | 0 | 0 | 0
1 | 10 | 2 | 15 | 2088.8801 | 2900.8317 | 1317.4223 | 6307.1342 | 12.9174 | 654.8529 | 5639.3638 | 0 | 0 | 0 | 5639.3638 | 2500 | 0 | 3139.3638 | 0 | 0 | 0 | 0
1 | 10 | 2 | 16 | 2434.324 | 2906.9814 | 1317.4223 | 6658.7277 | 0 | 462.2957 | 6196.432 | 0 | 0 | 0 | 6196.432 | 2500 | 0 | 3696.432 | 0 | 0 | 0 | 0
1 | 10 | 2 | 17 | 3019.4258 | 2563.9794 | 647.9312 | 6231.3364 | 0 | 222.2042 | 6009.1323 | 0 | 0 | 0 | 6009.1323 | 2500 | 0 | 3509.1323 | 0 | 0 | 0 | 0
1 | 10 | 2 | 18 | 3502.6772 | 2087.8058 | 636.1706 | 6226.6535 | 0 | 25.6312 | 6201.0223 | 0 | 0 | 0 | 6201.0223 | 2500 | 0 | 3701.0223 | 0 | 0 | 0 | 0
1 | 10 | 2 | 19 | 3975.0196 | 2072.1135 | 636.1706 | 6683.3037 | 180.8439 | 0 | 6502.4598 | 0 | 0 | 0 | 6502.4598 | 2500 | 0 | 4000 | 2.4598 | 0 | 0 | 0
1 | 10 | 2 | 20 | 4259.8279 | 1751.2715 | 636.1706 | 6647.27 | 490.862 | 0 | 6156.408 | 0 | 0 | 0 | 6156.408 | 2500 | 0 | 3656.408 | 0 | 0 | 0 | 0
1 | 10 | 2 | 21 | 4260.2239 | 1754.5584 | 636.1706 | 6650.9528 | 697.5408 | 0 | 5953.4121 | 0 | 0 | 0 | 5953.4121 | 2500 | 0 | 3453.4121 | 0 | 0 | 0 | 0
1 | 10 | 2 | 22 | 3545.3556 | 528.4457 | 636.1706 | 4709.9719 | 955.8892 | 0 | 3754.0827 | 0 | 0 | 0 | 3754.0827 | 2500 | 0 | 1254.0827 | 0 | 0 | 0 | 0
1 | 10 | 2 | 23 | 2808.408 | 475.5375 | 636.1706 | 3920.1161 | 949.4305 | 0 | 2970.6856 | 0 | 0 | 0 | 2970.6856 | 2500 | 0 | 470.6856 | 0 | 0 | 0 | 0
1 | 10 | 2 | 24 | 2026.6639 | 475.5375 | 636.1706 | 3138.372 | 787.9627 | 0 | 2350.4093 | 0 | 0 | 0 | 2350.4093 | 2350.4093 | 0 | 0 | 0 | 0 | 0 | 0
1 | 10 | 3 | 1 | 1725.2 | 475.5375 | 636.1706 | 2836.9081 | 620.0362 | 0 | 2216.8718 | 0 | 0 | 0 | 2216.8718 | 2216.8718 | 0 | 0 | 0 | 0 | 0 | 0
1 | 10 | 3 | 2 | 1526.3484 | 475.5375 | 636.1706 | 2638.0565 | 374.6052 | 0 | 2263.4513 | 0 | 0 | 0 | 2263.4513 | 2263.4513 | 0 | 0 | 0 | 0 | 0 | 0
1 | 10 | 3 | 3 | 1300.0947 | 475.5375 | 636.1706 | 2411.8028 | 264.8071 | 0 | 2146.9956 | 0 | 0 | 0 | 2146.9956 | 2146.9956 | 0 | 0 | 0 | 0 | 0 | 0
1 | 10 | 3 | 4 | 1124.7826 | 475.5375 | 636.1706 | 2236.4906 | 187.3026 | 0 | 2049.188 | 0 | 0 | 0 | 2049.188 | 2049.188 | 0 | 0 | 0 | 0 | 0 | 0
1 | 10 | 3 | 5 | 1143.0259 | 528.4457 | 636.1706 | 2307.6422 | 122.7155 | 0 | 2184.9267 | 0 | 0 | 0 | 2184.9267 | 2184.9267 | 0 | 0 | 0 | 0 | 0 | 0
1 | 10 | 3 | 6 | 1556.0207 | 1433.0802 | 864.0341 | 3853.135 | 96.8807 | 0 | 3756.2544 | 0 | 0 | 0 | 3756.2544 | 2500 | 0 | 1256.2544 | 0 | 0 | 0 | 0
1 | 10 | 3 | 7 | 2182.4412 | 1621.4927 | 1021.0856 | 4825.0195 | 25.8348 | 63.5693 | 4735.6154 | 0 | 0 | 0 | 4735.6154 | 2500 | 0 | 2235.6154 | 0 | 0 | 0 | 0
1 | 10 | 3 | 8 | 2145.8671 | 2817.4934 | 1290.6077 | 6253.9682 | 0 | 296.6659 | 5957.3023 | 0 | 0 | 0 | 5957.3023 | 2500 | 0 | 3457.3023 | 0 | 0 | 0 | 0
1 | 10 | 3 | 9 | 1894.9979 | 2856.6179 | 1317.4223 | 6069.038 | 0 | 528.1601 | 5540.878 | 0 | 0 | 0 | 5540.878 | 2500 | 0 | 3040.878 | 0 | 0 | 0 | 0
1 | 10 | 3 | 10 | 1909.4913 | 2902.2101 | 1317.4223 | 6129.1237 | 0 | 696.9053 | 5432.2184 | 0 | 0 | 0 | 5432.2184 | 2500 | 0 | 2932.2184 | 0 | 0 | 0 | 0
1 | 10 | 3 | 11 | 1987.5429 | 2886.942 | 1317.4223 | 6191.9072 | 0 | 799.0963 | 5392.8109 | 0 | 0 | 0 | 5392.8109 | 2500 | 0 | 2892.8109 | 0 | 0 | 0 | 0
1 | 10 | 3 | 12 | 2015.8844 | 2784.3065 | 1290.6077 | 6090.7986 | 0 | 848.3978 | 5242.4009 | 0 | 0 | 0 | 5242.4009 | 2500 | 0 | 2742.4009 | 0 | 0 | 0 | 0
1 | 10 | 3 | 13 | 2171.0401 | 2861.1771 | 1317.4223 | 6349.6395 | 0 | 840.4452 | 5509.1943 | 0 | 0 | 0 | 5509.1943 | 2500 | 0 | 3009.1943 | 0 | 0 | 0 | 0
1 | 10 | 3 | 14 | 2406.5351 | 2847.6055 | 1317.4223 | 6571.5629 | 25.8348 | 774.4332 | 5771.2948 | 0 | 0 | 0 | 5771.2948 | 2500 | 0 | 3271.2948 | 0 | 0 | 0 | 0
1 | 10 | 3 | 15 | 2665.6748 | 2847.9235 | 1317.4223 | 6831.0206 | 161.4678 | 646.6501 | 6022.9027 | 0 | 0 | 0 | 6022.9027 | 2500 | 0 | 3522.9027 | 0 | 0 | 0 | 0
1 | 10 | 3 | 16 | 3070.4945 | 2852.4828 | 1317.4223 | 7240.3996 | 684.6233 | 458.247 | 6097.5293 | 0 | 0 | 0 | 6097.5293 | 2500 | 0 | 3597.5293 | 0 | 0 | 0 | 0
1 | 10 | 3 | 17 | 3543.2062 | 2582.9585 | 647.9312 | 6774.0959 | 923.5956 | 217.2162 | 5633.2841 | 0 | 0 | 0 | 5633.2841 | 2500 | 0 | 3133.2841 | 0 | 0 | 0 | 0
1 | 10 | 3 | 18 | 4083.713 | 2210.3746 | 636.1706 | 6930.2581 | 1201.3202 | 23.8642 | 5705.0737 | 0 | 0 | 0 | 5705.0737 | 2500 | 0 | 3205.0737 | 0 | 0 | 0 | 0
1 | 10 | 3 | 19 | 4534.8497 | 2222.2498 | 636.1706 | 7393.27 | 1324.0357 | 0 | 6069.2343 | 0 | 0 | 0 | 6069.2343 | 2500 | 0 | 3569.2343 | 0 | 0 | 0 | 0
1 | 10 | 3 | 20 | 4626.6863 | 1888.0482 | 636.1706 | 7150.905 | 1324.0357 | 0 | 5826.8693 | 0 | 0 | 0 | 5826.8693 | 2500 | 0 | 3326.8693 | 0 | 0 | 0 | 0
1 | 10 | 3 | 21 | 4535.8978 | 1865.1461 | 636.1706 | 7037.2144 | 1472.5861 | 0 | 5564.6283 | 0 | 0 | 0 | 5564.6283 | 2500 | 0 | 3064.6283 | 0 | 0 | 0 | 0
1 | 10 | 3 | 22 | 3742.5685 | 528.4457 | 636.1706 | 4907.1848 | 1621.1364 | 0 | 3286.0483 | 0 | 0 | 0 | 3286.0483 | 2500 | 0 | 786.0483 | 0 | 0 | 0 | 0
1 | 10 | 3 | 23 | 2816.8903 | 475.5375 | 636.1706 | 3928.5984 | 1608.219 | 0 | 2320.3794 | 0 | 0 | 0 | 2320.3794 | 2320.3794 | 0 | 0 | 0 | 0 | 0 | 0
1 | 10 | 3 | 24 | 2026.6639 | 475.5375 | 636.1706 | 3138.372 | 1646.9713 | 0 | 1491.4007 | 0 | 0 | 0 | 1491.4007 | 1491.4007 | 0 | 0 | 0 | 0 | 0 | 0
1 | 10 | 4 | 1 | 1725.2 | 475.5375 | 636.1706 | 2836.9081 | 1569.4667 | 0 | 1267.4414 | 0 | 0 | 0 | 1267.4414 | 1267.4414 | 0 | 0 | 0 | 0 | 0 | 0
1 | 10 | 4 | 2 | 1526.3484 | 475.5375 | 636.1706 | 2638.0565 | 1485.5035 | 0 | 1152.553 | 0 | 0 | 0 | 1152.553 | 1152.553 | 0 | 0 | 0 | 0 | 0 | 0
1 | 10 | 4 | 3 | 1300.0947 | 475.5375 | 636.1706 | 2411.8028 | 1401.5402 | 0 | 1010.2625 | 0 | 0 | 0 | 1010.2625 | 1010.2625 | 0 | 0 | 0 | 0 | 0 | 0
1 | 10 | 4 | 4 | 1124.7826 | 475.5375 | 636.1706 | 2236.4906 | 1343.4118 | 0 | 893.0788 | 0 | 0 | 0 | 893.0788 | 893.0788 | 0 | 0 | 0 | 0 | 0 | 0
1 | 10 | 4 | 5 | 1143.0259 | 528.4457 | 636.1706 | 2307.6422 | 1227.1551 | 0 | 1080.4871 | 0 | 0 | 0 | 1080.4871 | 1080.4871 | 0 | 0 | 0 | 0 | 0 | 0
1 | 10 | 4 | 6 | 1556.0207 | 1493.0923 | 864.0341 | 3913.1471 | 1162.5679 | 0 | 2750.5792 | 0 | 0 | 0 | 2750.5792 | 2500 | 0 | 250.5792 | 0 | 0 | 0 | 0
1 | 10 | 4 | 7 | 2182.4412 | 1678.7481 | 1021.0856 | 4882.2749 | 1227.1551 | 57.6573 | 3597.4625 | 0 | 0 | 0 | 3597.4625 | 2500 | 0 | 1097.4625 | 0 | 0 | 0 | 0
1 | 10 | 4 | 8 | 2145.8671 | 2861.0711 | 1290.6077 | 6297.5459 | 1072.146 | 263.4535 | 4961.9464 | 0 | 0 | 0 | 4961.9464 | 2500 | 0 | 2461.9464 | 0 | 0 | 0 | 0
1 | 10 | 4 | 9 | 1894.9979 | 2912.4949 | 1317.4223 | 6124.915 | 923.5956 | 506.9632 | 4694.3562 | 0 | 0 | 0 | 4694.3562 | 2500 | 0 | 2194.3562 | 0 | 0 | 0 | 0
1 | 10 | 4 | 10 | 1909.4913 | 2887.7902 | 1317.4223 | 6114.7038 | 1097.9808 | 676.8144 | 4339.9086 | 0 | 0 | 0 | 4339.9086 | 2500 | 0 | 1839.9086 | 0 | 0 | 0 | 0
1 | 10 | 4 | 11 | 1987.5429 | 2866.5845 | 1317.4223 | 6171.5497 | 1343.4118 | 794.8707 | 4033.2672 | 0 | 0 | 0 | 4033.2672 | 2500 | 0 | 1533.2672 | 0 | 0 | 0 | 0
1 | 10 | 4 | 12 | 2100.7072 | 2766.5997 | 1290.6077 | 6157.9146 | 1575.9254 | 844.9998 | 3736.9894 | 0 | 0 | 0 | 3736.9894 | 2500 | 0 | 1236.9894 | 0 | 0 | 0 | 0
1 | 10 | 4 | 13 | 2457.3168 | 2848.4537 | 1317.4223 | 6623.1928 | 1653.43 | 791.2732 | 4178.4896 | 0 | 0 | 0 | 4178.4896 | 2500 | 0 | 1678.4896 | 0 | 0 | 0 | 0
1 | 10 | 4 | 14 | 2771.2729 | 2837.1086 | 1317.4223 | 6925.8038 | 1692.1822 | 696.9813 | 4536.6403 | 0 | 0 | 0 | 4536.6403 | 2500 | 0 | 2036.6403 | 0 | 0 | 0 | 0
1 | 10 | 4 | 15 | 3047.3771 | 2828.0962 | 1317.4223 | 7192.8956 | 1763.228 | 585.1348 | 4844.5328 | 0 | 0 | 0 | 4844.5328 | 2500 | 0 | 2344.5328 | 0 | 0 | 0 | 0
1 | 10 | 4 | 16 | 3418.2678 | 2833.2916 | 1317.4223 | 7568.9817 | 1840.7326 | 394.7378 | 5333.5113 | 0 | 0 | 0 | 5333.5113 | 2500 | 0 | 2833.5113 | 0 | 0 | 0 | 0
1 | 10 | 4 | 17 | 3899.4617 | 2562.601 | 647.9312 | 7109.994 | 1814.8977 | 181.7734 | 5113.3229 | 0 | 0 | 0 | 5113.3229 | 2500 | 0 | 2613.3229 | 0 | 0 | 0 | 0
1 | 10 | 4 | 18 | 4312.7344 | 2206.1335 | 636.1706 | 7155.0384 | 1621.1364 | 19.3211 | 5514.5809 | 0 | 0 | 0 | 5514.5809 | 2500 | 0 | 3014.5809 | 0 | 0 | 0 | 0
1 | 10 | 4 | 19 | 4708.7363 | 2197.3331 | 636.1706 | 7542.24 | 1259.4486 | 0 | 6282.7914 | 0 | 0 | 0 | 6282.7914 | 2500 | 0 | 3782.7914 | 0 | 0 | 0 | 0
1 | 10 | 4 | 20 | 4736.9558 | 1833.6556 | 636.1706 | 7206.782 | 1240.0725 | 0 | 5966.7095 | 0 | 0 | 0 | 5966.7095 | 2500 | 0 | 3466.7095 | 0 | 0 | 0 | 0
1 | 10 | 4 | 21 | 4548.6212 | 1787.4272 | 636.1706 | 6972.219 | 1311.1183 | 0 | 5661.1007 | 0 | 0 | 0 | 5661.1007 | 2500 | 0 | 3161.1007 | 0 | 0 | 0 | 0
1 | 10 | 4 | 22 | 3719.2423 | 528.4457 | 636.1706 | 4883.8585 | 1285.2834 | 0 | 3598.5751 | 0 | 0 | 0 | 3598.5751 | 2500 | 0 | 1098.5751 | 0 | 0 | 0 | 0
1 | 10 | 4 | 23 | 2833.8549 | 475.5375 | 636.1706 | 3945.5629 | 1369.2467 | 0 | 2576.3162 | 0 | 0 | 0 | 2576.3162 | 2500 | 0 | 76.3162 | 0 | 0 | 0 | 0
1 | 10 | 4 | 24 | 2026.6639 | 475.5375 | 636.1706 | 3138.372 | 1356.3293 | 0 | 1782.0427 | 0 | 0 | 0 | 1782.0427 | 1782.0427 | 0 | 0 | 0 | 0 | 0 | 0
1 | 10 | 5 | 1 | 1725.2 | 475.5375 | 636.1706 | 2836.9081 | 1265.9073 | 0 | 1571.0008 | 0 | 0 | 0 | 1571.0008 | 1571.0008 | 0 | 0 | 0 | 0 | 0 | 0
1 | 10 | 5 | 2 | 1526.3484 | 475.5375 | 636.1706 | 2638.0565 | 1188.4028 | 0 | 1449.6537 | 0 | 0 | 0 | 1449.6537 | 1449.6537 | 0 | 0 | 0 | 0 | 0 | 0
1 | 10 | 5 | 3 | 1300.0947 | 475.5375 | 636.1706 | 2411.8028 | 1272.366 | 0 | 1139.4367 | 0 | 0 | 0 | 1139.4367 | 1139.4367 | 0 | 0 | 0 | 0 | 0 | 0
1 | 10 | 5 | 4 | 1124.7826 | 475.5375 | 636.1706 | 2236.4906 | 1246.5312 | 0 | 989.9594 | 0 | 0 | 0 | 989.9594 | 989.9594 | 0 | 0 | 0 | 0 | 0 | 0
1 | 10 | 5 | 5 | 1143.0259 | 528.4457 | 636.1706 | 2307.6422 | 1104.4395 | 0 | 1203.2026 | 0 | 0 | 0 | 1203.2026 | 1203.2026 | 0 | 0 | 0 | 0 | 0 | 0
1 | 10 | 5 | 6 | 1556.0207 | 1450.999 | 864.0341 | 3871.0538 | 1072.146 | 0 | 2798.9079 | 0 | 0 | 0 | 2798.9079 | 2500 | 0 | 298.9079 | 0 | 0 | 0 | 0
1 | 10 | 5 | 7 | 2182.4412 | 1633.8981 | 1021.0856 | 4837.4248 | 1072.146 | 50.568 | 3714.7109 | 0 | 0 | 0 | 3714.7109 | 2500 | 0 | 1214.7109 | 0 | 0 | 0 | 0
1 | 10 | 5 | 8 | 2145.8671 | 2815.4788 | 1290.6077 | 6251.9537 | 968.8066 | 258.1884 | 5024.9586 | 0 | 0 | 0 | 5024.9586 | 2500 | 0 | 2524.9586 | 0 | 0 | 0 | 0
1 | 10 | 5 | 9 | 1894.9979 | 2879.8381 | 1317.4223 | 6092.2582 | 807.3388 | 509.3109 | 4775.6085 | 0 | 0 | 0 | 4775.6085 | 2500 | 0 | 2275.6085 | 0 | 0 | 0 | 0
1 | 10 | 5 | 10 | 1909.4913 | 2887.5782 | 1317.4223 | 6114.4918 | 833.1737 | 672.4601 | 4608.8579 | 0 | 0 | 0 | 4608.8579 | 2500 | 0 | 2108.8579 | 0 | 0 | 0 | 0
1 | 10 | 5 | 11 | 1987.5429 | 2868.4931 | 1317.4223 | 6173.4583 | 936.5131 | 781.2072 | 4455.738 | 0 | 0 | 0 | 4455.738 | 2500 | 0 | 1955.738 | 0 | 0 | 0 | 0
1 | 10 | 5 | 12 | 2185.5299 | 2764.1611 | 1290.6077 | 6240.2987 | 942.9718 | 812.8674 | 4484.4596 | 0 | 0 | 0 | 4484.4596 | 2500 | 0 | 1984.4596 | 0 | 0 | 0 | 0
1 | 10 | 5 | 13 | 2402.1821 | 2840.6076 | 1317.4223 | 6560.2119 | 1091.5221 | 802.6553 | 4666.0346 | 0 | 0 | 0 | 4666.0346 | 2500 | 0 | 2166.0346 | 0 | 0 | 0 | 0
1 | 10 | 5 | 14 | 2701.2941 | 2834.67 | 1317.4223 | 6853.3864 | 1420.9164 | 728.0751 | 4704.3949 | 0 | 0 | 0 | 4704.3949 | 2500 | 0 | 2204.3949 | 0 | 0 | 0 | 0
1 | 10 | 5 | 15 | 2894.6962 | 2835.9423 | 1317.4223 | 7048.0608 | 1885.9436 | 639.3512 | 4522.766 | 0 | 0 | 0 | 4522.766 | 2500 | 0 | 2022.766 | 0 | 0 | 0 | 0
1 | 10 | 5 | 16 | 3248.6223 | 2840.3955 | 1317.4223 | 7406.4401 | 2047.4113 | 454.8933 | 4904.1355 | 0 | 0 | 0 | 4904.1355 | 2500 | 0 | 2404.1355 | 0 | 0 | 0 | 0
1 | 10 | 5 | 17 | 3704.3694 | 2566.206 | 647.9312 | 6918.5067 | 2002.2003 | 207.2254 | 4709.0809 | 0 | 0 | 0 | 4709.0809 | 2500 | 0 | 2209.0809 | 0 | 0 | 0 | 0
1 | 10 | 5 | 18 | 4200.3442 | 2199.9838 | 636.1706 | 7036.4986 | 2021.5765 | 20.4815 | 4994.4406 | 0 | 0 | 0 | 4994.4406 | 2500 | 0 | 2494.4406 | 0 | 0 | 0 | 0
1 | 10 | 5 | 19 | 4596.3461 | 2212.0711 | 636.1706 | 7444.5878 | 1995.7416 | 0 | 5448.8461 | 0 | 0 | 0 | 5448.8461 | 2500 | 0 | 2948.8461 | 0 | 0 | 0 | 0
1 | 10 | 5 | 20 | 4643.6508 | 1904.5886 | 636.1706 | 7184.41 | 1924.6958 | 0 | 5259.7142 | 0 | 0 | 0 | 5259.7142 | 2500 | 0 | 2759.7142 | 0 | 0 | 0 | 0
1 | 10 | 5 | 21 | 4586.7914 | 1894.5159 | 636.1706 | 7117.4779 | 1866.5674 | 0 | 5250.9105 | 0 | 0 | 0 | 5250.9105 | 2500 | 0 | 2750.9105 | 0 | 0 | 0 | 0
1 | 10 | 5 | 22 | 3784.9799 | 528.4457 | 636.1706 | 4949.5961 | 1853.65 | 0 | 3095.9461 | 0 | 0 | 0 | 3095.9461 | 2500 | 0 | 595.9461 | 0 | 0 | 0 | 0
1 | 10 | 5 | 23 | 2905.9542 | 475.5375 | 636.1706 | 4017.6623 | 1873.0261 | 0 | 2144.6361 | 0 | 0 | 0 | 2144.6361 | 2144.6361 | 0 | 0 | 0 | 0 | 0 | 0
1 | 10 | 5 | 24 | 2026.6639 | 475.5375 | 636.1706 | 3138.372 | 1944.0719 | 0 | 1194.3001 | 0 | 0 | 0 | 1194.3001 | 1194.3001 | 0 | 0 | 0 | 0 | 0 | 0
1 | 10 | 6 | 1 | 1725.2 | 475.5375 | 636.1706 | 2836.9081 | 1995.7416 | 0 | 841.1664 | 0 | 0 | 0 | 841.1664 | 841.1664 | 0 | 0 | 0 | 0 | 0 | 0
1 | 10 | 6 | 2 | 1526.3484 | 475.5375 | 636.1706 | 2638.0565 | 2008.6591 | 0 | 629.3974 | 0 | 0 | 0 | 629.3974 | 629.3974 | 0 | 0 | 0 | 0 | 0 | 0
1 | 10 | 6 | 3 | 1300.0947 | 475.5375 | 636.1706 | 2411.8028 | 2008.6591 | 0 | 403.1437 | 0 | 0 | 0 | 403.1437 | 403.1437 | 0 | 0 | 0 | 0 | 0 | 0
1 | 10 | 6 | 4 | 1124.7826 | 475.5375 | 636.1706 | 2236.4906 | 1976.3655 | 0 | 260.1251 | 0 | 0 | 0 | 260.1251 | 260.1251 | 0 | 0 | 0 | 0 | 0 | 0
1 | 10 | 6 | 5 | 1143.0259 | 528.4457 | 636.1706 | 2307.6422 | 1898.861 | 0 | 408.7812 | 0 | 0 | 0 | 408.7812 | 408.7812 | 0 | 0 | 0 | 0 | 0 | 0
1 | 10 | 6 | 6 | 1556.0207 | 1544.304 | 864.0341 | 3964.3589 | 1730.9345 | 0 | 2233.4244 | 0 | 0 | 0 | 2233.4244 | 2233.4244 | 0 | 0 | 0 | 0 | 0 | 0
1 | 10 | 6 | 7 | 2182.4412 | 1787.3212 | 1021.0856 | 4990.848 | 1666.3474 | 50.9209 | 3273.5797 | 0 | 0 | 0 | 3273.5797 | 2500 | 0 | 773.5797 | 0 | 0 | 0 | 0
1 | 10 | 6 | 8 | 2145.8671 | 2947.4842 | 1290.6077 | 6383.9591 | 1388.6228 | 246.1441 | 4749.1921 | 0 | 0 | 0 | 4749.1921 | 2500 | 0 | 2249.1921 | 0 | 0 | 0 | 0
1 | 10 | 6 | 9 | 1894.9979 | 2926.2786 | 1317.4223 | 6138.6987 | 910.6782 | 484.8762 | 4743.1442 | 0 | 0 | 0 | 4743.1442 | 2500 | 0 | 2243.1442 | 0 | 0 | 0 | 0
1 | 10 | 6 | 10 | 1909.4913 | 2914.9335 | 1317.4223 | 6141.8471 | 833.1737 | 659.2744 | 4649.399 | 0 | 0 | 0 | 4649.399 | 2500 | 0 | 2149.399 | 0 | 0 | 0 | 0
1 | 10 | 6 | 11 | 1987.5429 | 2792.1526 | 1317.4223 | 6097.1178 | 910.6782 | 760.5268 | 4425.9127 | 0 | 0 | 0 | 4425.9127 | 2500 | 0 | 1925.9127 | 0 | 0 | 0 | 0
1 | 10 | 6 | 12 | 1979.8348 | 2570.8713 | 1290.6077 | 5841.3137 | 1001.1002 | 788.4844 | 4051.7291 | 0 | 0 | 0 | 4051.7291 | 2500 | 0 | 1551.7291 | 0 | 0 | 0 | 0
1 | 10 | 6 | 13 | 1956.8627 | 2639.2596 | 1317.4223 | 5913.5446 | 1214.2376 | 749.7392 | 3949.5677 | 0 | 0 | 0 | 3949.5677 | 2500 | 0 | 1449.5677 | 0 | 0 | 0 | 0
1 | 10 | 6 | 14 | 1982.4214 | 2663.9642 | 1317.4223 | 5963.8079 | 1575.9254 | 646.3763 | 3741.5062 | 0 | 0 | 0 | 3741.5062 | 2500 | 0 | 1241.5062 | 0 | 0 | 0 | 0
1 | 10 | 6 | 15 | 2088.8801 | 2656.1181 | 1317.4223 | 6062.4205 | 1931.1545 | 529.331 | 3601.935 | 0 | 0 | 0 | 3601.935 | 2500 | 0 | 1101.935 | 0 | 0 | 0 | 0
1 | 10 | 6 | 16 | 2434.324 | 2634.4883 | 1317.4223 | 6386.2346 | 2079.7049 | 373.4616 | 3933.0682 | 0 | 0 | 0 | 3933.0682 | 2500 | 0 | 1433.0682 | 0 | 0 | 0 | 0
1 | 10 | 6 | 17 | 3019.4258 | 2273.0374 | 647.9312 | 5940.3944 | 2086.1636 | 152.7089 | 3701.522 | 0 | 0 | 0 | 3701.522 | 2500 | 0 | 1201.522 | 0 | 0 | 0 | 0
1 | 10 | 6 | 18 | 3502.6772 | 1822.9467 | 636.1706 | 5961.7945 | 2079.7049 | 14.0687 | 3868.0209 | 0 | 0 | 0 | 3868.0209 | 2500 | 0 | 1368.0209 | 0 | 0 | 0 | 0
1 | 10 | 6 | 19 | 3975.0196 | 1817.7513 | 636.1706 | 6428.9415 | 2111.9984 | 0 | 4316.943 | 0 | 0 | 0 | 4316.943 | 2500 | 0 | 1816.943 | 0 | 0 | 0 | 0
1 | 10 | 6 | 20 | 4141.0761 | 1492.8802 | 636.1706 | 6270.1269 | 2105.5397 | 0 | 4164.5872 | 0 | 0 | 0 | 4164.5872 | 2500 | 0 | 1664.5872 | 0 | 0 | 0 | 0
1 | 10 | 6 | 21 | 4183.8834 | 1485.4583 | 636.1706 | 6305.5122 | 1963.4481 | 0 | 4342.0641 | 0 | 0 | 0 | 4342.0641 | 2500 | 0 | 1842.0641 | 0 | 0 | 0 | 0
1 | 10 | 6 | 22 | 3545.3556 | 528.4457 | 636.1706 | 4709.9719 | 1937.6132 | 0 | 2772.3586 | 0 | 0 | 0 | 2772.3586 | 2500 | 0 | 272.3586 | 0 | 0 | 0 | 0
1 | 10 | 6 | 23 | 2808.408 | 475.5375 | 636.1706 | 3920.1161 | 1898.861 | 0 | 2021.2551 | 0 | 0 | 0 | 2021.2551 | 2021.2551 | 0 | 0 | 0 | 0 | 0 | 0
1 | 10 | 6 | 24 | 2026.6639 | 475.5375 | 636.1706 | 3138.372 | 1860.1087 | 0 | 1278.2633 | 0 | 0 | 0 | 1278.2633 | 1278.2633 | 0 | 0 | 0 | 0 | 0 | 0
1 | 10 | 7 | 1 | 1731.5617 | 369.8272 | 636.1706 | 2737.5594 | 1840.7326 | 0 | 896.8269 | 0 | 0 | 0 | 896.8269 | 896.8269 | 0 | 0 | 0 | 0 | 0 | 0
1 | 10 | 7 | 2 | 1532.7102 | 369.8272 | 636.1706 | 2538.7079 | 1853.65 | 0 | 685.0579 | 0 | 0 | 0 | 685.0579 | 685.0579 | 0 | 0 | 0 | 0 | 0 | 0
1 | 10 | 7 | 3 | 1312.8181 | 369.8272 | 636.1706 | 2318.8158 | 1821.3564 | 0 | 497.4594 | 0 | 0 | 0 | 497.4594 | 497.4594 | 0 | 0 | 0 | 0 | 0 | 0
1 | 10 | 7 | 4 | 1158.7116 | 369.8272 | 636.1706 | 2164.7094 | 1853.65 | 0 | 311.0594 | 0 | 0 | 0 | 311.0594 | 311.0594 | 0 | 0 | 0 | 0 | 0 | 0
1 | 10 | 7 | 5 | 1193.9196 | 369.8272 | 643.5395 | 2207.2863 | 1834.2739 | 0 | 373.0124 | 0 | 0 | 0 | 373.0124 | 373.0124 | 0 | 0 | 0 | 0 | 0 | 0
1 | 10 | 7 | 6 | 1640.8434 | 1125.7038 | 647.4393 | 3413.9865 | 1756.7693 | 0 | 1657.2172 | 0 | 0 | 0 | 1657.2172 | 1657.2172 | 0 | 0 | 0 | 0 | 0 | 0
1 | 10 | 7 | 7 | 2271.5051 | 1024.7647 | 864.0341 | 4160.304 | 1569.4667 | 47.8582 | 2542.9791 | 0 | 0 | 0 | 2542.9791 | 2500 | 0 | 42.9791 | 0 | 0 | 0 | 0
1 | 10 | 7 | 8 | 2254.0161 | 1541.3352 | 864.0341 | 4659.3855 | 1007.5589 | 243.1547 | 3408.6719 | 0 | 0 | 0 | 3408.6719 | 2500 | 0 | 908.6719 | 0 | 0 | 0 | 0
1 | 10 | 7 | 9 | 2022.232 | 1610.8899 | 864.0341 | 4497.156 | 406.8988 | 483.2698 | 3606.9874 | 0 | 0 | 0 | 3606.9874 | 2500 | 0 | 1106.9874 | 0 | 0 | 0 | 0
1 | 10 | 7 | 10 | 2057.9311 | 1623.0832 | 864.0341 | 4545.0484 | 174.3852 | 628.2583 | 3742.4049 | 0 | 0 | 0 | 3742.4049 | 2500 | 0 | 1242.4049 | 0 | 0 | 0 | 0
1 | 10 | 7 | 11 | 2097.8125 | 1631.9895 | 864.0341 | 4593.8362 | 116.2568 | 734.5801 | 3742.9993 | 0 | 0 | 0 | 3742.9993 | 2500 | 0 | 1242.9993 | 0 | 0 | 0 | 0
1 | 10 | 7 | 12 | 2079.5015 | 1640.2598 | 864.0341 | 4583.7954 | 290.642 | 811.1581 | 3481.9953 | 0 | 0 | 0 | 3481.9953 | 2500 | 0 | 981.9953 | 0 | 0 | 0 | 0
1 | 10 | 7 | 13 | 2050.1677 | 1643.7587 | 864.0341 | 4557.9605 | 387.5226 | 814.484 | 3355.9539 | 0 | 0 | 0 | 3355.9539 | 2500 | 0 | 855.9539 | 0 | 0 | 0 | 0
1 | 10 | 7 | 14 | 2065.1236 | 1107.891 | 864.0341 | 4037.0487 | 800.8801 | 705.9932 | 2530.1754 | 0 | 0 | 0 | 2530.1754 | 2500 | 0 | 30.1754 | 0 | 0 | 0 | 0
1 | 10 | 7 | 15 | 2167.3412 | 1091.7747 | 864.0341 | 4123.15 | 1504.8796 | 566.0652 | 2052.2052 | 0 | 0 | 0 | 2052.2052 | 2052.2052 | 0 | 0 | 0 | 0 | 0 | 0
1 | 10 | 7 | 16 | 2510.6645 | 1080.0056 | 636.1706 | 4226.8406 | 1866.5674 | 351.8531 | 2008.42 | 0 | 0 | 0 | 2008.42 | 2008.42 | 0 | 0 | 0 | 0 | 0 | 0
1 | 10 | 7 | 17 | 3093.6457 | 917.2519 | 636.1706 | 4647.0682 | 1976.3655 | 164.1494 | 2506.5532 | 0 | 0 | 0 | 2506.5532 | 2500 | 0 | 6.5532 | 0 | 0 | 0 | 0
1 | 10 | 7 | 18 | 3574.7765 | 369.8272 | 636.1706 | 4580.7742 | 2008.6591 | 14.6211 | 2557.4941 | 0 | 0 | 0 | 2557.4941 | 2500 | 0 | 57.4941 | 0 | 0 | 0 | 0
1 | 10 | 7 | 19 | 4047.1189 | 369.8272 | 636.1706 | 5053.1166 | 1995.7416 | 0 | 3057.375 | 0 | 0 | 0 | 3057.375 | 2500 | 0 | 557.375 | 0 | 0 | 0 | 0
1 | 10 | 7 | 20 | 4215.296 | 369.8272 | 636.1706 | 5221.2937 | 1853.65 | 0 | 3367.6437 | 0 | 0 | 0 | 3367.6437 | 2500 | 0 | 867.6437 | 0 | 0 | 0 | 0
1 | 10 | 7 | 21 | 4260.2239 | 369.8272 | 636.1706 | 5266.2216 | 1814.8977 | 0 | 3451.3238 | 0 | 0 | 0 | 3451.3238 | 2500 | 0 | 951.3238 | 0 | 0 | 0 | 0
1 | 10 | 7 | 22 | 3611.0933 | 369.8272 | 652.4799 | 4633.4003 | 1769.6868 | 0 | 2863.7135 | 0 | 0 | 0 | 2863.7135 | 2500 | 0 | 363.7135 | 0 | 0 | 0 | 0
1 | 10 | 7 | 23 | 2867.784 | 369.8272 | 654.2686 | 3891.8797 | 1718.0171 | 0 | 2173.8626 | 0 | 0 | 0 | 2173.8626 | 2173.8626 | 0 | 0 | 0 | 0 | 0 | 0
1 | 10 | 7 | 24 | 2096.6427 | 369.8272 | 654.4499 | 3120.9197 | 1530.7145 | 0 | 1590.2053 | 0 | 0 | 0 | 1590.2053 | 1590.2053 | 0 | 0 | 0 | 0 | 0 | 0
1 | 10 | 8 | 1 | 1805.7816 | 369.8272 | 665.1216 | 2840.7304 | 1311.1183 | 0 | 1529.6121 | 0 | 0 | 0 | 1529.6121 | 1529.6121 | 0 | 0 | 0 | 0 | 0 | 0
1 | 10 | 8 | 2 | 1647.2209 | 369.8272 | 659.4809 | 2676.5289 | 1181.9441 | 0 | 1494.5848 | 0 | 0 | 0 | 1494.5848 | 1494.5848 | 0 | 0 | 0 | 0 | 0 | 0
1 | 10 | 8 | 3 | 1431.57 | 369.8272 | 673.0632 | 2474.4603 | 1104.4395 | 0 | 1370.0207 | 0 | 0 | 0 | 1370.0207 | 1370.0207 | 0 | 0 | 0 | 0 | 0 | 0
1 | 10 | 8 | 4 | 1268.9812 | 369.8272 | 665.392 | 2304.2004 | 975.2653 | 0 | 1328.935 | 0 | 0 | 0 | 1328.935 | 1328.935 | 0 | 0 | 0 | 0 | 0 | 0
1 | 10 | 8 | 5 | 1293.5863 | 369.8272 | 678.7017 | 2342.1152 | 742.7517 | 0 | 1599.3635 | 0 | 0 | 0 | 1599.3635 | 1599.3635 | 0 | 0 | 0 | 0 | 0 | 0
1 | 10 | 8 | 6 | 1744.7513 | 369.8272 | 670.0212 | 2784.5996 | 542.5317 | 0 | 2242.0679 | 0 | 0 | 0 | 2242.0679 | 2242.0679 | 0 | 0 | 0 | 0 | 0 | 0
1 | 10 | 8 | 7 | 2392.3775 | 369.8272 | 682.9757 | 3445.1804 | 277.7246 | 59.9526 | 3107.5032 | 0 | 0 | 0 | 3107.5032 | 2500 | 0 | 607.5032 | 0 | 0 | 0 | 0
1 | 10 | 8 | 8 | 2360.0446 | 369.8272 | 666.3494 | 3396.2211 | 90.422 | 301.4332 | 3004.366 | 0 | 0 | 0 | 3004.366 | 2500 | 0 | 504.366 | 0 | 0 | 0 | 0
1 | 10 | 8 | 9 | 2104.9341 | 369.8272 | 662.4942 | 3137.2555 | 0 | 539.9136 | 2597.3419 | 0 | 0 | 0 | 2597.3419 | 2500 | 0 | 97.3419 | 0 | 0 | 0 | 0
1 | 10 | 8 | 10 | 2138.5127 | 369.8272 | 649.4644 | 3157.8043 | 0 | 714.0472 | 2443.7571 | 0 | 0 | 0 | 2443.7571 | 2443.7571 | 0 | 0 | 0 | 0 | 0 | 0
1 | 10 | 8 | 11 | 2148.7061 | 369.8272 | 637.8437 | 3156.377 | 0 | 819.8591 | 2336.5178 | 0 | 0 | 0 | 2336.5178 | 2336.5178 | 0 | 0 | 0 | 0 | 0 | 0
1 | 10 | 8 | 12 | 2087.9838 | 779.521 | 636.1706 | 3503.6753 | 0 | 864.2699 | 2639.4054 | 0 | 0 | 0 | 2639.4054 | 2500 | 0 | 139.4054 | 0 | 0 | 0 | 0
1 | 10 | 8 | 13 | 2050.1677 | 745.91 | 636.1706 | 3432.2482 | 0 | 847.6836 | 2584.5646 | 0 | 0 | 0 | 2584.5646 | 2500 | 0 | 84.5646 | 0 | 0 | 0 | 0
1 | 10 | 8 | 14 | 2065.1236 | 819.9178 | 636.1706 | 3521.212 | 0 | 773.9563 | 2747.2557 | 0 | 0 | 0 | 2747.2557 | 2500 | 0 | 247.2557 | 0 | 0 | 0 | 0
1 | 10 | 8 | 15 | 2167.3412 | 740.0784 | 636.1706 | 3543.5902 | 12.9174 | 642.3046 | 2888.3681 | 0 | 0 | 0 | 2888.3681 | 2500 | 0 | 388.3681 | 0 | 0 | 0 | 0
1 | 10 | 8 | 16 | 2510.6645 | 369.8272 | 636.1706 | 3516.6622 | 148.5503 | 446.253 | 2921.8588 | 0 | 0 | 0 | 2921.8588 | 2500 | 0 | 421.8588 | 0 | 0 | 0 | 0
1 | 10 | 8 | 17 | 3095.7662 | 369.8272 | 636.1706 | 4101.764 | 594.2014 | 202.5755 | 3304.9871 | 0 | 0 | 0 | 3304.9871 | 2500 | 0 | 804.9871 | 0 | 0 | 0 | 0
1 | 10 | 8 | 18 | 3574.7765 | 369.8272 | 636.1706 | 4580.7742 | 859.0085 | 16.2689 | 3705.4967 | 0 | 0 | 0 | 3705.4967 | 2500 | 0 | 1205.4967 | 0 | 0 | 0 | 0
1 | 10 | 8 | 19 | 4047.1189 | 369.8272 | 636.1706 | 5053.1166 | 807.3388 | 0 | 4245.7778 | 0 | 0 | 0 | 4245.7778 | 2500 | 0 | 1745.7778 | 0 | 0 | 0 | 0
1 | 10 | 8 | 20 | 4215.296 | 369.8272 | 647.5845 | 5232.7076 | 833.1737 | 0 | 4399.534 | 0 | 0 | 0 | 4399.534 | 2500 | 0 | 1899.534 | 0 | 0 | 0 | 0
1 | 10 | 8 | 21 | 4260.2239 | 369.8272 | 650.5395 | 5280.5905 | 833.1737 | 0 | 4447.4168 | 0 | 0 | 0 | 4447.4168 | 2500 | 0 | 1947.4168 | 0 | 0 | 0 | 0
1 | 10 | 8 | 22 | 3630.1784 | 369.8272 | 662.8653 | 4662.8709 | 742.7517 | 0 | 3920.1191 | 0 | 0 | 0 | 3920.1191 | 2500 | 0 | 1420.1191 | 0 | 0 | 0 | 0
1 | 10 | 8 | 23 | 2886.8691 | 369.8272 | 659.781 | 3916.4772 | 723.3756 | 0 | 3193.1016 | 0 | 0 | 0 | 3193.1016 | 2500 | 0 | 693.1016 | 0 | 0 | 0 | 0
1 | 10 | 8 | 24 | 2122.0895 | 369.8272 | 672.3114 | 3164.2281 | 658.7885 | 0 | 2505.4396 | 0 | 0 | 0 | 2505.4396 | 2500 | 0 | 5.4396 | 0 | 0 | 0 | 0
1 | 10 | 9 | 1 | 1829.1079 | 369.8272 | 666.8361 | 2865.7711 | 665.2472 | 0 | 2200.5239 | 0 | 0 | 0 | 2200.5239 | 2200.5239 | 0 | 0 | 0 | 0 | 0 | 0
1 | 10 | 9 | 2 | 1655.7031 | 369.8272 | 683.4083 | 2708.9386 | 716.9169 | 0 | 1992.0217 | 0 | 0 | 0 | 1992.0217 | 1992.0217 | 0 | 0 | 0 | 0 | 0 | 0
1 | 10 | 9 | 3 | 1440.0522 | 369.8272 | 674.7638 | 2484.6432 | 703.9995 | 0 | 1780.6438 | 0 | 0 | 0 | 1780.6438 | 1780.6438 | 0 | 0 | 0 | 0 | 0 | 0
1 | 10 | 9 | 4 | 1290.1869 | 375.5527 | 692.354 | 2358.0935 | 678.1646 | 0 | 1679.9289 | 0 | 0 | 0 | 1679.9289 | 1679.9289 | 0 | 0 | 0 | 0 | 0 | 0
1 | 10 | 9 | 5 | 1312.6714 | 380.536 | 681.6006 | 2374.808 | 561.9078 | 0 | 1812.9002 | 0 | 0 | 0 | 1812.9002 | 1812.9002 | 0 | 0 | 0 | 0 | 0 | 0
1 | 10 | 9 | 6 | 1759.5953 | 380.8541 | 699.4377 | 2839.8871 | 445.651 | 0 | 2394.2361 | 0 | 0 | 0 | 2394.2361 | 2394.2361 | 0 | 0 | 0 | 0 | 0 | 0
1 | 10 | 9 | 7 | 2347.8456 | 377.8853 | 683.2175 | 3408.9484 | 445.651 | 58.4845 | 2904.8129 | 0 | 0 | 0 | 2904.8129 | 2500 | 0 | 404.8129 | 0 | 0 | 0 | 0
1 | 10 | 9 | 8 | 2279.4629 | 375.9768 | 684.8026 | 3340.2424 | 251.8897 | 299.3432 | 2789.0094 | 0 | 0 | 0 | 2789.0094 | 2500 | 0 | 289.0094 | 0 | 0 | 0 | 0
1 | 10 | 9 | 9 | 1986.1823 | 369.8272 | 654.3629 | 3010.3724 | 77.5045 | 534.7638 | 2398.1041 | 0 | 0 | 0 | 2398.1041 | 2398.1041 | 0 | 0 | 0 | 0 | 0 | 0
1 | 10 | 9 | 10 | 1990.0729 | 369.8272 | 636.1706 | 2996.0706 | 90.422 | 717.8064 | 2187.8422 | 0 | 0 | 0 | 2187.8422 | 2187.8422 | 0 | 0 | 0 | 0 | 0 | 0
1 | 10 | 9 | 11 | 2006.628 | 369.8272 | 636.1706 | 3012.6257 | 200.22 | 827.9435 | 1984.4622 | 0 | 0 | 0 | 1984.4622 | 1984.4622 | 0 | 0 | 0 | 0 | 0 | 0
1 | 10 | 9 | 12 | 1979.8348 | 777.9306 | 636.1706 | 3393.9359 | 381.0639 | 877.9645 | 2134.9074 | 0 | 0 | 0 | 2134.9074 | 2134.9074 | 0 | 0 | 0 | 0 | 0 | 0
1 | 10 | 9 | 13 | 1956.8627 | 751.5295 | 636.1706 | 3344.5627 | 678.1646 | 867.9234 | 1798.4747 | 0 | 0 | 0 | 1798.4747 | 1798.4747 | 0 | 0 | 0 | 0 | 0 | 0
1 | 10 | 9 | 14 | 1982.4214 | 869.3271 | 636.1706 | 3487.919 | 994.6415 | 792.2772 | 1701.0004 | 0 | 0 | 0 | 1701.0004 | 1701.0004 | 0 | 0 | 0 | 0 | 0 | 0
1 | 10 | 9 | 15 | 2088.8801 | 778.1426 | 636.1706 | 3503.1933 | 1265.9073 | 656.7517 | 1580.5343 | 0 | 0 | 0 | 1580.5343 | 1580.5343 | 0 | 0 | 0 | 0 | 0 | 0
1 | 10 | 9 | 16 | 2434.324 | 369.8272 | 636.1706 | 3440.3217 | 1330.4944 | 451.2359 | 1658.5914 | 0 | 0 | 0 | 1658.5914 | 1658.5914 | 0 | 0 | 0 | 0 | 0 | 0
1 | 10 | 9 | 17 | 3019.4258 | 369.8272 | 636.1706 | 4025.4235 | 1272.366 | 200.2708 | 2552.7866 | 0 | 0 | 0 | 2552.7866 | 2500 | 0 | 52.7866 | 0 | 0 | 0 | 0
1 | 10 | 9 | 18 | 3502.6772 | 369.8272 | 636.1706 | 4508.6749 | 1330.4944 | 14.7049 | 3163.4756 | 0 | 0 | 0 | 3163.4756 | 2500 | 0 | 663.4756 | 0 | 0 | 0 | 0
1 | 10 | 9 | 19 | 3975.0196 | 369.8272 | 636.1706 | 4981.0173 | 1336.9531 | 0 | 3644.0641 | 0 | 0 | 0 | 3644.0641 | 2500 | 0 | 1144.0641 | 0 | 0 | 0 | 0
1 | 10 | 9 | 20 | 4141.0761 | 369.8272 | 636.1706 | 5147.0738 | 1466.1273 | 0 | 3680.9464 | 0 | 0 | 0 | 3680.9464 | 2500 | 0 | 1180.9464 | 0 | 0 | 0 | 0
1 | 10 | 9 | 21 | 4183.8834 | 369.8272 | 636.1706 | 5189.8811 | 1466.1273 | 0 | 3723.7538 | 0 | 0 | 0 | 3723.7538 | 2500 | 0 | 1223.7538 | 0 | 0 | 0 | 0
1 | 10 | 9 | 22 | 3545.3556 | 369.8272 | 636.1706 | 4551.3534 | 1349.8706 | 0 | 3201.4828 | 0 | 0 | 0 | 3201.4828 | 2500 | 0 | 701.4828 | 0 | 0 | 0 | 0
1 | 10 | 9 | 23 | 2808.408 | 369.8272 | 636.1706 | 3814.4058 | 1272.366 | 0 | 2542.0397 | 0 | 0 | 0 | 2542.0397 | 2500 | 0 | 42.0397 | 0 | 0 | 0 | 0
1 | 10 | 9 | 24 | 2043.6285 | 369.8272 | 636.1706 | 3049.6262 | 1278.8247 | 0 | 1770.8015 | 0 | 0 | 0 | 1770.8015 | 1770.8015 | 0 | 0 | 0 | 0 | 0 | 0
1 | 10 | 10 | 1 | 1759.1291 | 475.5375 | 644.3899 | 2879.0565 | 1291.7422 | 0 | 1587.3143 | 0 | 0 | 0 | 1587.3143 | 1587.3143 | 0 | 0 | 0 | 0 | 0 | 0
1 | 10 | 10 | 2 | 1570.8804 | 475.5375 | 642.8344 | 2689.2523 | 1369.2467 | 0 | 1320.0056 | 0 | 0 | 0 | 1320.0056 | 1320.0056 | 0 | 0 | 0 | 0 | 0 | 0
1 | 10 | 10 | 3 | 1355.2295 | 475.5375 | 645.57 | 2476.337 | 1330.4944 | 0 | 1145.8425 | 0 | 0 | 0 | 1145.8425 | 1145.8425 | 0 | 0 | 0 | 0 | 0 | 0
1 | 10 | 10 | 4 | 1188.3996 | 475.5375 | 647.4721 | 2311.4092 | 1272.366 | 0 | 1039.0432 | 0 | 0 | 0 | 1039.0432 | 1039.0432 | 0 | 0 | 0 | 0 | 0 | 0
1 | 10 | 10 | 5 | 1210.8841 | 528.4457 | 650.7696 | 2390.0994 | 1130.2744 | 0 | 1259.825 | 0 | 0 | 0 | 1259.825 | 1259.825 | 0 | 0 | 0 | 0 | 0 | 0
1 | 10 | 10 | 6 | 1647.2051 | 1149.3481 | 864.0341 | 3660.5874 | 910.6782 | 0 | 2749.9092 | 0 | 0 | 0 | 2749.9092 | 2500 | 0 | 249.9092 | 0 | 0 | 0 | 0
1 | 10 | 10 | 7 | 2248.1788 | 1275.8401 | 1021.0856 | 4545.1045 | 762.1279 | 55.6355 | 3727.3411 | 0 | 0 | 0 | 3727.3411 | 2500 | 0 | 1227.3411 | 0 | 0 | 0 | 0
1 | 10 | 10 | 8 | 2196.7608 | 2495.379 | 1290.6077 | 5982.7475 | 393.9814 | 288.3567 | 5300.4095 | 0 | 0 | 0 | 5300.4095 | 2500 | 0 | 2800.4095 | 0 | 0 | 0 | 0
1 | 10 | 10 | 9 | 1922.5652 | 2570.4472 | 1317.4223 | 5810.4347 | 180.8439 | 514.7115 | 5114.8793 | 0 | 0 | 0 | 5114.8793 | 2500 | 0 | 2614.8793 | 0 | 0 | 0 | 0
1 | 10 | 10 | 10 | 1937.0587 | 2612.6465 | 1317.4223 | 5867.1274 | 167.9265 | 687.9348 | 5011.2661 | 0 | 0 | 0 | 5011.2661 | 2500 | 0 | 2511.2661 | 0 | 0 | 0 | 0
1 | 10 | 10 | 11 | 1987.5429 | 2641.4862 | 1317.4223 | 5946.4514 | 232.5136 | 807.7095 | 4906.2283 | 0 | 0 | 0 | 4906.2283 | 2500 | 0 | 2406.2283 | 0 | 0 | 0 | 0
1 | 10 | 10 | 12 | 1979.8348 | 2558.8901 | 1290.6077 | 5829.3325 | 413.3575 | 851.9256 | 4564.0495 | 0 | 0 | 0 | 4564.0495 | 2500 | 0 | 2064.0495 | 0 | 0 | 0 | 0
1 | 10 | 10 | 13 | 1956.8627 | 2696.4089 | 1317.4223 | 5970.6939 | 607.1188 | 763.5744 | 4600.0007 | 0 | 0 | 0 | 4600.0007 | 2500 | 0 | 2100.0007 | 0 | 0 | 0 | 0
1 | 10 | 10 | 14 | 1982.4214 | 2709.1323 | 1317.4223 | 6008.976 | 775.0453 | 647.0527 | 4586.878 | 0 | 0 | 0 | 4586.878 | 2500 | 0 | 2086.878 | 0 | 0 | 0 | 0
1 | 10 | 10 | 15 | 2088.8801 | 2726.2029 | 1317.4223 | 6132.5053 | 871.926 | 499.586 | 4760.9933 | 0 | 0 | 0 | 4760.9933 | 2500 | 0 | 2260.9933 | 0 | 0 | 0 | 0
1 | 10 | 10 | 16 | 2434.324 | 2735.6394 | 1317.4223 | 6487.3857 | 891.3021 | 317.4597 | 5278.6239 | 0 | 0 | 0 | 5278.6239 | 2500 | 0 | 2778.6239 | 0 | 0 | 0 | 0
1 | 10 | 10 | 17 | 3019.4258 | 2433.8825 | 647.9312 | 6101.2395 | 846.0911 | 138.7403 | 5116.4081 | 0 | 0 | 0 | 5116.4081 | 2500 | 0 | 2616.4081 | 0 | 0 | 0 | 0
1 | 10 | 10 | 18 | 3502.6772 | 2043.3798 | 636.1706 | 6182.2276 | 710.4582 | 7.2433 | 5464.526 | 0 | 0 | 0 | 5464.526 | 2500 | 0 | 2964.526 | 0 | 0 | 0 | 0
1 | 10 | 10 | 19 | 3975.0196 | 2025.9912 | 636.1706 | 6637.1813 | 691.0821 | 0 | 5946.0992 | 0 | 0 | 0 | 5946.0992 | 2500 | 0 | 3446.0992 | 0 | 0 | 0 | 0
1 | 10 | 10 | 20 | 4141.0761 | 1690.1992 | 636.1706 | 6467.4458 | 736.293 | 0 | 5731.1528 | 0 | 0 | 0 | 5731.1528 | 2500 | 0 | 3231.1528 | 0 | 0 | 0 | 0
1 | 10 | 10 | 21 | 4183.8834 | 1703.1346 | 636.1706 | 6523.1886 | 645.8711 | 0 | 5877.3175 | 0 | 0 | 0 | 5877.3175 | 2500 | 0 | 3377.3175 | 0 | 0 | 0 | 0
1 | 10 | 10 | 22 | 3545.3556 | 528.4457 | 636.1706 | 4709.9719 | 620.0362 | 0 | 4089.9356 | 0 | 0 | 0 | 4089.9356 | 2500 | 0 | 1589.9356 | 0 | 0 | 0 | 0
1 | 10 | 10 | 23 | 2808.408 | 475.5375 | 636.1706 | 3920.1161 | 561.9078 | 0 | 3358.2083 | 0 | 0 | 0 | 3358.2083 | 2500 | 0 | 858.2083 | 0 | 0 | 0 | 0
1 | 10 | 10 | 24 | 2026.6639 | 475.5375 | 636.1706 | 3138.372 | 529.6143 | 0 | 2608.7577 | 0 | 0 | 0 | 2608.7577 | 2500 | 0 | 108.7577 | 0 | 0 | 0 | 0
1 | 10 | 11 | 1 | 1725.2 | 475.5375 | 636.1706 | 2836.9081 | 652.3298 | 0 | 2184.5783 | 0 | 0 | 0 | 2184.5783 | 2184.5783 | 0 | 0 | 0 | 0 | 0 | 0
1 | 10 | 11 | 2 | 1526.3484 | 475.5375 | 636.1706 | 2638.0565 | 671.7059 | 0 | 1966.3506 | 0 | 0 | 0 | 1966.3506 | 1966.3506 | 0 | 0 | 0 | 0 | 0 | 0
1 | 10 | 11 | 3 | 1300.0947 | 475.5375 | 636.1706 | 2411.8028 | 600.6601 | 0 | 1811.1427 | 0 | 0 | 0 | 1811.1427 | 1811.1427 | 0 | 0 | 0 | 0 | 0 | 0
1 | 10 | 11 | 4 | 1126.9031 | 475.5375 | 636.1706 | 2238.6112 | 652.3298 | 0 | 1586.2814 | 0 | 0 | 0 | 1586.2814 | 1586.2814 | 0 | 0 | 0 | 0 | 0 | 0
1 | 10 | 11 | 5 | 1155.7494 | 528.4457 | 636.1706 | 2320.3656 | 581.284 | 0 | 1739.0816 | 0 | 0 | 0 | 1739.0816 | 1739.0816 | 0 | 0 | 0 | 0 | 0 | 0
1 | 10 | 11 | 6 | 1564.503 | 1353.983 | 864.0341 | 3782.5201 | 387.5226 | 0 | 3394.9975 | 0 | 0 | 0 | 3394.9975 | 2500 | 0 | 894.9975 | 0 | 0 | 0 | 0
1 | 10 | 11 | 7 | 2186.6824 | 1527.3395 | 1021.0856 | 4735.1074 | 381.0639 | 42.1931 | 4311.8503 | 0 | 0 | 0 | 4311.8503 | 2500 | 0 | 1811.8503 | 0 | 0 | 0 | 0
1 | 10 | 11 | 8 | 2145.8671 | 2712.5252 | 1290.6077 | 6149.0001 | 303.5594 | 243.1515 | 5602.2892 | 0 | 0 | 0 | 5602.2892 | 2500 | 0 | 3102.2892 | 0 | 0 | 0 | 0
1 | 10 | 11 | 9 | 1894.9979 | 2756.6331 | 1317.4223 | 5969.0532 | 116.2568 | 462.8146 | 5389.9818 | 0 | 0 | 0 | 5389.9818 | 2500 | 0 | 2889.9818 | 0 | 0 | 0 | 0
1 | 10 | 11 | 10 | 1909.4913 | 2800.4228 | 1317.4223 | 6027.3364 | 90.422 | 634.0591 | 5302.8553 | 0 | 0 | 0 | 5302.8553 | 2500 | 0 | 2802.8553 | 0 | 0 | 0 | 0
1 | 10 | 11 | 11 | 1987.5429 | 2840.8196 | 1317.4223 | 6145.7848 | 142.0916 | 691.4772 | 5312.216 | 0 | 0 | 0 | 5312.216 | 2500 | 0 | 2812.216 | 0 | 0 | 0 | 0
1 | 10 | 11 | 12 | 1979.8348 | 2760.5561 | 1290.6077 | 6030.9986 | 238.9723 | 729.6936 | 5062.3327 | 0 | 0 | 0 | 5062.3327 | 2500 | 0 | 2562.3327 | 0 | 0 | 0 | 0
1 | 10 | 11 | 13 | 1956.8627 | 2890.759 | 1317.4223 | 6165.044 | 393.9814 | 691.8351 | 5079.2275 | 0 | 0 | 0 | 5079.2275 | 2500 | 0 | 2579.2275 | 0 | 0 | 0 | 0
1 | 10 | 11 | 14 | 1982.4214 | 2903.1644 | 1317.4223 | 6203.008 | 490.862 | 621.2911 | 5090.8549 | 0 | 0 | 0 | 5090.8549 | 2500 | 0 | 2590.8549 | 0 | 0 | 0 | 0
1 | 10 | 11 | 15 | 2088.8801 | 2905.8151 | 1317.4223 | 6312.1175 | 594.2014 | 546.1123 | 5171.8038 | 0 | 0 | 0 | 5171.8038 | 2500 | 0 | 2671.8038 | 0 | 0 | 0 | 0
1 | 10 | 11 | 16 | 2434.324 | 2912.919 | 1317.4223 | 6664.6652 | 671.7059 | 389.8678 | 5603.0915 | 0 | 0 | 0 | 5603.0915 | 2500 | 0 | 3103.0915 | 0 | 0 | 0 | 0
1 | 10 | 11 | 17 | 3019.4258 | 2608.1933 | 647.9312 | 6275.5503 | 775.0453 | 175.555 | 5324.95 | 0 | 0 | 0 | 5324.95 | 2500 | 0 | 2824.95 | 0 | 0 | 0 | 0
1 | 10 | 11 | 18 | 3509.0389 | 2148.348 | 636.1706 | 6293.5574 | 639.4124 | 10.7081 | 5643.4369 | 0 | 0 | 0 | 5643.4369 | 2500 | 0 | 3143.4369 | 0 | 0 | 0 | 0
1 | 10 | 11 | 19 | 3981.3813 | 2128.8388 | 636.1706 | 6746.3906 | 393.9814 | 0 | 6352.4092 | 0 | 0 | 0 | 6352.4092 | 2500 | 0 | 3852.4092 | 0 | 0 | 0 | 0
1 | 10 | 11 | 20 | 4141.0761 | 1784.0343 | 636.1706 | 6561.2809 | 548.9904 | 0 | 6012.2905 | 0 | 0 | 0 | 6012.2905 | 2500 | 0 | 3512.2905 | 0 | 0 | 0 | 0
1 | 10 | 11 | 21 | 4183.8834 | 1748.7268 | 636.1706 | 6568.7808 | 678.1646 | 0 | 5890.6162 | 0 | 0 | 0 | 5890.6162 | 2500 | 0 | 3390.6162 | 0 | 0 | 0 | 0
1 | 10 | 11 | 22 | 3545.3556 | 528.4457 | 636.1706 | 4709.9719 | 723.3756 | 0 | 3986.5963 | 0 | 0 | 0 | 3986.5963 | 2500 | 0 | 1486.5963 | 0 | 0 | 0 | 0
1 | 10 | 11 | 23 | 2808.408 | 475.5375 | 636.1706 | 3920.1161 | 620.0362 | 0 | 3300.0799 | 0 | 0 | 0 | 3300.0799 | 2500 | 0 | 800.0799 | 0 | 0 | 0 | 0
1 | 10 | 11 | 24 | 2026.6639 | 475.5375 | 636.1706 | 3138.372 | 671.7059 | 0 | 2466.6661 | 0 | 0 | 0 | 2466.6661 | 2466.6661 | 0 | 0 | 0 | 0 | 0 | 0
1 | 10 | 12 | 1 | 1725.2 | 475.5375 | 636.1706 | 2836.9081 | 555.4491 | 0 | 2281.459 | 0 | 0 | 0 | 2281.459 | 2281.459 | 0 | 0 | 0 | 0 | 0 | 0
1 | 10 | 12 | 2 | 1526.3484 | 475.5375 | 636.1706 | 2638.0565 | 484.4033 | 0 | 2153.6532 | 0 | 0 | 0 | 2153.6532 | 2153.6532 | 0 | 0 | 0 | 0 | 0 | 0
1 | 10 | 12 | 3 | 1300.0947 | 475.5375 | 636.1706 | 2411.8028 | 361.6878 | 0 | 2050.115 | 0 | 0 | 0 | 2050.115 | 2050.115 | 0 | 0 | 0 | 0 | 0 | 0
1 | 10 | 12 | 4 | 1124.7826 | 475.5375 | 636.1706 | 2236.4906 | 238.9723 | 0 | 1997.5183 | 0 | 0 | 0 | 1997.5183 | 1997.5183 | 0 | 0 | 0 | 0 | 0 | 0
1 | 10 | 12 | 5 | 1143.0259 | 528.4457 | 636.1706 | 2307.6422 | 174.3852 | 0 | 2133.257 | 0 | 0 | 0 | 2133.257 | 2133.257 | 0 | 0 | 0 | 0 | 0 | 0
1 | 10 | 12 | 6 | 1556.0207 | 1373.2802 | 864.0341 | 3793.335 | 116.2568 | 0 | 3677.0782 | 0 | 0 | 0 | 3677.0782 | 2500 | 0 | 1177.0782 | 0 | 0 | 0 | 0
1 | 10 | 12 | 7 | 2182.4412 | 1531.0505 | 1021.0856 | 4734.5773 | 161.4678 | 47.4642 | 4525.6453 | 0 | 0 | 0 | 4525.6453 | 2500 | 0 | 2025.6453 | 0 | 0 | 0 | 0
1 | 10 | 12 | 8 | 2145.8671 | 2713.3735 | 1290.6077 | 6149.8483 | 135.6329 | 267.0882 | 5747.1272 | 0 | 0 | 0 | 5747.1272 | 2500 | 0 | 3247.1272 | 0 | 0 | 0 | 0
1 | 10 | 12 | 9 | 1894.9979 | 2769.0384 | 1317.4223 | 5981.4585 | 51.6697 | 492.5207 | 5437.2682 | 0 | 0 | 0 | 5437.2682 | 2500 | 0 | 2937.2682 | 0 | 0 | 0 | 0
1 | 10 | 12 | 10 | 1909.4913 | 2816.8572 | 1317.4223 | 6043.7708 | 32.2936 | 654.619 | 5356.8583 | 0 | 0 | 0 | 5356.8583 | 2500 | 0 | 2856.8583 | 0 | 0 | 0 | 0
1 | 10 | 12 | 11 | 1987.5429 | 2852.8009 | 1317.4223 | 6157.766 | 12.9174 | 649.1326 | 5495.716 | 0 | 0 | 0 | 5495.716 | 2500 | 0 | 2995.716 | 0 | 0 | 0 | 0
1 | 10 | 12 | 12 | 1979.8348 | 2766.3877 | 1290.6077 | 6036.8302 | 6.4587 | 685.5661 | 5344.8053 | 0 | 0 | 0 | 5344.8053 | 2500 | 0 | 2844.8053 | 0 | 0 | 0 | 0
1 | 10 | 12 | 13 | 1992.9123 | 2893.3037 | 1317.4223 | 6203.6383 | 109.7981 | 670.9262 | 5422.9141 | 0 | 0 | 0 | 5422.9141 | 2500 | 0 | 2922.9141 | 0 | 0 | 0 | 0
1 | 10 | 12 | 14 | 2156.308 | 2883.7612 | 1317.4223 | 6357.4915 | 955.8892 | 553.0912 | 4848.5111 | 0 | 0 | 0 | 4848.5111 | 2500 | 0 | 2348.5111 | 0 | 0 | 0 | 0
1 | 10 | 12 | 15 | 2373.0363 | 2884.9275 | 1317.4223 | 6575.3861 | 1705.0996 | 440.9434 | 4429.343 | 0 | 0 | 0 | 4429.343 | 2500 | 0 | 1929.343 | 0 | 0 | 0 | 0
1 | 10 | 12 | 16 | 2741.8064 | 2895.8484 | 1317.4223 | 6955.0771 | 891.3021 | 264.1533 | 5799.6217 | 0 | 0 | 0 | 5799.6217 | 2500 | 0 | 3299.6217 | 0 | 0 | 0 | 0
1 | 10 | 12 | 17 | 3087.284 | 2602.2557 | 647.9312 | 6337.4709 | 820.2563 | 118.3663 | 5398.8483 | 0 | 0 | 0 | 5398.8483 | 2500 | 0 | 2898.8483 | 0 | 0 | 0 | 0
1 | 10 | 12 | 18 | 3750.7837 | 2141.6682 | 636.1706 | 6528.6224 | 949.4305 | 5.094 | 5574.098 | 0 | 0 | 0 | 5574.098 | 2500 | 0 | 3074.098 | 0 | 0 | 0 | 0
1 | 10 | 12 | 19 | 4214.6438 | 2110.8139 | 636.1706 | 6961.6283 | 962.3479 | 0 | 5999.2804 | 0 | 0 | 0 | 5999.2804 | 2500 | 0 | 3499.2804 | 0 | 0 | 0 | 0
1 | 10 | 12 | 20 | 4312.8421 | 1802.4833 | 636.1706 | 6751.4959 | 581.284 | 0 | 6170.212 | 0 | 0 | 0 | 6170.212 | 2500 | 0 | 3670.212 | 0 | 0 | 0 | 0
1 | 10 | 12 | 21 | 4226.2948 | 1802.4833 | 636.1706 | 6664.9486 | 665.2472 | 0 | 5999.7014 | 0 | 0 | 0 | 5999.7014 | 2500 | 0 | 3499.7014 | 0 | 0 | 0 | 0
1 | 10 | 12 | 22 | 3545.3556 | 528.4457 | 636.1706 | 4709.9719 | 930.0544 | 0 | 3779.9175 | 0 | 0 | 0 | 3779.9175 | 2500 | 0 | 1279.9175 | 0 | 0 | 0 | 0
1 | 10 | 12 | 23 | 2808.408 | 475.5375 | 636.1706 | 3920.1161 | 1201.3202 | 0 | 2718.7959 | 0 | 0 | 0 | 2718.7959 | 2500 | 0 | 218.7959 | 0 | 0 | 0 | 0
1 | 10 | 12 | 24 | 2026.6639 | 475.5375 | 636.1706 | 3138.372 | 1143.1918 | 0 | 1995.1802 | 0 | 0 | 0 | 1995.1802 | 1995.1802 | 0 | 0 | 0 | 0 | 0 | 0
1 | 10 | 13 | 1 | 1725.2 | 475.5375 | 636.1706 | 2836.9081 | 1059.2286 | 0 | 1777.6795 | 0 | 0 | 0 | 1777.6795 | 1777.6795 | 0 | 0 | 0 | 0 | 0 | 0
1 | 10 | 13 | 2 | 1526.3484 | 475.5375 | 636.1706 | 2638.0565 | 865.4672 | 0 | 1772.5893 | 0 | 0 | 0 | 1772.5893 | 1772.5893 | 0 | 0 | 0 | 0 | 0 | 0
1 | 10 | 13 | 3 | 1300.0947 | 475.5375 | 636.1706 | 2411.8028 | 981.724 | 0 | 1430.0787 | 0 | 0 | 0 | 1430.0787 | 1430.0787 | 0 | 0 | 0 | 0 | 0 | 0
1 | 10 | 13 | 4 | 1124.7826 | 475.5375 | 636.1706 | 2236.4906 | 949.4305 | 0 | 1287.0601 | 0 | 0 | 0 | 1287.0601 | 1287.0601 | 0 | 0 | 0 | 0 | 0 | 0
1 | 10 | 13 | 5 | 1143.0259 | 528.4457 | 636.1706 | 2307.6422 | 1026.935 | 0 | 1280.7072 | 0 | 0 | 0 | 1280.7072 | 1280.7072 | 0 | 0 | 0 | 0 | 0 | 0
1 | 10 | 13 | 6 | 1556.0207 | 1449.0905 | 864.0341 | 3869.1453 | 1033.3937 | 0 | 2835.7516 | 0 | 0 | 0 | 2835.7516 | 2500 | 0 | 335.7516 | 0 | 0 | 0 | 0
1 | 10 | 13 | 7 | 2182.4412 | 1610.2537 | 1021.0856 | 4813.7805 | 1014.0176 | 44.8083 | 3754.9546 | 0 | 0 | 0 | 3754.9546 | 2500 | 0 | 1254.9546 | 0 | 0 | 0 | 0
1 | 10 | 13 | 8 | 2145.8671 | 2813.5703 | 1290.6077 | 6250.0452 | 884.8434 | 242.9844 | 5122.2174 | 0 | 0 | 0 | 5122.2174 | 2500 | 0 | 2622.2174 | 0 | 0 | 0 | 0
1 | 10 | 13 | 9 | 1894.9979 | 2874.7487 | 1317.4223 | 6087.1689 | 846.0911 | 455.443 | 4785.6348 | 0 | 0 | 0 | 4785.6348 | 2500 | 0 | 2285.6348 | 0 | 0 | 0 | 0
1 | 10 | 13 | 10 | 1909.4913 | 2908.5718 | 1317.4223 | 6135.4854 | 930.0544 | 594.1734 | 4611.2577 | 0 | 0 | 0 | 4611.2577 | 2500 | 0 | 2111.2577 | 0 | 0 | 0 | 0
1 | 10 | 13 | 11 | 1987.5429 | 2902.6342 | 1317.4223 | 6207.5994 | 826.715 | 650.305 | 4730.5794 | 0 | 0 | 0 | 4730.5794 | 2500 | 0 | 2230.5794 | 0 | 0 | 0 | 0
1 | 10 | 13 | 12 | 1979.8348 | 2784.8366 | 1290.6077 | 6055.2791 | 897.7608 | 695.102 | 4462.4163 | 0 | 0 | 0 | 4462.4163 | 2500 | 0 | 1962.4163 | 0 | 0 | 0 | 0
1 | 10 | 13 | 13 | 1956.8627 | 2868.387 | 1317.4223 | 6142.672 | 1039.8524 | 654.4764 | 4448.3432 | 0 | 0 | 0 | 4448.3432 | 2500 | 0 | 1948.3432 | 0 | 0 | 0 | 0
1 | 10 | 13 | 14 | 1982.4214 | 2865.4182 | 1317.4223 | 6165.2619 | 1162.5679 | 598.1481 | 4404.5459 | 0 | 0 | 0 | 4404.5459 | 2500 | 0 | 1904.5459 | 0 | 0 | 0 | 0
1 | 10 | 13 | 15 | 2088.8801 | 2871.6739 | 1317.4223 | 6277.9763 | 1104.4395 | 509.5882 | 4663.9486 | 0 | 0 | 0 | 4663.9486 | 2500 | 0 | 2163.9486 | 0 | 0 | 0 | 0
1 | 10 | 13 | 16 | 2684.5511 | 2888.4264 | 1317.4223 | 6890.3998 | 1046.3111 | 352.2618 | 5491.8268 | 0 | 0 | 0 | 5491.8268 | 2500 | 0 | 2991.8268 | 0 | 0 | 0 | 0
1 | 10 | 13 | 17 | 3059.7166 | 2604.6943 | 647.9312 | 6312.3421 | 1201.3202 | 153.6676 | 4957.3544 | 0 | 0 | 0 | 4957.3544 | 2500 | 0 | 2457.3544 | 0 | 0 | 0 | 0
1 | 10 | 13 | 18 | 3733.8191 | 2142.1983 | 636.1706 | 6512.188 | 1143.1918 | 6.4194 | 5362.5768 | 0 | 0 | 0 | 5362.5768 | 2500 | 0 | 2862.5768 | 0 | 0 | 0 | 0
1 | 10 | 13 | 19 | 4182.8353 | 2111.026 | 636.1706 | 6930.0318 | 981.724 | 0 | 5948.3078 | 0 | 0 | 0 | 5948.3078 | 2500 | 0 | 3448.3078 | 0 | 0 | 0 | 0
1 | 10 | 13 | 20 | 4272.5513 | 1782.0198 | 636.1706 | 6690.7417 | 1046.3111 | 0 | 5644.4305 | 0 | 0 | 0 | 5644.4305 | 2500 | 0 | 3144.4305 | 0 | 0 | 0 | 0
1 | 10 | 13 | 21 | 4211.4508 | 1765.2673 | 636.1706 | 6612.8886 | 897.7608 | 0 | 5715.1278 | 0 | 0 | 0 | 5715.1278 | 2500 | 0 | 3215.1278 | 0 | 0 | 0 | 0
1 | 10 | 13 | 22 | 3545.3556 | 528.4457 | 636.1706 | 4709.9719 | 755.6692 | 0 | 3954.3027 | 0 | 0 | 0 | 3954.3027 | 2500 | 0 | 1454.3027 | 0 | 0 | 0 | 0
1 | 10 | 13 | 23 | 2808.408 | 475.5375 | 636.1706 | 3920.1161 | 775.0453 | 0 | 3145.0708 | 0 | 0 | 0 | 3145.0708 | 2500 | 0 | 645.0708 | 0 | 0 | 0 | 0
1 | 10 | 13 | 24 | 2026.6639 | 475.5375 | 636.1706 | 3138.372 | 613.5775 | 0 | 2524.7945 | 0 | 0 | 0 | 2524.7945 | 2500 | 0 | 24.7945 | 0 | 0 | 0 | 0
1 | 10 | 14 | 1 | 1731.5617 | 369.8272 | 636.1706 | 2737.5594 | 465.0272 | 0 | 2272.5323 | 0 | 0 | 0 | 2272.5323 | 2272.5323 | 0 | 0 | 0 | 0 | 0 | 0
1 | 10 | 14 | 2 | 1532.7102 | 369.8272 | 636.1706 | 2538.7079 | 219.5962 | 0 | 2319.1117 | 0 | 0 | 0 | 2319.1117 | 2319.1117 | 0 | 0 | 0 | 0 | 0 | 0
1 | 10 | 14 | 3 | 1302.2153 | 369.8272 | 636.1706 | 2308.213 | 122.7155 | 0 | 2185.4975 | 0 | 0 | 0 | 2185.4975 | 2185.4975 | 0 | 0 | 0 | 0 | 0 | 0
1 | 10 | 14 | 4 | 1131.1443 | 369.8272 | 636.1706 | 2137.142 | 96.8807 | 0 | 2040.2613 | 0 | 0 | 0 | 2040.2613 | 2040.2613 | 0 | 0 | 0 | 0 | 0 | 0
1 | 10 | 14 | 5 | 1151.5082 | 369.8272 | 636.1706 | 2157.5059 | 25.8348 | 0 | 2131.6711 | 0 | 0 | 0 | 2131.6711 | 2131.6711 | 0 | 0 | 0 | 0 | 0 | 0
1 | 10 | 14 | 6 | 1577.2264 | 1408.6937 | 636.1706 | 3622.0906 | 12.9174 | 0 | 3609.1732 | 0 | 0 | 0 | 3609.1732 | 2500 | 0 | 1109.1732 | 0 | 0 | 0 | 0
1 | 10 | 14 | 7 | 2226.9732 | 1351.6504 | 864.0341 | 4442.6577 | 6.4587 | 53.1486 | 4383.0503 | 0 | 0 | 0 | 4383.0503 | 2500 | 0 | 1883.0503 | 0 | 0 | 0 | 0
1 | 10 | 14 | 8 | 2213.7253 | 1876.279 | 864.0341 | 4954.0385 | 0 | 296.8544 | 4657.1841 | 0 | 0 | 0 | 4657.1841 | 2500 | 0 | 2157.1841 | 0 | 0 | 0 | 0
1 | 10 | 14 | 9 | 1990.4234 | 1898.651 | 864.0341 | 4753.1086 | 0 | 540.874 | 4212.2346 | 0 | 0 | 0 | 4212.2346 | 2500 | 0 | 1712.2346 | 0 | 0 | 0 | 0
1 | 10 | 14 | 10 | 2017.6403 | 1919.7507 | 864.0341 | 4801.4251 | 0 | 721.2719 | 4080.1532 | 0 | 0 | 0 | 4080.1532 | 2500 | 0 | 1580.1532 | 0 | 0 | 0 | 0
1 | 10 | 14 | 11 | 2097.8125 | 1939.8961 | 864.0341 | 4901.7427 | 0 | 811.3271 | 4090.4157 | 0 | 0 | 0 | 4090.4157 | 2500 | 0 | 1590.4157 | 0 | 0 | 0 | 0
1 | 10 | 14 | 12 | 2079.5015 | 1967.2514 | 864.0341 | 4910.7871 | 0 | 845.9553 | 4064.8318 | 0 | 0 | 0 | 4064.8318 | 2500 | 0 | 1564.8318 | 0 | 0 | 0 | 0
1 | 10 | 14 | 13 | 2050.1677 | 2005.1036 | 864.0341 | 4919.3054 | 0 | 845.001 | 4074.3044 | 0 | 0 | 0 | 4074.3044 | 2500 | 0 | 1574.3044 | 0 | 0 | 0 | 0
1 | 10 | 14 | 14 | 2065.1236 | 1480.687 | 864.0341 | 4409.8447 | 0 | 769.6827 | 3640.162 | 0 | 0 | 0 | 3640.162 | 2500 | 0 | 1140.162 | 0 | 0 | 0 | 0
1 | 10 | 14 | 15 | 2167.3412 | 1476.6579 | 864.0341 | 4508.0332 | 0 | 632.6098 | 3875.4234 | 0 | 0 | 0 | 3875.4234 | 2500 | 0 | 1375.4234 | 0 | 0 | 0 | 0
1 | 10 | 14 | 16 | 2510.6645 | 1469.3419 | 636.1706 | 4616.177 | 0 | 426.3475 | 4189.8295 | 0 | 0 | 0 | 4189.8295 | 2500 | 0 | 1689.8295 | 0 | 0 | 0 | 0
1 | 10 | 14 | 17 | 3093.6457 | 1299.9085 | 636.1706 | 5029.7247 | 6.4587 | 177.9891 | 4845.277 | 0 | 0 | 0 | 4845.277 | 2500 | 0 | 2345.277 | 0 | 0 | 0 | 0
1 | 10 | 14 | 18 | 3574.7765 | 369.8272 | 636.1706 | 4580.7742 | 226.0549 | 6.9474 | 4347.772 | 0 | 0 | 0 | 4347.772 | 2500 | 0 | 1847.772 | 0 | 0 | 0 | 0
1 | 10 | 14 | 19 | 4047.1189 | 369.8272 | 636.1706 | 5053.1166 | 226.0549 | 0 | 4827.0617 | 0 | 0 | 0 | 4827.0617 | 2500 | 0 | 2327.0617 | 0 | 0 | 0 | 0
1 | 10 | 14 | 20 | 4215.296 | 369.8272 | 636.1706 | 5221.2937 | 393.9814 | 0 | 4827.3123 | 0 | 0 | 0 | 4827.3123 | 2500 | 0 | 2327.3123 | 0 | 0 | 0 | 0
1 | 10 | 14 | 21 | 4260.2239 | 369.8272 | 636.1706 | 5266.2216 | 477.9446 | 0 | 4788.277 | 0 | 0 | 0 | 4788.277 | 2500 | 0 | 2288.277 | 0 | 0 | 0 | 0
1 | 10 | 14 | 22 | 3606.8521 | 369.8272 | 636.1706 | 4612.8498 | 387.5226 | 0 | 4225.3272 | 0 | 0 | 0 | 4225.3272 | 2500 | 0 | 1725.3272 | 0 | 0 | 0 | 0
1 | 10 | 14 | 23 | 2840.2166 | 369.8272 | 636.1706 | 3846.2143 | 277.7246 | 0 | 3568.4897 | 0 | 0 | 0 | 3568.4897 | 2500 | 0 | 1068.4897 | 0 | 0 | 0 | 0
1 | 10 | 14 | 24 | 2041.5079 | 369.8272 | 636.1706 | 3047.5056 | 122.7155 | 0 | 2924.7901 | 0 | 0 | 0 | 2924.7901 | 2500 | 0 | 424.7901 | 0 | 0 | 0 | 0
1 | 10 | 15 | 1 | 1731.5617 | 369.8272 | 636.1706 | 2737.5594 | 135.6329 | 0 | 2601.9265 | 0 | 0 | 0 | 2601.9265 | 2500 | 0 | 101.9265 | 0 | 0 | 0 | 0
1 | 10 | 15 | 2 | 1532.7102 | 369.8272 | 636.1706 | 2538.7079 | 103.3394 | 0 | 2435.3685 | 0 | 0 | 0 | 2435.3685 | 2435.3685 | 0 | 0 | 0 | 0 | 0 | 0
1 | 10 | 15 | 3 | 1302.2153 | 369.8272 | 636.1706 | 2308.213 | 64.5871 | 0 | 2243.6259 | 0 | 0 | 0 | 2243.6259 | 2243.6259 | 0 | 0 | 0 | 0 | 0 | 0
1 | 10 | 15 | 4 | 1131.1443 | 369.8272 | 636.1706 | 2137.142 | 96.8807 | 0 | 2040.2613 | 0 | 0 | 0 | 2040.2613 | 2040.2613 | 0 | 0 | 0 | 0 | 0 | 0
1 | 10 | 15 | 5 | 1151.5082 | 369.8272 | 636.1706 | 2157.5059 | 129.1742 | 0 | 2028.3317 | 0 | 0 | 0 | 2028.3317 | 2028.3317 | 0 | 0 | 0 | 0 | 0 | 0
1 | 10 | 15 | 6 | 1577.2264 | 369.8272 | 636.1706 | 2583.2241 | 245.431 | 0 | 2337.7931 | 0 | 0 | 0 | 2337.7931 | 2337.7931 | 0 | 0 | 0 | 0 | 0 | 0
1 | 10 | 15 | 7 | 2226.9732 | 369.8272 | 636.1706 | 3232.9709 | 284.1833 | 50.983 | 2897.8046 | 0 | 0 | 0 | 2897.8046 | 2500 | 0 | 397.8046 | 0 | 0 | 0 | 0
1 | 10 | 15 | 8 | 2213.7253 | 369.8272 | 636.1706 | 3219.723 | 232.5136 | 290.5842 | 2696.6252 | 0 | 0 | 0 | 2696.6252 | 2500 | 0 | 196.6252 | 0 | 0 | 0 | 0
1 | 10 | 15 | 9 | 1990.4234 | 734.777 | 636.1706 | 3361.371 | 174.3852 | 532.2039 | 2654.7819 | 0 | 0 | 0 | 2654.7819 | 2500 | 0 | 154.7819 | 0 | 0 | 0 | 0
1 | 10 | 15 | 10 | 2017.6403 | 870.7054 | 636.1706 | 3524.5163 | 155.0091 | 711.4506 | 2658.0567 | 0 | 0 | 0 | 2658.0567 | 2500 | 0 | 158.0567 | 0 | 0 | 0 | 0
1 | 10 | 15 | 11 | 2097.8125 | 1073.3258 | 636.1706 | 3807.3088 | 167.9265 | 823.4816 | 2815.9008 | 0 | 0 | 0 | 2815.9008 | 2500 | 0 | 315.9008 | 0 | 0 | 0 | 0
1 | 10 | 15 | 12 | 2079.5015 | 998.3637 | 636.1706 | 3714.0357 | 238.9723 | 869.8947 | 2605.1688 | 0 | 0 | 0 | 2605.1688 | 2500 | 0 | 105.1688 | 0 | 0 | 0 | 0
1 | 10 | 15 | 13 | 2158.3167 | 1087.2155 | 636.1706 | 3881.7027 | 284.1833 | 852.4172 | 2745.1023 | 0 | 0 | 0 | 2745.1023 | 2500 | 0 | 245.1023 | 0 | 0 | 0 | 0
1 | 10 | 15 | 14 | 2338.6769 | 1002.2867 | 636.1706 | 3977.1342 | 277.7246 | 772.6123 | 2926.7973 | 0 | 0 | 0 | 2926.7973 | 2500 | 0 | 426.7973 | 0 | 0 | 0 | 0
1 | 10 | 15 | 15 | 2491.7882 | 1087.2155 | 636.1706 | 4215.1742 | 193.7613 | 631.9917 | 3389.4211 | 0 | 0 | 0 | 3389.4211 | 2500 | 0 | 889.4211 | 0 | 0 | 0 | 0
1 | 10 | 15 | 16 | 2847.8348 | 993.1683 | 636.1706 | 4477.1737 | 135.6329 | 426.0543 | 3915.4865 | 0 | 0 | 0 | 3915.4865 | 2500 | 0 | 1415.4865 | 0 | 0 | 0 | 0
1 | 10 | 15 | 17 | 3186.9507 | 621.6447 | 636.1706 | 4444.7659 | 109.7981 | 176.6093 | 4158.3586 | 0 | 0 | 0 | 4158.3586 | 2500 | 0 | 1658.3586 | 0 | 0 | 0 | 0
1 | 10 | 15 | 18 | 3848.3298 | 369.8272 | 636.1706 | 4854.3276 | 180.8439 | 5.7664 | 4667.7173 | 0 | 0 | 0 | 4667.7173 | 2500 | 0 | 2167.7173 | 0 | 0 | 0 | 0
1 | 10 | 15 | 19 | 4284.6226 | 369.8272 | 636.1706 | 5290.6203 | 135.6329 | 0 | 5154.9874 | 0 | 0 | 0 | 5154.9874 | 2500 | 0 | 2654.9874 | 0 | 0 | 0 | 0
1 | 10 | 15 | 20 | 4355.2535 | 369.8272 | 636.1706 | 5361.2512 | 200.22 | 0 | 5161.0312 | 0 | 0 | 0 | 5161.0312 | 2500 | 0 | 2661.0312 | 0 | 0 | 0 | 0
1 | 10 | 15 | 21 | 4260.2239 | 369.8272 | 636.1706 | 5266.2216 | 361.6878 | 0 | 4904.5338 | 0 | 0 | 0 | 4904.5338 | 2500 | 0 | 2404.5338 | 0 | 0 | 0 | 0
1 | 10 | 15 | 22 | 3606.8521 | 369.8272 | 636.1706 | 4612.8498 | 387.5226 | 0 | 4225.3272 | 0 | 0 | 0 | 4225.3272 | 2500 | 0 | 1725.3272 | 0 | 0 | 0 | 0
1 | 10 | 15 | 23 | 2840.2166 | 369.8272 | 636.1706 | 3846.2143 | 232.5136 | 0 | 3613.7007 | 0 | 0 | 0 | 3613.7007 | 2500 | 0 | 1113.7007 | 0 | 0 | 0 | 0
1 | 10 | 15 | 24 | 2041.5079 | 369.8272 | 636.1706 | 3047.5056 | 96.8807 | 0 | 2950.625 | 0 | 0 | 0 | 2950.625 | 2500 | 0 | 450.625 | 0 | 0 | 0 | 0
1 | 10 | 16 | 1 | 1725.2 | 475.5375 | 636.1706 | 2836.9081 | 45.211 | 0 | 2791.6971 | 0 | 0 | 0 | 2791.6971 | 2500 | 0 | 291.6971 | 0 | 0 | 0 | 0
1 | 10 | 16 | 2 | 1526.3484 | 475.5375 | 636.1706 | 2638.0565 | 19.3761 | 0 | 2618.6804 | 0 | 0 | 0 | 2618.6804 | 2500 | 0 | 118.6804 | 0 | 0 | 0 | 0
1 | 10 | 16 | 3 | 1300.0947 | 475.5375 | 636.1706 | 2411.8028 | 12.9174 | 0 | 2398.8853 | 0 | 0 | 0 | 2398.8853 | 2398.8853 | 0 | 0 | 0 | 0 | 0 | 0
1 | 10 | 16 | 4 | 1124.7826 | 475.5375 | 641.1338 | 2241.4538 | 19.3761 | 0 | 2222.0777 | 0 | 0 | 0 | 2222.0777 | 2222.0777 | 0 | 0 | 0 | 0 | 0 | 0
1 | 10 | 16 | 5 | 1147.2671 | 528.4457 | 646.8975 | 2322.6102 | 19.3761 | 0 | 2303.2341 | 0 | 0 | 0 | 2303.2341 | 2303.2341 | 0 | 0 | 0 | 0 | 0 | 0
1 | 10 | 16 | 6 | 1587.8292 | 1236.3975 | 864.0341 | 3688.2608 | 12.9174 | 0 | 3675.3434 | 0 | 0 | 0 | 3675.3434 | 2500 | 0 | 1175.3434 | 0 | 0 | 0 | 0
1 | 10 | 16 | 7 | 2195.1646 | 1387.7001 | 1021.0856 | 4603.9502 | 6.4587 | 48.0218 | 4549.4697 | 0 | 0 | 0 | 4549.4697 | 2500 | 0 | 2049.4697 | 0 | 0 | 0 | 0
1 | 10 | 16 | 8 | 2145.8671 | 2583.0645 | 1290.6077 | 6019.5394 | 0 | 274.8746 | 5744.6647 | 0 | 0 | 0 | 5744.6647 | 2500 | 0 | 3244.6647 | 0 | 0 | 0 | 0
1 | 10 | 16 | 9 | 1894.9979 | 2653.4674 | 1317.4223 | 5865.8875 | 0 | 482.5567 | 5383.3309 | 0 | 0 | 0 | 5383.3309 | 2500 | 0 | 2883.3309 | 0 | 0 | 0 | 0
1 | 10 | 16 | 10 | 1909.4913 | 2725.9909 | 1317.4223 | 5952.9044 | 0 | 682.3818 | 5270.5226 | 0 | 0 | 0 | 5270.5226 | 2500 | 0 | 2770.5226 | 0 | 0 | 0 | 0
1 | 10 | 16 | 11 | 1987.5429 | 2773.7036 | 1317.4223 | 6078.6688 | 0 | 795.2059 | 5283.4629 | 0 | 0 | 0 | 5283.4629 | 2500 | 0 | 2783.4629 | 0 | 0 | 0 | 0
1 | 10 | 16 | 12 | 1979.8348 | 2712.7373 | 1290.6077 | 5983.1798 | 0 | 833.6255 | 5149.5543 | 0 | 0 | 0 | 5149.5543 | 2500 | 0 | 2649.5543 | 0 | 0 | 0 | 0
1 | 10 | 16 | 13 | 1956.8627 | 2840.3955 | 1317.4223 | 6114.6805 | 0 | 828.8422 | 5285.8382 | 0 | 0 | 0 | 5285.8382 | 2500 | 0 | 2785.8382 | 0 | 0 | 0 | 0
1 | 10 | 16 | 14 | 1982.4214 | 2861.0711 | 1317.4223 | 6160.9148 | 0 | 735.9038 | 5425.011 | 0 | 0 | 0 | 5425.011 | 2500 | 0 | 2925.011 | 0 | 0 | 0 | 0
1 | 10 | 16 | 15 | 2088.8801 | 2873.3704 | 1317.4223 | 6279.6728 | 0 | 608.6366 | 5671.0362 | 0 | 0 | 0 | 5671.0362 | 2500 | 0 | 3171.0362 | 0 | 0 | 0 | 0
1 | 10 | 16 | 16 | 2434.324 | 2877.6115 | 1317.4223 | 6629.3578 | 0 | 375.643 | 6253.7148 | 0 | 0 | 0 | 6253.7148 | 2500 | 0 | 3753.7148 | 0 | 0 | 0 | 0
1 | 10 | 16 | 17 | 3019.4258 | 2559.8443 | 647.9312 | 6227.2013 | 0 | 140.3217 | 6086.8797 | 0 | 0 | 0 | 6086.8797 | 2500 | 0 | 3586.8797 | 0 | 0 | 0 | 0
1 | 10 | 16 | 18 | 3502.6772 | 2120.9927 | 636.1706 | 6259.8404 | 103.3394 | 2.6844 | 6153.8166 | 0 | 0 | 0 | 6153.8166 | 2500 | 0 | 3653.8166 | 0 | 0 | 0 | 0
1 | 10 | 16 | 19 | 3975.0196 | 2122.9012 | 636.1706 | 6734.0913 | 310.0181 | 0 | 6424.0732 | 0 | 0 | 0 | 6424.0732 | 2500 | 0 | 3924.0732 | 0 | 0 | 0 | 0
1 | 10 | 16 | 20 | 4141.0761 | 1815.8428 | 636.1706 | 6593.0895 | 503.7794 | 0 | 6089.31 | 0 | 0 | 0 | 6089.31 | 2500 | 0 | 3589.31 | 0 | 0 | 0 | 0
1 | 10 | 16 | 21 | 4183.8834 | 1795.1673 | 636.1706 | 6615.2212 | 632.9537 | 0 | 5982.2676 | 0 | 0 | 0 | 5982.2676 | 2500 | 0 | 3482.2676 | 0 | 0 | 0 | 0
1 | 10 | 16 | 22 | 3545.3556 | 528.4457 | 636.1706 | 4709.9719 | 742.7517 | 0 | 3967.2201 | 0 | 0 | 0 | 3967.2201 | 2500 | 0 | 1467.2201 | 0 | 0 | 0 | 0
1 | 10 | 16 | 23 | 2808.408 | 475.5375 | 636.1706 | 3920.1161 | 800.8801 | 0 | 3119.236 | 0 | 0 | 0 | 3119.236 | 2500 | 0 | 619.236 | 0 | 0 | 0 | 0
1 | 10 | 16 | 24 | 2026.6639 | 475.5375 | 636.1706 | 3138.372 | 768.5866 | 0 | 2369.7854 | 0 | 0 | 0 | 2369.7854 | 2369.7854 | 0 | 0 | 0 | 0 | 0 | 0
1 | 10 | 17 | 1 | 1725.2 | 475.5375 | 636.1706 | 2836.9081 | 736.293 | 0 | 2100.6151 | 0 | 0 | 0 | 2100.6151 | 2100.6151 | 0 | 0 | 0 | 0 | 0 | 0
1 | 10 | 17 | 2 | 1526.3484 | 475.5375 | 636.1706 | 2638.0565 | 723.3756 | 0 | 1914.6809 | 0 | 0 | 0 | 1914.6809 | 1914.6809 | 0 | 0 | 0 | 0 | 0 | 0
1 | 10 | 17 | 3 | 1300.0947 | 475.5375 | 636.1706 | 2411.8028 | 671.7059 | 0 | 1740.0968 | 0 | 0 | 0 | 1740.0968 | 1740.0968 | 0 | 0 | 0 | 0 | 0 | 0
1 | 10 | 17 | 4 | 1145.9882 | 475.5375 | 636.1706 | 2257.6963 | 600.6601 | 0 | 1657.0362 | 0 | 0 | 0 | 1657.0362 | 1657.0362 | 0 | 0 | 0 | 0 | 0 | 0
1 | 10 | 17 | 5 | 1176.955 | 528.4457 | 636.1706 | 2341.5713 | 555.4491 | 0 | 1786.1221 | 0 | 0 | 0 | 1786.1221 | 1786.1221 | 0 | 0 | 0 | 0 | 0 | 0
1 | 10 | 17 | 6 | 1596.3115 | 1297.3638 | 864.0341 | 3757.7095 | 497.3207 | 0 | 3260.3887 | 0 | 0 | 0 | 3260.3887 | 2500 | 0 | 760.3887 | 0 | 0 | 0 | 0
1 | 10 | 17 | 7 | 2229.0937 | 1399.1511 | 1021.0856 | 4649.3304 | 297.1007 | 48.3208 | 4303.9089 | 0 | 0 | 0 | 4303.9089 | 2500 | 0 | 1803.9089 | 0 | 0 | 0 | 0
1 | 10 | 17 | 8 | 2186.1579 | 2534.2915 | 1290.6077 | 6011.0571 | 90.422 | 284.9141 | 5635.721 | 0 | 0 | 0 | 5635.721 | 2500 | 0 | 3135.721 | 0 | 0 | 0 | 0
1 | 10 | 17 | 9 | 1926.8064 | 2537.4723 | 1317.4223 | 5781.701 | 6.4587 | 522.7318 | 5252.5105 | 0 | 0 | 0 | 5252.5105 | 2500 | 0 | 2752.5105 | 0 | 0 | 0 | 0
1 | 10 | 17 | 10 | 1939.1793 | 2544.5762 | 1317.4223 | 5801.1778 | 0 | 697.8011 | 5103.3766 | 0 | 0 | 0 | 5103.3766 | 2500 | 0 | 2603.3766 | 0 | 0 | 0 | 0
1 | 10 | 17 | 11 | 1987.5429 | 2551.0439 | 1317.4223 | 5856.0091 | 0 | 804.6629 | 5051.3462 | 0 | 0 | 0 | 5051.3462 | 2500 | 0 | 2551.3462 | 0 | 0 | 0 | 0
1 | 10 | 17 | 12 | 1979.8348 | 2447.6662 | 1290.6077 | 5718.1087 | 0 | 848.7765 | 4869.3323 | 0 | 0 | 0 | 4869.3323 | 2500 | 0 | 2369.3323 | 0 | 0 | 0 | 0
1 | 10 | 17 | 13 | 1956.8627 | 2553.9067 | 1317.4223 | 5828.1917 | 6.4587 | 832.3618 | 4989.3712 | 0 | 0 | 0 | 4989.3712 | 2500 | 0 | 2489.3712 | 0 | 0 | 0 | 0
1 | 10 | 17 | 14 | 1982.4214 | 2554.6489 | 1317.4223 | 5854.4926 | 32.2936 | 755.8936 | 5066.3054 | 0 | 0 | 0 | 5066.3054 | 2500 | 0 | 2566.3054 | 0 | 0 | 0 | 0
1 | 10 | 17 | 15 | 2088.8801 | 2544.0461 | 1317.4223 | 5950.3485 | 290.642 | 618.2176 | 5041.4889 | 0 | 0 | 0 | 5041.4889 | 2500 | 0 | 2541.4889 | 0 | 0 | 0 | 0
1 | 10 | 17 | 16 | 2434.324 | 2518.1751 | 1317.4223 | 6269.9214 | 807.3388 | 416.3164 | 5046.2662 | 0 | 0 | 0 | 5046.2662 | 2500 | 0 | 2546.2662 | 0 | 0 | 0 | 0
1 | 10 | 17 | 17 | 3019.4258 | 2179.2023 | 647.9312 | 5846.5593 | 1078.6047 | 168.7347 | 4599.2198 | 0 | 0 | 0 | 4599.2198 | 2500 | 0 | 2099.2198 | 0 | 0 | 0 | 0
1 | 10 | 17 | 18 | 3502.6772 | 1736.2155 | 636.1706 | 5875.0632 | 1563.008 | 3.2978 | 4308.7574 | 0 | 0 | 0 | 4308.7574 | 2500 | 0 | 1808.7574 | 0 | 0 | 0 | 0
1 | 10 | 17 | 19 | 3975.0196 | 1725.5066 | 636.1706 | 6336.6967 | 1692.1822 | 0 | 4644.5145 | 0 | 0 | 0 | 4644.5145 | 2500 | 0 | 2144.5145 | 0 | 0 | 0 | 0
1 | 10 | 17 | 20 | 4141.0761 | 1403.4983 | 636.1706 | 6180.7449 | 1621.1364 | 0 | 4559.6085 | 0 | 0 | 0 | 4559.6085 | 2500 | 0 | 2059.6085 | 0 | 0 | 0 | 0
1 | 10 | 17 | 21 | 4183.8834 | 1393.6376 | 636.1706 | 6213.6916 | 1588.8429 | 0 | 4624.8487 | 0 | 0 | 0 | 4624.8487 | 2500 | 0 | 2124.8487 | 0 | 0 | 0 | 0
1 | 10 | 17 | 22 | 3570.8025 | 528.4457 | 636.1706 | 4735.4187 | 1556.5493 | 0 | 3178.8694 | 0 | 0 | 0 | 3178.8694 | 2500 | 0 | 678.8694 | 0 | 0 | 0 | 0
1 | 10 | 17 | 23 | 2850.8194 | 475.5375 | 636.1706 | 3962.5275 | 1543.6319 | 0 | 2418.8956 | 0 | 0 | 0 | 2418.8956 | 2418.8956 | 0 | 0 | 0 | 0 | 0 | 0
1 | 10 | 17 | 24 | 2103.0044 | 475.5375 | 636.1706 | 3214.7125 | 1427.3751 | 0 | 1787.3374 | 0 | 0 | 0 | 1787.3374 | 1787.3374 | 0 | 0 | 0 | 0 | 0 | 0
1 | 10 | 18 | 1 | 1814.2639 | 475.5375 | 645.8223 | 2935.6237 | 904.2195 | 0 | 2031.4042 | 0 | 0 | 0 | 2031.4042 | 2031.4042 | 0 | 0 | 0 | 0 | 0 | 0
1 | 10 | 18 | 2 | 1617.5329 | 475.5375 | 655.3278 | 2748.3982 | 729.8343 | 0 | 2018.5638 | 0 | 0 | 0 | 2018.5638 | 2018.5638 | 0 | 0 | 0 | 0 | 0 | 0
1 | 10 | 18 | 3 | 1399.7614 | 475.5375 | 654.84 | 2530.139 | 787.9627 | 0 | 1742.1763 | 0 | 0 | 0 | 1742.1763 | 1742.1763 | 0 | 0 | 0 | 0 | 0 | 0
1 | 10 | 18 | 4 | 1239.2933 | 475.5375 | 654.8029 | 2369.6337 | 865.4672 | 0 | 1504.1664 | 0 | 0 | 0 | 1504.1664 | 1504.1664 | 0 | 0 | 0 | 0 | 0 | 0
1 | 10 | 18 | 5 | 1263.8983 | 528.4457 | 666.8669 | 2459.2109 | 1097.9808 | 0 | 1361.23 | 0 | 0 | 0 | 1361.23 | 1361.23 | 0 | 0 | 0 | 0 | 0 | 0
1 | 10 | 18 | 6 | 1695.9782 | 1045.2282 | 864.0341 | 3605.2406 | 1033.3937 | 0 | 2571.8469 | 0 | 0 | 0 | 2571.8469 | 2500 | 0 | 71.8469 | 0 | 0 | 0 | 0
1 | 10 | 18 | 7 | 2322.3987 | 1046.6066 | 1021.0856 | 4390.0909 | 865.4672 | 46.3848 | 3478.2388 | 0 | 0 | 0 | 3478.2388 | 2500 | 0 | 978.2388 | 0 | 0 | 0 | 0
1 | 10 | 18 | 8 | 2256.1367 | 2149.3022 | 1290.6077 | 5696.0466 | 594.2014 | 279.7704 | 4822.0748 | 0 | 0 | 0 | 4822.0748 | 2500 | 0 | 2322.0748 | 0 | 0 | 0 | 0
1 | 10 | 18 | 9 | 1975.5795 | 2237.7299 | 1317.4223 | 5530.7317 | 238.9723 | 516.6017 | 4775.1577 | 0 | 0 | 0 | 4775.1577 | 2500 | 0 | 2275.1577 | 0 | 0 | 0 | 0
1 | 10 | 18 | 10 | 1998.5552 | 2373.6584 | 1317.4223 | 5689.6359 | 187.3026 | 692.2898 | 4810.0434 | 0 | 0 | 0 | 4810.0434 | 2500 | 0 | 2310.0434 | 0 | 0 | 0 | 0
1 | 10 | 18 | 11 | 2015.1103 | 2432.6102 | 1317.4223 | 5765.1428 | 193.7613 | 802.5187 | 4768.8627 | 0 | 0 | 0 | 4768.8627 | 2500 | 0 | 2268.8627 | 0 | 0 | 0 | 0
1 | 10 | 18 | 12 | 1981.9554 | 2347.0453 | 1290.6077 | 5619.6083 | 393.9814 | 847.5547 | 4378.0722 | 0 | 0 | 0 | 4378.0722 | 2500 | 0 | 1878.0722 | 0 | 0 | 0 | 0
1 | 10 | 18 | 13 | 1956.8627 | 2464.6308 | 1317.4223 | 5738.9157 | 393.9814 | 832.136 | 4512.7984 | 0 | 0 | 0 | 4512.7984 | 2500 | 0 | 2012.7984 | 0 | 0 | 0 | 0
1 | 10 | 18 | 14 | 1982.4214 | 2479.4748 | 1317.4223 | 5779.3184 | 329.3943 | 754.6639 | 4695.2603 | 0 | 0 | 0 | 4695.2603 | 2500 | 0 | 2195.2603 | 0 | 0 | 0 | 0
1 | 10 | 18 | 15 | 2088.8801 | 2490.0776 | 1317.4223 | 5896.38 | 284.1833 | 607.329 | 5004.8678 | 0 | 0 | 0 | 5004.8678 | 2500 | 0 | 2504.8678 | 0 | 0 | 0 | 0
1 | 10 | 18 | 16 | 2434.324 | 2490.1836 | 1317.4223 | 6241.9299 | 193.7613 | 406.8416 | 5641.3269 | 0 | 0 | 0 | 5641.3269 | 2500 | 0 | 3141.3269 | 0 | 0 | 0 | 0
1 | 10 | 18 | 17 | 3019.4258 | 2166.6909 | 647.9312 | 5834.0479 | 142.0916 | 157.2027 | 5534.7535 | 0 | 0 | 0 | 5534.7535 | 2500 | 0 | 3034.7535 | 0 | 0 | 0 | 0
1 | 10 | 18 | 18 | 3502.6772 | 1722.4318 | 636.1706 | 5861.2795 | 213.1375 | 2.5026 | 5645.6394 | 0 | 0 | 0 | 5645.6394 | 2500 | 0 | 3145.6394 | 0 | 0 | 0 | 0
1 | 10 | 18 | 19 | 3975.0196 | 1706.3155 | 636.1706 | 6317.5056 | 251.8897 | 0 | 6065.6159 | 0 | 0 | 0 | 6065.6159 | 2500 | 0 | 3565.6159 | 0 | 0 | 0 | 0
1 | 10 | 18 | 20 | 4141.0761 | 1328.4302 | 636.1706 | 6105.6768 | 284.1833 | 0 | 5821.4935 | 0 | 0 | 0 | 5821.4935 | 2500 | 0 | 3321.4935 | 0 | 0 | 0 | 0
1 | 10 | 18 | 21 | 4183.8834 | 1252.7259 | 636.1706 | 6072.7798 | 271.2659 | 0 | 5801.514 | 0 | 0 | 0 | 5801.514 | 2500 | 0 | 3301.514 | 0 | 0 | 0 | 0
1 | 10 | 18 | 22 | 3560.1996 | 528.4457 | 646.5009 | 4735.1462 | 251.8897 | 0 | 4483.2565 | 0 | 0 | 0 | 4483.2565 | 2500 | 0 | 1983.2565 | 0 | 0 | 0 | 0
1 | 10 | 18 | 23 | 2848.6988 | 475.5375 | 657.3773 | 3981.6137 | 129.1742 | 0 | 3852.4394 | 0 | 0 | 0 | 3852.4394 | 2500 | 0 | 1352.4394 | 0 | 0 | 0 | 0
1 | 10 | 18 | 24 | 2107.2455 | 475.5375 | 662.5833 | 3245.3663 | 45.211 | 0 | 3200.1554 | 0 | 0 | 0 | 3200.1554 | 2500 | 0 | 700.1554 | 0 | 0 | 0 | 0
1 | 10 | 19 | 1 | 1833.349 | 475.5375 | 667.2486 | 2976.1351 | 135.6329 | 0 | 2840.5021 | 0 | 0 | 0 | 2840.5021 | 2500 | 0 | 340.5021 | 0 | 0 | 0 | 0
1 | 10 | 19 | 2 | 1653.5826 | 475.5375 | 673.7852 | 2802.9053 | 284.1833 | 0 | 2518.722 | 0 | 0 | 0 | 2518.722 | 2500 | 0 | 18.722 | 0 | 0 | 0 | 0
1 | 10 | 19 | 3 | 1440.0522 | 475.5375 | 674.7183 | 2590.308 | 232.5136 | 0 | 2357.7944 | 0 | 0 | 0 | 2357.7944 | 2357.7944 | 0 | 0 | 0 | 0 | 0 | 0
1 | 10 | 19 | 4 | 1279.5841 | 475.5375 | 680.3028 | 2435.4243 | 219.5962 | 0 | 2215.8282 | 0 | 0 | 0 | 2215.8282 | 2215.8282 | 0 | 0 | 0 | 0 | 0 | 0
1 | 10 | 19 | 5 | 1297.8274 | 528.4457 | 678.3656 | 2504.6388 | 96.8807 | 0 | 2407.7581 | 0 | 0 | 0 | 2407.7581 | 2407.7581 | 0 | 0 | 0 | 0 | 0 | 0
1 | 10 | 19 | 6 | 1719.3045 | 1082.3382 | 864.0341 | 3665.6768 | 142.0916 | 0 | 3523.5851 | 0 | 0 | 0 | 3523.5851 | 2500 | 0 | 1023.5851 | 0 | 0 | 0 | 0
1 | 10 | 19 | 7 | 2307.5548 | 1214.1315 | 1021.0856 | 4542.7718 | 116.2568 | 45.0339 | 4381.4812 | 0 | 0 | 0 | 4381.4812 | 2500 | 0 | 1881.4812 | 0 | 0 | 0 | 0
1 | 10 | 19 | 8 | 2247.6544 | 2435.579 | 1290.6077 | 5973.8411 | 109.7981 | 275.0157 | 5589.0273 | 0 | 0 | 0 | 5589.0273 | 2500 | 0 | 3089.0273 | 0 | 0 | 0 | 0
1 | 10 | 19 | 9 | 1960.7355 | 2533.9734 | 1317.4223 | 5812.1311 | 96.8807 | 511.8382 | 5203.4123 | 0 | 0 | 0 | 5203.4123 | 2500 | 0 | 2703.4123 | 0 | 0 | 0 | 0
1 | 10 | 19 | 10 | 1966.7466 | 2553.0585 | 1317.4223 | 5837.2274 | 38.7523 | 688.5449 | 5109.9302 | 0 | 0 | 0 | 5109.9302 | 2500 | 0 | 2609.9302 | 0 | 0 | 0 | 0
1 | 10 | 19 | 11 | 1989.6635 | 2571.6135 | 1317.4223 | 5878.6992 | 6.4587 | 791.707 | 5080.5335 | 0 | 0 | 0 | 5080.5335 | 2500 | 0 | 2580.5335 | 0 | 0 | 0 | 0
1 | 10 | 19 | 12 | 1979.8348 | 2471.9467 | 1290.6077 | 5742.3892 | 6.4587 | 818.1286 | 4917.8019 | 0 | 0 | 0 | 4917.8019 | 2500 | 0 | 2417.8019 | 0 | 0 | 0 | 0
1 | 10 | 19 | 13 | 1956.8627 | 2586.6695 | 1317.4223 | 5860.9545 | 6.4587 | 795.6236 | 5058.8722 | 0 | 0 | 0 | 5058.8722 | 2500 | 0 | 2558.8722 | 0 | 0 | 0 | 0
1 | 10 | 19 | 14 | 1982.4214 | 2602.8918 | 1317.4223 | 5902.7355 | 0 | 721.0491 | 5181.6864 | 0 | 0 | 0 | 5181.6864 | 2500 | 0 | 2681.6864 | 0 | 0 | 0 | 0
1 | 10 | 19 | 15 | 2088.8801 | 2628.3387 | 1317.4223 | 6034.6411 | 0 | 576.3731 | 5458.268 | 0 | 0 | 0 | 5458.268 | 2500 | 0 | 2958.268 | 0 | 0 | 0 | 0
1 | 10 | 19 | 16 | 2434.324 | 2650.0745 | 1317.4223 | 6401.8208 | 0 | 394.0303 | 6007.7904 | 0 | 0 | 0 | 6007.7904 | 2500 | 0 | 3507.7904 | 0 | 0 | 0 | 0
1 | 10 | 19 | 17 | 3019.4258 | 2330.0807 | 647.9312 | 5997.4377 | 0 | 153.8798 | 5843.558 | 0 | 0 | 0 | 5843.558 | 2500 | 0 | 3343.558 | 0 | 0 | 0 | 0
1 | 10 | 19 | 18 | 3502.6772 | 1903.1042 | 636.1706 | 6041.952 | 77.5045 | 1.9045 | 5962.5429 | 0 | 0 | 0 | 5962.5429 | 2500 | 0 | 3462.5429 | 0 | 0 | 0 | 0
1 | 10 | 19 | 19 | 3975.0196 | 1909.0418 | 636.1706 | 6520.2319 | 45.211 | 0 | 6475.021 | 0 | 0 | 0 | 6475.021 | 2500 | 0 | 3975.021 | 0 | 0 | 0 | 0
1 | 10 | 19 | 20 | 4141.0761 | 1591.6987 | 636.1706 | 6368.9454 | 167.9265 | 0 | 6201.0189 | 0 | 0 | 0 | 6201.0189 | 2500 | 0 | 3701.0189 | 0 | 0 | 0 | 0
1 | 10 | 19 | 21 | 4183.8834 | 1581.8381 | 636.1706 | 6401.892 | 155.0091 | 0 | 6246.883 | 0 | 0 | 0 | 6246.883 | 2500 | 0 | 3746.883 | 0 | 0 | 0 | 0
1 | 10 | 19 | 22 | 3545.3556 | 528.4457 | 636.1706 | 4709.9719 | 206.6787 | 0 | 4503.2931 | 0 | 0 | 0 | 4503.2931 | 2500 | 0 | 2003.2931 | 0 | 0 | 0 | 0
1 | 10 | 19 | 23 | 2808.408 | 475.5375 | 636.1706 | 3920.1161 | 374.6052 | 0 | 3545.5109 | 0 | 0 | 0 | 3545.5109 | 2500 | 0 | 1045.5109 | 0 | 0 | 0 | 0
1 | 10 | 19 | 24 | 2026.6639 | 475.5375 | 636.1706 | 3138.372 | 529.6143 | 0 | 2608.7577 | 0 | 0 | 0 | 2608.7577 | 2500 | 0 | 108.7577 | 0 | 0 | 0 | 0
1 | 10 | 20 | 1 | 1740.044 | 475.5375 | 636.1706 | 2851.7521 | 568.3665 | 0 | 2283.3855 | 0 | 0 | 0 | 2283.3855 | 2283.3855 | 0 | 0 | 0 | 0 | 0 | 0
1 | 10 | 20 | 2 | 1551.7953 | 475.5375 | 636.1706 | 2663.5033 | 516.6969 | 0 | 2146.8065 | 0 | 0 | 0 | 2146.8065 | 2146.8065 | 0 | 0 | 0 | 0 | 0 | 0
1 | 10 | 20 | 3 | 1338.2649 | 475.5375 | 636.1706 | 2449.973 | 548.9904 | 0 | 1900.9826 | 0 | 0 | 0 | 1900.9826 | 1900.9826 | 0 | 0 | 0 | 0 | 0 | 0
1 | 10 | 20 | 4 | 1171.4351 | 475.5375 | 636.1706 | 2283.1431 | 439.1923 | 0 | 1843.9508 | 0 | 0 | 0 | 1843.9508 | 1843.9508 | 0 | 0 | 0 | 0 | 0 | 0
1 | 10 | 20 | 5 | 1189.6784 | 528.4457 | 636.1706 | 2354.2947 | 355.2291 | 0 | 1999.0656 | 0 | 0 | 0 | 1999.0656 | 1999.0656 | 0 | 0 | 0 | 0 | 0 | 0
1 | 10 | 20 | 6 | 1619.6377 | 1274.5677 | 864.0341 | 3758.2396 | 329.3943 | 0 | 3428.8453 | 0 | 0 | 0 | 3428.8453 | 2500 | 0 | 928.8453 | 0 | 0 | 0 | 0
1 | 10 | 20 | 7 | 2246.0583 | 1460.9657 | 1021.0856 | 4728.1095 | 310.0181 | 41.1821 | 4376.9093 | 0 | 0 | 0 | 4376.9093 | 2500 | 0 | 1876.9093 | 0 | 0 | 0 | 0
1 | 10 | 20 | 8 | 2198.8813 | 2633.216 | 1290.6077 | 6122.705 | 206.6787 | 271.26 | 5644.7662 | 0 | 0 | 0 | 5644.7662 | 2500 | 0 | 3144.7662 | 0 | 0 | 0 | 0
1 | 10 | 20 | 9 | 1926.8064 | 2658.3447 | 1317.4223 | 5902.5734 | 25.8348 | 513.5516 | 5363.1869 | 0 | 0 | 0 | 5363.1869 | 2500 | 0 | 2863.1869 | 0 | 0 | 0 | 0
1 | 10 | 20 | 10 | 1932.8175 | 2677.5359 | 1317.4223 | 5927.7757 | 0 | 686.1312 | 5241.6445 | 0 | 0 | 0 | 5241.6445 | 2500 | 0 | 2741.6445 | 0 | 0 | 0 | 0
1 | 10 | 20 | 11 | 1987.5429 | 2693.4401 | 1317.4223 | 5998.4053 | 0 | 790.8521 | 5207.5532 | 0 | 0 | 0 | 5207.5532 | 2500 | 0 | 2707.5532 | 0 | 0 | 0 | 0
1 | 10 | 20 | 12 | 1979.8348 | 2626.3241 | 1290.6077 | 5896.7666 | 0 | 834.2949 | 5062.4717 | 0 | 0 | 0 | 5062.4717 | 2500 | 0 | 2562.4717 | 0 | 0 | 0 | 0
1 | 10 | 20 | 13 | 1956.8627 | 2766.0696 | 1317.4223 | 6040.3546 | 0 | 818.5767 | 5221.7778 | 0 | 0 | 0 | 5221.7778 | 2500 | 0 | 2721.7778 | 0 | 0 | 0 | 0
1 | 10 | 20 | 14 | 1982.4214 | 2774.3398 | 1317.4223 | 6074.1835 | 0 | 742.5632 | 5331.6203 | 0 | 0 | 0 | 5331.6203 | 2500 | 0 | 2831.6203 | 0 | 0 | 0 | 0
1 | 10 | 20 | 15 | 2088.8801 | 2766.3877 | 1317.4223 | 6172.6901 | 38.7523 | 604.8456 | 5529.0923 | 0 | 0 | 0 | 5529.0923 | 2500 | 0 | 3029.0923 | 0 | 0 | 0 | 0
1 | 10 | 20 | 16 | 2434.324 | 2769.8866 | 1317.4223 | 6521.6329 | 206.6787 | 402.6026 | 5912.3516 | 0 | 0 | 0 | 5912.3516 | 2500 | 0 | 3412.3516 | 0 | 0 | 0 | 0
1 | 10 | 20 | 17 | 3019.4258 | 2426.2485 | 647.9312 | 6093.6055 | 452.1098 | 156.1826 | 5485.3131 | 0 | 0 | 0 | 5485.3131 | 2500 | 0 | 2985.3131 | 0 | 0 | 0 | 0
1 | 10 | 20 | 18 | 3502.6772 | 1976.2638 | 636.1706 | 6115.1116 | 1265.9073 | 1.333 | 4847.8713 | 0 | 0 | 0 | 4847.8713 | 2500 | 0 | 2347.8713 | 0 | 0 | 0 | 0
1 | 10 | 20 | 19 | 3975.0196 | 1966.8273 | 636.1706 | 6578.0174 | 1582.3841 | 0 | 4995.6333 | 0 | 0 | 0 | 4995.6333 | 2500 | 0 | 2495.6333 | 0 | 0 | 0 | 0
1 | 10 | 20 | 20 | 4141.0761 | 1610.3597 | 636.1706 | 6387.6064 | 1375.7054 | 0 | 5011.901 | 0 | 0 | 0 | 5011.901 | 2500 | 0 | 2511.901 | 0 | 0 | 0 | 0
1 | 10 | 20 | 21 | 4183.8834 | 1582.3682 | 636.1706 | 6402.4222 | 1233.6138 | 0 | 5168.8084 | 0 | 0 | 0 | 5168.8084 | 2500 | 0 | 2668.8084 | 0 | 0 | 0 | 0
1 | 10 | 20 | 22 | 3545.3556 | 528.4457 | 636.1706 | 4709.9719 | 1020.4763 | 0 | 3689.4956 | 0 | 0 | 0 | 3689.4956 | 2500 | 0 | 1189.4956 | 0 | 0 | 0 | 0
1 | 10 | 20 | 23 | 2808.408 | 475.5375 | 636.1706 | 3920.1161 | 897.7608 | 0 | 3022.3553 | 0 | 0 | 0 | 3022.3553 | 2500 | 0 | 522.3553 | 0 | 0 | 0 | 0
1 | 10 | 20 | 24 | 2026.6639 | 475.5375 | 636.1706 | 3138.372 | 859.0085 | 0 | 2279.3635 | 0 | 0 | 0 | 2279.3635 | 2279.3635 | 0 | 0 | 0 | 0 | 0 | 0
1 | 10 | 21 | 1 | 1731.5617 | 369.8272 | 636.1706 | 2737.5594 | 897.7608 | 0 | 1839.7986 | 0 | 0 | 0 | 1839.7986 | 1839.7986 | 0 | 0 | 0 | 0 | 0 | 0
1 | 10 | 21 | 2 | 1532.7102 | 369.8272 | 636.1706 | 2538.7079 | 975.2653 | 0 | 1563.4425 | 0 | 0 | 0 | 1563.4425 | 1563.4425 | 0 | 0 | 0 | 0 | 0 | 0
1 | 10 | 21 | 3 | 1312.8181 | 369.8272 | 636.1706 | 2318.8158 | 1033.3937 | 0 | 1285.4221 | 0 | 0 | 0 | 1285.4221 | 1285.4221 | 0 | 0 | 0 | 0 | 0 | 0
1 | 10 | 21 | 4 | 1154.4705 | 369.8272 | 636.1706 | 2160.4682 | 1078.6047 | 0 | 1081.8635 | 0 | 0 | 0 | 1081.8635 | 1081.8635 | 0 | 0 | 0 | 0 | 0 | 0
1 | 10 | 21 | 5 | 1187.5579 | 369.8272 | 636.1706 | 2193.5556 | 1104.4395 | 0 | 1089.116 | 0 | 0 | 0 | 1089.116 | 1089.116 | 0 | 0 | 0 | 0 | 0 | 0
1 | 10 | 21 | 6 | 1642.964 | 1246.0461 | 644.269 | 3533.2791 | 1052.7699 | 0 | 2480.5092 | 0 | 0 | 0 | 2480.5092 | 2480.5092 | 0 | 0 | 0 | 0 | 0 | 0
1 | 10 | 21 | 7 | 2269.3845 | 1213.2833 | 864.0341 | 4346.7019 | 955.8892 | 38.848 | 3351.9648 | 0 | 0 | 0 | 3351.9648 | 2500 | 0 | 851.9648 | 0 | 0 | 0 | 0
1 | 10 | 21 | 8 | 2237.0516 | 1792.8347 | 864.0341 | 4893.9204 | 742.7517 | 247.7014 | 3903.4672 | 0 | 0 | 0 | 3903.4672 | 2500 | 0 | 1403.4672 | 0 | 0 | 0 | 0
1 | 10 | 21 | 9 | 1990.4234 | 1859.9507 | 864.0341 | 4714.4082 | 465.0272 | 478.0089 | 3771.3721 | 0 | 0 | 0 | 3771.3721 | 2500 | 0 | 1271.3721 | 0 | 0 | 0 | 0
1 | 10 | 21 | 10 | 2017.6403 | 1892.9255 | 864.0341 | 4774.5999 | 620.0362 | 626.2334 | 3528.3303 | 0 | 0 | 0 | 3528.3303 | 2500 | 0 | 1028.3303 | 0 | 0 | 0 | 0
1 | 10 | 21 | 11 | 2097.8125 | 1898.7571 | 864.0341 | 4860.6037 | 1052.7699 | 722.5465 | 3085.2874 | 0 | 0 | 0 | 3085.2874 | 2500 | 0 | 585.2874 | 0 | 0 | 0 | 0
1 | 10 | 21 | 12 | 2079.5015 | 1938.1996 | 864.0341 | 4881.7353 | 1395.0815 | 775.3614 | 2711.2924 | 0 | 0 | 0 | 2711.2924 | 2500 | 0 | 211.2924 | 0 | 0 | 0 | 0
1 | 10 | 21 | 13 | 2050.1677 | 1985.3823 | 864.0341 | 4899.5841 | 1679.2648 | 762.8402 | 2457.4791 | 0 | 0 | 0 | 2457.4791 | 2457.4791 | 0 | 0 | 0 | 0 | 0 | 0
1 | 10 | 21 | 14 | 2065.1236 | 1508.5725 | 864.0341 | 4437.7302 | 1937.6132 | 702.991 | 1797.126 | 0 | 0 | 0 | 1797.126 | 1797.126 | 0 | 0 | 0 | 0 | 0 | 0
1 | 10 | 21 | 15 | 2167.3412 | 1543.2438 | 864.0341 | 4574.6191 | 2111.9984 | 558.9968 | 1903.6238 | 0 | 0 | 0 | 1903.6238 | 1903.6238 | 0 | 0 | 0 | 0 | 0 | 0
1 | 10 | 21 | 16 | 2510.6645 | 1522.6742 | 636.1706 | 4669.5092 | 2163.6681 | 364.6132 | 2141.228 | 0 | 0 | 0 | 2141.228 | 2141.228 | 0 | 0 | 0 | 0 | 0 | 0
1 | 10 | 21 | 17 | 3093.6457 | 1293.9709 | 636.1706 | 5023.7872 | 2124.9159 | 141.3625 | 2757.5088 | 0 | 0 | 0 | 2757.5088 | 2500 | 0 | 257.5088 | 0 | 0 | 0 | 0
1 | 10 | 21 | 18 | 3574.7765 | 369.8272 | 636.1706 | 4580.7742 | 2099.081 | 0.72925 | 2480.964 | 0 | 0 | 0 | 2480.964 | 2480.964 | 0 | 0 | 0 | 0 | 0 | 0
1 | 10 | 21 | 19 | 4047.1189 | 369.8272 | 636.1706 | 5053.1166 | 2079.7049 | 0 | 2973.4117 | 0 | 0 | 0 | 2973.4117 | 2500 | 0 | 473.4117 | 0 | 0 | 0 | 0
1 | 10 | 21 | 20 | 4215.296 | 369.8272 | 636.1706 | 5221.2937 | 2021.5765 | 0 | 3199.7172 | 0 | 0 | 0 | 3199.7172 | 2500 | 0 | 699.7172 | 0 | 0 | 0 | 0
1 | 10 | 21 | 21 | 4260.2239 | 369.8272 | 636.1706 | 5266.2216 | 1982.8242 | 0 | 3283.3974 | 0 | 0 | 0 | 3283.3974 | 2500 | 0 | 783.3974 | 0 | 0 | 0 | 0
1 | 10 | 21 | 22 | 3606.8521 | 369.8272 | 636.1706 | 4612.8498 | 1976.3655 | 0 | 2636.4843 | 0 | 0 | 0 | 2636.4843 | 2500 | 0 | 136.4843 | 0 | 0 | 0 | 0
1 | 10 | 21 | 23 | 2840.2166 | 369.8272 | 636.1706 | 3846.2143 | 1873.0261 | 0 | 1973.1882 | 0 | 0 | 0 | 1973.1882 | 1973.1882 | 0 | 0 | 0 | 0 | 0 | 0
1 | 10 | 21 | 24 | 2041.5079 | 369.8272 | 636.1706 | 3047.5056 | 1995.7416 | 0 | 1051.764 | 0 | 0 | 0 | 1051.764 | 1051.764 | 0 | 0 | 0 | 0 | 0 | 0
1 | 10 | 22 | 1 | 1731.5617 | 369.8272 | 636.1706 | 2737.5594 | 2189.503 | 0 | 548.0565 | 0 | 0 | 0 | 548.0565 | 548.0565 | 0 | 0 | 0 | 0 | 0 | 0
1 | 10 | 22 | 2 | 1532.7102 | 369.8272 | 636.1706 | 2538.7079 | 2260.5488 | 0 | 278.1591 | 0 | 0 | 0 | 278.1591 | 278.1591 | 0 | 0 | 0 | 0 | 0 | 0
1 | 10 | 22 | 3 | 1302.2153 | 369.8272 | 636.1706 | 2308.213 | 2279.9249 | 0 | 28.2881 | 0 | 0 | 0 | 28.2881 | 28.2881 | 0 | 0 | 0 | 0 | 0 | 0
1 | 10 | 22 | 4 | 1131.1443 | 369.8272 | 636.1706 | 2137.142 | 2260.5488 | 0 | -123.4068 | 0 | 0 | 123.4068 | 0 | 0 | 0 | 0 | 0 | 0 | 0 | 0
1 | 10 | 22 | 5 | 1151.5082 | 369.8272 | 636.1706 | 2157.5059 | 2144.292 | 0 | 13.2139 | 0 | 0 | 0 | 13.2139 | 13.2139 | 0 | 0 | 0 | 0 | 0 | 0
1 | 10 | 22 | 6 | 1583.5881 | 369.8272 | 636.1706 | 2589.5858 | 2047.4113 | 0 | 542.1745 | 0 | 0 | 0 | 542.1745 | 542.1745 | 0 | 0 | 0 | 0 | 0 | 0
1 | 10 | 22 | 7 | 2226.9732 | 369.8272 | 636.1706 | 3232.9709 | 2021.5765 | 37.6397 | 1173.7547 | 0 | 0 | 0 | 1173.7547 | 1173.7547 | 0 | 0 | 0 | 0 | 0 | 0
1 | 10 | 22 | 8 | 2213.7253 | 369.8272 | 636.1706 | 3219.723 | 1866.5674 | 249.3834 | 1103.7722 | 0 | 0 | 0 | 1103.7722 | 1103.7722 | 0 | 0 | 0 | 0 | 0 | 0
1 | 10 | 22 | 9 | 1990.4234 | 369.8272 | 636.1706 | 2996.4211 | 1692.1822 | 490.4921 | 813.7469 | 0 | 0 | 0 | 813.7469 | 813.7469 | 0 | 0 | 0 | 0 | 0 | 0
1 | 10 | 22 | 10 | 2017.6403 | 820.8721 | 636.1706 | 3474.6829 | 1692.1822 | 651.0265 | 1131.4742 | 0 | 0 | 0 | 1131.4742 | 1131.4742 | 0 | 0 | 0 | 0 | 0 | 0
1 | 10 | 22 | 11 | 2097.8125 | 1170.1297 | 636.1706 | 3904.1128 | 1814.8977 | 766.4794 | 1322.7357 | 0 | 0 | 0 | 1322.7357 | 1322.7357 | 0 | 0 | 0 | 0 | 0 | 0
1 | 10 | 22 | 12 | 2079.5015 | 1037.3821 | 636.1706 | 3753.0542 | 1989.2829 | 817.4395 | 946.3318 | 0 | 0 | 0 | 946.3318 | 946.3318 | 0 | 0 | 0 | 0 | 0 | 0
1 | 10 | 22 | 13 | 2050.1677 | 1158.9967 | 636.1706 | 3845.335 | 2053.87 | 818.592 | 972.8729 | 0 | 0 | 0 | 972.8729 | 972.8729 | 0 | 0 | 0 | 0 | 0 | 0
1 | 10 | 22 | 14 | 2065.1236 | 1011.7232 | 636.1706 | 3713.0174 | 2073.2462 | 720.4829 | 919.2883 | 0 | 0 | 0 | 919.2883 | 919.2883 | 0 | 0 | 0 | 0 | 0 | 0
1 | 10 | 22 | 15 | 2167.3412 | 732.4444 | 636.1706 | 3535.9561 | 2047.4113 | 592.889 | 895.6558 | 0 | 0 | 0 | 895.6558 | 895.6558 | 0 | 0 | 0 | 0 | 0 | 0
1 | 10 | 22 | 16 | 2557.317 | 369.8272 | 636.1706 | 3563.3147 | 1885.9436 | 377.2084 | 1300.1627 | 0 | 0 | 0 | 1300.1627 | 1300.1627 | 0 | 0 | 0 | 0 | 0 | 0
1 | 10 | 22 | 17 | 3093.6457 | 369.8272 | 636.1706 | 4099.6434 | 1750.3106 | 142.4005 | 2206.9322 | 0 | 0 | 0 | 2206.9322 | 2206.9322 | 0 | 0 | 0 | 0 | 0 | 0
1 | 10 | 22 | 18 | 3697.7695 | 369.8272 | 636.1706 | 4703.7672 | 1679.2648 | 0.39547 | 3024.1069 | 0 | 0 | 0 | 3024.1069 | 2500 | 0 | 524.1069 | 0 | 0 | 0 | 0
1 | 10 | 22 | 19 | 4189.197 | 369.8272 | 636.1706 | 5195.1947 | 1795.5216 | 0 | 3399.6731 | 0 | 0 | 0 | 3399.6731 | 2500 | 0 | 899.6731 | 0 | 0 | 0 | 0
1 | 10 | 22 | 20 | 4319.2038 | 369.8272 | 636.1706 | 5325.2015 | 1853.65 | 0 | 3471.5515 | 0 | 0 | 0 | 3471.5515 | 2500 | 0 | 971.5515 | 0 | 0 | 0 | 0
1 | 10 | 22 | 21 | 4260.2239 | 369.8272 | 636.1706 | 5266.2216 | 1898.861 | 0 | 3367.3606 | 0 | 0 | 0 | 3367.3606 | 2500 | 0 | 867.3606 | 0 | 0 | 0 | 0
1 | 10 | 22 | 22 | 3606.8521 | 369.8272 | 636.1706 | 4612.8498 | 1969.9068 | 0 | 2642.9431 | 0 | 0 | 0 | 2642.9431 | 2500 | 0 | 142.9431 | 0 | 0 | 0 | 0
1 | 10 | 22 | 23 | 2840.2166 | 369.8272 | 636.1706 | 3846.2143 | 2008.6591 | 0 | 1837.5552 | 0 | 0 | 0 | 1837.5552 | 1837.5552 | 0 | 0 | 0 | 0 | 0 | 0
1 | 10 | 22 | 24 | 2041.5079 | 369.8272 | 636.1706 | 3047.5056 | 1989.2829 | 0 | 1058.2227 | 0 | 0 | 0 | 1058.2227 | 1058.2227 | 0 | 0 | 0 | 0 | 0 | 0
1 | 10 | 23 | 1 | 1725.2 | 475.5375 | 636.1706 | 2836.9081 | 1911.7784 | 0 | 925.1297 | 0 | 0 | 0 | 925.1297 | 925.1297 | 0 | 0 | 0 | 0 | 0 | 0
1 | 10 | 23 | 2 | 1526.3484 | 475.5375 | 636.1706 | 2638.0565 | 1653.43 | 0 | 984.6265 | 0 | 0 | 0 | 984.6265 | 984.6265 | 0 | 0 | 0 | 0 | 0 | 0
1 | 10 | 23 | 3 | 1300.0947 | 475.5375 | 636.1706 | 2411.8028 | 1156.1092 | 0 | 1255.6935 | 0 | 0 | 0 | 1255.6935 | 1255.6935 | 0 | 0 | 0 | 0 | 0 | 0
1 | 10 | 23 | 4 | 1124.7826 | 475.5375 | 636.1706 | 2236.4906 | 942.9718 | 0 | 1293.5188 | 0 | 0 | 0 | 1293.5188 | 1293.5188 | 0 | 0 | 0 | 0 | 0 | 0
1 | 10 | 23 | 5 | 1143.0259 | 528.4457 | 636.1706 | 2307.6422 | 755.6692 | 0 | 1551.973 | 0 | 0 | 0 | 1551.973 | 1551.973 | 0 | 0 | 0 | 0 | 0 | 0
1 | 10 | 23 | 6 | 1556.0207 | 1351.4383 | 864.0341 | 3771.4932 | 574.8253 | 0 | 3196.6679 | 0 | 0 | 0 | 3196.6679 | 2500 | 0 | 696.6679 | 0 | 0 | 0 | 0
1 | 10 | 23 | 7 | 2182.4412 | 1496.8033 | 1021.0856 | 4700.3301 | 419.8162 | 39.0735 | 4241.4404 | 0 | 0 | 0 | 4241.4404 | 2500 | 0 | 1741.4404 | 0 | 0 | 0 | 0
1 | 10 | 23 | 8 | 2145.8671 | 2702.0284 | 1290.6077 | 6138.5033 | 251.8897 | 268.0845 | 5618.5291 | 0 | 0 | 0 | 5618.5291 | 2500 | 0 | 3118.5291 | 0 | 0 | 0 | 0
1 | 10 | 23 | 9 | 1894.9979 | 2787.5934 | 1317.4223 | 6000.0135 | 652.3298 | 489.2226 | 4858.4611 | 0 | 0 | 0 | 4858.4611 | 2500 | 0 | 2358.4611 | 0 | 0 | 0 | 0
1 | 10 | 23 | 10 | 1909.4913 | 2830.853 | 1317.4223 | 6057.7666 | 1285.2834 | 685.2923 | 4087.1908 | 0 | 0 | 0 | 4087.1908 | 2500 | 0 | 1587.1908 | 0 | 0 | 0 | 0
1 | 10 | 23 | 11 | 1987.5429 | 2847.0753 | 1317.4223 | 6152.0405 | 1595.3016 | 779.6899 | 3777.0491 | 0 | 0 | 0 | 3777.0491 | 2500 | 0 | 1277.0491 | 0 | 0 | 0 | 0
1 | 10 | 23 | 12 | 1979.8348 | 2771.159 | 1290.6077 | 6041.6014 | 1847.1913 | 827.806 | 3366.6042 | 0 | 0 | 0 | 3366.6042 | 2500 | 0 | 866.6042 | 0 | 0 | 0 | 0
1 | 10 | 23 | 13 | 1956.8627 | 2901.998 | 1317.4223 | 6176.283 | 2028.0352 | 801.3013 | 3346.9466 | 0 | 0 | 0 | 3346.9466 | 2500 | 0 | 846.9466 | 0 | 0 | 0 | 0
1 | 10 | 23 | 14 | 1982.4214 | 2919.5988 | 1317.4223 | 6219.4424 | 2111.9984 | 702.36 | 3405.084 | 0 | 0 | 0 | 3405.084 | 2500 | 0 | 905.084 | 0 | 0 | 0 | 0
1 | 10 | 23 | 15 | 2088.8801 | 2944.3034 | 1317.4223 | 6350.6058 | 2215.3378 | 565.4173 | 3569.8507 | 0 | 0 | 0 | 3569.8507 | 2500 | 0 | 1069.8507 | 0 | 0 | 0 | 0
1 | 10 | 23 | 16 | 2434.324 | 2942.0768 | 1317.4223 | 6693.8231 | 2221.7965 | 354.2705 | 4117.756 | 0 | 0 | 0 | 4117.756 | 2500 | 0 | 1617.756 | 0 | 0 | 0 | 0
1 | 10 | 23 | 17 | 3019.4258 | 2636.8209 | 647.9312 | 6304.178 | 2105.5397 | 128.8376 | 4069.8006 | 0 | 0 | 0 | 4069.8006 | 2500 | 0 | 1569.8006 | 0 | 0 | 0 | 0
1 | 10 | 23 | 18 | 3502.6772 | 2185.882 | 636.1706 | 6324.7298 | 1575.9254 | 0.084344 | 4748.72 | 0 | 0 | 0 | 4748.72 | 2500 | 0 | 2248.72 | 0 | 0 | 0 | 0
1 | 10 | 23 | 19 | 3975.0196 | 2171.5682 | 636.1706 | 6782.7583 | 975.2653 | 0 | 5807.493 | 0 | 0 | 0 | 5807.493 | 2500 | 0 | 3307.493 | 0 | 0 | 0 | 0
1 | 10 | 23 | 20 | 4141.0761 | 1873.7344 | 636.1706 | 6650.981 | 807.3388 | 0 | 5843.6421 | 0 | 0 | 0 | 5843.6421 | 2500 | 0 | 3343.6421 | 0 | 0 | 0 | 0
1 | 10 | 23 | 21 | 4183.8834 | 1874.9007 | 636.1706 | 6694.9546 | 839.6324 | 0 | 5855.3222 | 0 | 0 | 0 | 5855.3222 | 2500 | 0 | 3355.3222 | 0 | 0 | 0 | 0
1 | 10 | 23 | 22 | 3545.3556 | 528.4457 | 636.1706 | 4709.9719 | 1033.3937 | 0 | 3676.5782 | 0 | 0 | 0 | 3676.5782 | 2500 | 0 | 1176.5782 | 0 | 0 | 0 | 0
1 | 10 | 23 | 23 | 2808.408 | 475.5375 | 636.1706 | 3920.1161 | 1265.9073 | 0 | 2654.2088 | 0 | 0 | 0 | 2654.2088 | 2500 | 0 | 154.2088 | 0 | 0 | 0 | 0
1 | 10 | 23 | 24 | 2026.6639 | 475.5375 | 636.1706 | 3138.372 | 1511.3383 | 0 | 1627.0337 | 0 | 0 | 0 | 1627.0337 | 1627.0337 | 0 | 0 | 0 | 0 | 0 | 0
1 | 10 | 24 | 1 | 1725.2 | 475.5375 | 636.1706 | 2836.9081 | 1498.4209 | 0 | 1338.4872 | 0 | 0 | 0 | 1338.4872 | 1338.4872 | 0 | 0 | 0 | 0 | 0 | 0
1 | 10 | 24 | 2 | 1526.3484 | 475.5375 | 636.1706 | 2638.0565 | 1362.788 | 0 | 1275.2685 | 0 | 0 | 0 | 1275.2685 | 1275.2685 | 0 | 0 | 0 | 0 | 0 | 0
1 | 10 | 24 | 3 | 1300.0947 | 475.5375 | 636.1706 | 2411.8028 | 1627.5951 | 0 | 784.2076 | 0 | 0 | 0 | 784.2076 | 784.2076 | 0 | 0 | 0 | 0 | 0 | 0
1 | 10 | 24 | 4 | 1124.7826 | 475.5375 | 636.1706 | 2236.4906 | 1614.6777 | 0 | 621.8129 | 0 | 0 | 0 | 621.8129 | 621.8129 | 0 | 0 | 0 | 0 | 0 | 0
1 | 10 | 24 | 5 | 1143.0259 | 528.4457 | 636.1706 | 2307.6422 | 1750.3106 | 0 | 557.3316 | 0 | 0 | 0 | 557.3316 | 557.3316 | 0 | 0 | 0 | 0 | 0 | 0
1 | 10 | 24 | 6 | 1556.0207 | 1492.6682 | 864.0341 | 3912.723 | 1692.1822 | 0 | 2220.5408 | 0 | 0 | 0 | 2220.5408 | 2220.5408 | 0 | 0 | 0 | 0 | 0 | 0
1 | 10 | 24 | 7 | 2182.4412 | 1663.692 | 1021.0856 | 4867.2188 | 1511.3383 | 38.9016 | 3316.9789 | 0 | 0 | 0 | 3316.9789 | 2500 | 0 | 816.9789 | 0 | 0 | 0 | 0
1 | 10 | 24 | 8 | 2145.8671 | 2875.4909 | 1290.6077 | 6311.9658 | 1091.5221 | 272.2654 | 4948.1783 | 0 | 0 | 0 | 4948.1783 | 2500 | 0 | 2448.1783 | 0 | 0 | 0 | 0
1 | 10 | 24 | 9 | 1894.9979 | 2927.869 | 1317.4223 | 6140.2891 | 949.4305 | 518.8775 | 4671.9811 | 0 | 0 | 0 | 4671.9811 | 2500 | 0 | 2171.9811 | 0 | 0 | 0 | 0
1 | 10 | 24 | 10 | 1909.4913 | 2904.8608 | 1317.4223 | 6131.7744 | 1278.8247 | 704.8644 | 4148.0853 | 0 | 0 | 0 | 4148.0853 | 2500 | 0 | 1648.0853 | 0 | 0 | 0 | 0
1 | 10 | 24 | 11 | 1987.5429 | 2895.0002 | 1317.4223 | 6199.9654 | 1479.0448 | 797.3073 | 3923.6133 | 0 | 0 | 0 | 3923.6133 | 2500 | 0 | 1423.6133 | 0 | 0 | 0 | 0
1 | 10 | 24 | 12 | 2013.7639 | 2783.3522 | 1290.6077 | 6087.7238 | 1563.008 | 830.7262 | 3693.9896 | 0 | 0 | 0 | 3693.9896 | 2500 | 0 | 1193.9896 | 0 | 0 | 0 | 0
1 | 10 | 24 | 13 | 2177.4018 | 2868.9172 | 1317.4223 | 6363.7413 | 1550.0906 | 805.6179 | 4008.0328 | 0 | 0 | 0 | 4008.0328 | 2500 | 0 | 1508.0328 | 0 | 0 | 0 | 0
1 | 10 | 24 | 14 | 2364.1237 | 2857.9962 | 1317.4223 | 6539.5423 | 1517.797 | 709.1264 | 4312.6188 | 0 | 0 | 0 | 4312.6188 | 2500 | 0 | 1812.6188 | 0 | 0 | 0 | 0
1 | 10 | 24 | 15 | 2585.0932 | 2857.254 | 1317.4223 | 6759.7695 | 1401.5402 | 576.6764 | 4781.5529 | 0 | 0 | 0 | 4781.5529 | 2500 | 0 | 2281.5529 | 0 | 0 | 0 | 0
1 | 10 | 24 | 16 | 2958.1044 | 2869.5533 | 1317.4223 | 7145.08 | 1220.6963 | 363.0529 | 5561.3308 | 0 | 0 | 0 | 5561.3308 | 2500 | 0 | 3061.3308 | 0 | 0 | 0 | 0
1 | 10 | 24 | 17 | 3288.738 | 2602.3617 | 647.9312 | 6539.0309 | 1201.3202 | 134.4203 | 5203.2904 | 0 | 0 | 0 | 5203.2904 | 2500 | 0 | 2703.2904 | 0 | 0 | 0 | 0
1 | 10 | 24 | 18 | 3901.3441 | 2211.2228 | 636.1706 | 6748.7375 | 1194.8615 | 0.1585 | 5553.7175 | 0 | 0 | 0 | 5553.7175 | 2500 | 0 | 3053.7175 | 0 | 0 | 0 | 0
1 | 10 | 24 | 19 | 4333.3956 | 2200.726 | 636.1706 | 7170.2922 | 1537.1732 | 0 | 5633.1191 | 0 | 0 | 0 | 5633.1191 | 2500 | 0 | 3133.1191 | 0 | 0 | 0 | 0
1 | 10 | 24 | 20 | 4414.6294 | 1875.7489 | 636.1706 | 6926.5489 | 1601.7603 | 0 | 5324.7886 | 0 | 0 | 0 | 5324.7886 | 2500 | 0 | 2824.7886 | 0 | 0 | 0 | 0
1 | 10 | 24 | 21 | 4357.77 | 1865.1461 | 636.1706 | 6859.0866 | 1543.6319 | 0 | 5315.4547 | 0 | 0 | 0 | 5315.4547 | 2500 | 0 | 2815.4547 | 0 | 0 | 0 | 0
1 | 10 | 24 | 22 | 3568.6819 | 528.4457 | 636.1706 | 4733.2981 | 1659.8887 | 0 | 3073.4095 | 0 | 0 | 0 | 3073.4095 | 2500 | 0 | 573.4095 | 0 | 0 | 0 | 0
1 | 10 | 24 | 23 | 2808.408 | 475.5375 | 636.1706 | 3920.1161 | 1724.4758 | 0 | 2195.6403 | 0 | 0 | 0 | 2195.6403 | 2195.6403 | 0 | 0 | 0 | 0 | 0 | 0
1 | 10 | 24 | 24 | 2026.6639 | 475.5375 | 636.1706 | 3138.372 | 1743.8519 | 0 | 1394.5201 | 0 | 0 | 0 | 1394.5201 | 1394.5201 | 0 | 0 | 0 | 0 | 0 | 0
1 | 10 | 25 | 1 | 1725.2 | 475.5375 | 636.1706 | 2836.9081 | 1743.8519 | 0 | 1093.0562 | 0 | 0 | 0 | 1093.0562 | 1093.0562 | 0 | 0 | 0 | 0 | 0 | 0
1 | 10 | 25 | 2 | 1526.3484 | 475.5375 | 636.1706 | 2638.0565 | 1789.0629 | 0 | 848.9936 | 0 | 0 | 0 | 848.9936 | 848.9936 | 0 | 0 | 0 | 0 | 0 | 0
1 | 10 | 25 | 3 | 1300.0947 | 475.5375 | 636.1706 | 2411.8028 | 1847.1913 | 0 | 564.6115 | 0 | 0 | 0 | 564.6115 | 564.6115 | 0 | 0 | 0 | 0 | 0 | 0
1 | 10 | 25 | 4 | 1124.7826 | 475.5375 | 636.1706 | 2236.4906 | 1814.8977 | 0 | 421.5929 | 0 | 0 | 0 | 421.5929 | 421.5929 | 0 | 0 | 0 | 0 | 0 | 0
1 | 10 | 25 | 5 | 1143.0259 | 528.4457 | 636.1706 | 2307.6422 | 1789.0629 | 0 | 518.5793 | 0 | 0 | 0 | 518.5793 | 518.5793 | 0 | 0 | 0 | 0 | 0 | 0
1 | 10 | 25 | 6 | 1556.0207 | 1538.0484 | 864.0341 | 3958.1032 | 1491.9622 | 0 | 2466.141 | 0 | 0 | 0 | 2466.141 | 2466.141 | 0 | 0 | 0 | 0 | 0 | 0
1 | 10 | 25 | 7 | 2182.4412 | 1753.4981 | 1021.0856 | 4957.0249 | 1175.4854 | 40.0744 | 3741.4652 | 0 | 0 | 0 | 3741.4652 | 2500 | 0 | 1241.4652 | 0 | 0 | 0 | 0
1 | 10 | 25 | 8 | 2145.8671 | 2920.2349 | 1290.6077 | 6356.7098 | 846.0911 | 285.1804 | 5225.4382 | 0 | 0 | 0 | 5225.4382 | 2500 | 0 | 2725.4382 | 0 | 0 | 0 | 0
1 | 10 | 25 | 9 | 1894.9979 | 2911.1165 | 1317.4223 | 6123.5366 | 800.8801 | 544.3721 | 4778.2844 | 0 | 0 | 0 | 4778.2844 | 2500 | 0 | 2278.2844 | 0 | 0 | 0 | 0
1 | 10 | 25 | 10 | 1909.4913 | 2866.2665 | 1317.4223 | 6093.18 | 1026.935 | 737.7011 | 4328.5439 | 0 | 0 | 0 | 4328.5439 | 2500 | 0 | 1828.5439 | 0 | 0 | 0 | 0
1 | 10 | 25 | 11 | 2295.0253 | 2851.4225 | 1317.4223 | 6463.8701 | 878.3847 | 858.4473 | 4727.0381 | 0 | 0 | 0 | 4727.0381 | 2500 | 0 | 2227.0381 | 0 | 0 | 0 | 0
1 | 10 | 25 | 12 | 2049.8135 | 2806.9966 | 1290.6077 | 6147.4178 | 955.8892 | 908.3161 | 4283.2125 | 0 | 0 | 0 | 4283.2125 | 2500 | 0 | 1783.2125 | 0 | 0 | 0 | 0
1 | 10 | 25 | 13 | 1956.8627 | 2921.5073 | 1317.4223 | 6195.7922 | 1252.9899 | 892.6946 | 4050.1077 | 0 | 0 | 0 | 4050.1077 | 2500 | 0 | 1550.1077 | 0 | 0 | 0 | 0
1 | 10 | 25 | 14 | 2328.0741 | 2822.2647 | 1317.4223 | 6467.761 | 1504.8796 | 805.8757 | 4157.0057 | 0 | 0 | 0 | 4157.0057 | 2500 | 0 | 1657.0057 | 0 | 0 | 0 | 0
1 | 10 | 25 | 15 | 2088.8801 | 2733.5189 | 1317.4223 | 6139.8213 | 1485.5035 | 649.9552 | 4004.3626 | 0 | 0 | 0 | 4004.3626 | 2500 | 0 | 1504.3626 | 0 | 0 | 0 | 0
1 | 10 | 25 | 16 | 2434.324 | 2680.3986 | 1317.4223 | 6432.1449 | 1511.3383 | 423.0247 | 4497.7819 | 0 | 0 | 0 | 4497.7819 | 2500 | 0 | 1997.7819 | 0 | 0 | 0 | 0
1 | 10 | 25 | 17 | 3019.4258 | 2308.769 | 647.9312 | 5976.126 | 1407.999 | 152.7709 | 4415.3562 | 0 | 0 | 0 | 4415.3562 | 2500 | 0 | 1915.3562 | 0 | 0 | 0 | 0
1 | 10 | 25 | 18 | 3502.6772 | 1843.3042 | 636.1706 | 5982.1519 | 1343.4118 | 0.053373 | 4638.6867 | 0 | 0 | 0 | 4638.6867 | 2500 | 0 | 2138.6867 | 0 | 0 | 0 | 0
1 | 10 | 25 | 19 | 3975.0196 | 1824.7492 | 636.1706 | 6435.9394 | 1298.2009 | 0 | 5137.7385 | 0 | 0 | 0 | 5137.7385 | 2500 | 0 | 2637.7385 | 0 | 0 | 0 | 0
1 | 10 | 25 | 20 | 4141.0761 | 1491.6079 | 636.1706 | 6268.8545 | 1459.6686 | 0 | 4809.1859 | 0 | 0 | 0 | 4809.1859 | 2500 | 0 | 2309.1859 | 0 | 0 | 0 | 0
1 | 10 | 25 | 21 | 4183.8834 | 1477.188 | 636.1706 | 6297.242 | 1679.2648 | 0 | 4617.9772 | 0 | 0 | 0 | 4617.9772 | 2500 | 0 | 2117.9772 | 0 | 0 | 0 | 0
1 | 10 | 25 | 22 | 3545.3556 | 528.4457 | 636.1706 | 4709.9719 | 1937.6132 | 0 | 2772.3586 | 0 | 0 | 0 | 2772.3586 | 2500 | 0 | 272.3586 | 0 | 0 | 0 | 0
1 | 10 | 25 | 23 | 2808.408 | 475.5375 | 636.1706 | 3920.1161 | 2040.9526 | 0 | 1879.1635 | 0 | 0 | 0 | 1879.1635 | 1879.1635 | 0 | 0 | 0 | 0 | 0 | 0
1 | 10 | 25 | 24 | 2026.6639 | 475.5375 | 636.1706 | 3138.372 | 2002.2003 | 0 | 1136.1717 | 0 | 0 | 0 | 1136.1717 | 1136.1717 | 0 | 0 | 0 | 0 | 0 | 0
1 | 10 | 26 | 1 | 1725.2 | 475.5375 | 636.1706 | 2836.9081 | 1898.861 | 0 | 938.0471 | 0 | 0 | 0 | 938.0471 | 938.0471 | 0 | 0 | 0 | 0 | 0 | 0
1 | 10 | 26 | 2 | 1526.3484 | 475.5375 | 636.1706 | 2638.0565 | 1827.8152 | 0 | 810.2414 | 0 | 0 | 0 | 810.2414 | 810.2414 | 0 | 0 | 0 | 0 | 0 | 0
1 | 10 | 26 | 3 | 1300.0947 | 475.5375 | 636.1706 | 2411.8028 | 1646.9713 | 0 | 764.8315 | 0 | 0 | 0 | 764.8315 | 764.8315 | 0 | 0 | 0 | 0 | 0 | 0
1 | 10 | 26 | 4 | 1124.7826 | 475.5375 | 636.1706 | 2236.4906 | 1427.3751 | 0 | 809.1155 | 0 | 0 | 0 | 809.1155 | 809.1155 | 0 | 0 | 0 | 0 | 0 | 0
1 | 10 | 26 | 5 | 1143.0259 | 528.4457 | 636.1706 | 2307.6422 | 1143.1918 | 0 | 1164.4504 | 0 | 0 | 0 | 1164.4504 | 1164.4504 | 0 | 0 | 0 | 0 | 0 | 0
1 | 10 | 26 | 6 | 1562.3824 | 1128.8847 | 864.0341 | 3555.3012 | 904.2195 | 0 | 2651.0817 | 0 | 0 | 0 | 2651.0817 | 2500 | 0 | 151.0817 | 0 | 0 | 0 | 0
1 | 10 | 26 | 7 | 2182.4412 | 1298.9543 | 1021.0856 | 4502.481 | 555.4491 | 36.9828 | 3910.0491 | 0 | 0 | 0 | 3910.0491 | 2500 | 0 | 1410.0491 | 0 | 0 | 0 | 0
1 | 10 | 26 | 8 | 2150.1083 | 2451.6953 | 1290.6077 | 5892.4113 | 458.5685 | 279.0204 | 5154.8224 | 0 | 0 | 0 | 5154.8224 | 2500 | 0 | 2654.8224 | 0 | 0 | 0 | 0
1 | 10 | 26 | 9 | 1897.1184 | 2458.4811 | 1317.4223 | 5673.0218 | 129.1742 | 533.7696 | 5010.0781 | 0 | 0 | 0 | 5010.0781 | 2500 | 0 | 2510.0781 | 0 | 0 | 0 | 0
1 | 10 | 26 | 10 | 1917.9736 | 2470.7804 | 1317.4223 | 5706.1763 | 45.211 | 725.6798 | 4935.2855 | 0 | 0 | 0 | 4935.2855 | 2500 | 0 | 2435.2855 | 0 | 0 | 0 | 0
1 | 10 | 26 | 11 | 1987.5429 | 2483.0797 | 1317.4223 | 5788.0449 | 51.6697 | 840.3045 | 4896.0707 | 0 | 0 | 0 | 4896.0707 | 2500 | 0 | 2396.0707 | 0 | 0 | 0 | 0
1 | 10 | 26 | 12 | 1979.8348 | 2383.7311 | 1290.6077 | 5654.1736 | 213.1375 | 888.4133 | 4552.6228 | 0 | 0 | 0 | 4552.6228 | 2500 | 0 | 2052.6228 | 0 | 0 | 0 | 0
1 | 10 | 26 | 13 | 1956.8627 | 2490.1836 | 1317.4223 | 5764.4686 | 723.3756 | 869.8567 | 4171.2363 | 0 | 0 | 0 | 4171.2363 | 2500 | 0 | 1671.2363 | 0 | 0 | 0 | 0
1 | 10 | 26 | 14 | 1982.4214 | 2494.9549 | 1317.4223 | 5794.7986 | 1214.2376 | 785.6 | 3794.961 | 0 | 0 | 0 | 3794.961 | 2500 | 0 | 1294.961 | 0 | 0 | 0 | 0
1 | 10 | 26 | 15 | 2088.8801 | 2483.6099 | 1317.4223 | 5889.9123 | 1407.999 | 632.8704 | 3849.043 | 0 | 0 | 0 | 3849.043 | 2500 | 0 | 1349.043 | 0 | 0 | 0 | 0
1 | 10 | 26 | 16 | 2434.324 | 2451.6953 | 1317.4223 | 6203.4416 | 1569.4667 | 412.1895 | 4221.7854 | 0 | 0 | 0 | 4221.7854 | 2500 | 0 | 1721.7854 | 0 | 0 | 0 | 0
1 | 10 | 26 | 17 | 3019.4258 | 2116.8575 | 647.9312 | 5784.2145 | 1453.2099 | 147.1451 | 4183.8595 | 0 | 0 | 0 | 4183.8595 | 2500 | 0 | 1683.8595 | 0 | 0 | 0 | 0
1 | 10 | 26 | 18 | 3502.6772 | 1683.7314 | 636.1706 | 5822.5792 | 1130.2744 | 0.027561 | 4692.2772 | 0 | 0 | 0 | 4692.2772 | 2500 | 0 | 2192.2772 | 0 | 0 | 0 | 0
1 | 10 | 26 | 19 | 3975.0196 | 1676.2034 | 636.1706 | 6287.3935 | 1317.577 | 0 | 4969.8165 | 0 | 0 | 0 | 4969.8165 | 2500 | 0 | 2469.8165 | 0 | 0 | 0 | 0
1 | 10 | 26 | 20 | 4141.0761 | 1312.844 | 636.1706 | 6090.0906 | 1737.3932 | 0 | 4352.6974 | 0 | 0 | 0 | 4352.6974 | 2500 | 0 | 1852.6974 | 0 | 0 | 0 | 0
1 | 10 | 26 | 21 | 4190.2451 | 1255.5886 | 636.1706 | 6082.0043 | 1498.4209 | 0 | 4583.5834 | 0 | 0 | 0 | 4583.5834 | 2500 | 0 | 2083.5834 | 0 | 0 | 0 | 0
1 | 10 | 26 | 22 | 3577.1642 | 528.4457 | 636.1706 | 4741.7804 | 1491.9622 | 0 | 3249.8182 | 0 | 0 | 0 | 3249.8182 | 2500 | 0 | 749.8182 | 0 | 0 | 0 | 0
1 | 10 | 26 | 23 | 2874.1457 | 475.5375 | 646.4278 | 3996.1109 | 1169.0267 | 0 | 2827.0843 | 0 | 0 | 0 | 2827.0843 | 2500 | 0 | 327.0843 | 0 | 0 | 0 | 0
1 | 10 | 26 | 24 | 2115.7278 | 475.5375 | 648.3999 | 3239.6652 | 1188.4028 | 0 | 2051.2624 | 0 | 0 | 0 | 2051.2624 | 2051.2624 | 0 | 0 | 0 | 0 | 0 | 0
1 | 10 | 27 | 1 | 1831.2285 | 475.5375 | 650.8131 | 2957.579 | 1324.0357 | 0 | 1633.5433 | 0 | 0 | 0 | 1633.5433 | 1633.5433 | 0 | 0 | 0 | 0 | 0 | 0
1 | 10 | 27 | 2 | 1640.8592 | 475.5375 | 662.2716 | 2778.6682 | 930.0544 | 0 | 1848.6139 | 0 | 0 | 0 | 1848.6139 | 1848.6139 | 0 | 0 | 0 | 0 | 0 | 0
1 | 10 | 27 | 3 | 1425.2083 | 475.5375 | 656.3054 | 2557.0511 | 665.2472 | 0 | 1891.8039 | 0 | 0 | 0 | 1891.8039 | 1891.8039 | 0 | 0 | 0 | 0 | 0 | 0
1 | 10 | 27 | 4 | 1256.2578 | 475.5375 | 666.5148 | 2398.3101 | 949.4305 | 0 | 1448.8796 | 0 | 0 | 0 | 1448.8796 | 1448.8796 | 0 | 0 | 0 | 0 | 0 | 0
1 | 10 | 27 | 5 | 1270.2601 | 528.4457 | 661.1074 | 2459.8131 | 1052.7699 | 0 | 1407.0433 | 0 | 0 | 0 | 1407.0433 | 1407.0433 | 0 | 0 | 0 | 0 | 0 | 0
1 | 10 | 27 | 6 | 1700.2194 | 1025.4009 | 864.0341 | 3589.6544 | 826.715 | 0 | 2762.9394 | 0 | 0 | 0 | 2762.9394 | 2500 | 0 | 262.9394 | 0 | 0 | 0 | 0
1 | 10 | 27 | 7 | 2322.3987 | 1054.4527 | 1021.0856 | 4397.937 | 555.4491 | 38.054 | 3804.4339 | 0 | 0 | 0 | 3804.4339 | 2500 | 0 | 1304.4339 | 0 | 0 | 0 | 0
1 | 10 | 27 | 8 | 2264.619 | 2158.2086 | 1290.6077 | 5713.4353 | 264.8071 | 284.0279 | 5164.6002 | 0 | 0 | 0 | 5164.6002 | 2500 | 0 | 2664.6002 | 0 | 0 | 0 | 0
1 | 10 | 27 | 9 | 1986.1823 | 2263.7069 | 1317.4223 | 5567.3115 | 116.2568 | 547.4561 | 4903.5986 | 0 | 0 | 0 | 4903.5986 | 2500 | 0 | 2403.5986 | 0 | 0 | 0 | 0
1 | 10 | 27 | 10 | 2002.7963 | 2409.0719 | 1317.4223 | 5729.2905 | 155.0091 | 744.7456 | 4829.5358 | 0 | 0 | 0 | 4829.5358 | 2500 | 0 | 2329.5358 | 0 | 0 | 0 | 0
1 | 10 | 27 | 11 | 2025.7131 | 2442.1528 | 1317.4223 | 5785.2882 | 381.0639 | 867.6584 | 4536.5659 | 0 | 0 | 0 | 4536.5659 | 2500 | 0 | 2036.5659 | 0 | 0 | 0 | 0
1 | 10 | 27 | 12 | 1988.3171 | 2335.4882 | 1290.6077 | 5614.4129 | 484.4033 | 917.7603 | 4212.2493 | 0 | 0 | 0 | 4212.2493 | 2500 | 0 | 1712.2493 | 0 | 0 | 0 | 0
1 | 10 | 27 | 13 | 1969.5861 | 2441.3045 | 1317.4223 | 5728.3129 | 503.7794 | 896.7675 | 4327.766 | 0 | 0 | 0 | 4327.766 | 2500 | 0 | 1827.766 | 0 | 0 | 0 | 0
1 | 10 | 27 | 14 | 1982.4214 | 2445.7577 | 1317.4223 | 5745.6014 | 529.6143 | 803.9822 | 4412.0049 | 0 | 0 | 0 | 4412.0049 | 2500 | 0 | 1912.0049 | 0 | 0 | 0 | 0
1 | 10 | 27 | 15 | 2091.0007 | 2445.2276 | 1317.4223 | 5853.6506 | 568.3665 | 644.6401 | 4640.6439 | 0 | 0 | 0 | 4640.6439 | 2500 | 0 | 2140.6439 | 0 | 0 | 0 | 0
1 | 10 | 27 | 16 | 2434.324 | 2437.8056 | 1317.4223 | 6189.5519 | 542.5317 | 419.4262 | 5227.5939 | 0 | 0 | 0 | 5227.5939 | 2500 | 0 | 2727.5939 | 0 | 0 | 0 | 0
1 | 10 | 27 | 17 | 3066.0783 | 2113.2526 | 647.9312 | 5827.2621 | 497.3207 | 147.7234 | 5182.2179 | 0 | 0 | 0 | 5182.2179 | 2500 | 0 | 2682.2179 | 0 | 0 | 0 | 0
1 | 10 | 27 | 18 | 3534.4857 | 1649.2722 | 636.1706 | 5819.9284 | 471.4859 | 0.016952 | 5348.4256 | 0 | 0 | 0 | 5348.4256 | 2500 | 0 | 2848.4256 | 0 | 0 | 0 | 0
1 | 10 | 27 | 19 | 3989.8635 | 1589.8963 | 636.1706 | 6215.9304 | 413.3575 | 0 | 5802.5729 | 0 | 0 | 0 | 5802.5729 | 2500 | 0 | 3302.5729 | 0 | 0 | 0 | 0
1 | 10 | 27 | 20 | 4168.6435 | 1204.695 | 636.1706 | 6009.509 | 387.5226 | 0 | 5621.9864 | 0 | 0 | 0 | 5621.9864 | 2500 | 0 | 3121.9864 | 0 | 0 | 0 | 0
1 | 10 | 27 | 21 | 4228.4153 | 1147.0155 | 652.1151 | 6027.546 | 484.4033 | 0 | 5543.1427 | 0 | 0 | 0 | 5543.1427 | 2500 | 0 | 3043.1427 | 0 | 0 | 0 | 0
1 | 10 | 27 | 22 | 3608.9727 | 528.4457 | 652.8563 | 4790.2746 | 445.651 | 0 | 4344.6236 | 0 | 0 | 0 | 4344.6236 | 2500 | 0 | 1844.6236 | 0 | 0 | 0 | 0
1 | 10 | 27 | 23 | 2891.1102 | 475.5375 | 654.8125 | 4021.4602 | 374.6052 | 0 | 3646.855 | 0 | 0 | 0 | 3646.855 | 2500 | 0 | 1146.855 | 0 | 0 | 0 | 0
1 | 10 | 27 | 24 | 2128.4512 | 475.5375 | 652.4374 | 3256.4262 | 251.8897 | 0 | 3004.5364 | 0 | 0 | 0 | 3004.5364 | 2500 | 0 | 504.5364 | 0 | 0 | 0 | 0
1 | 10 | 28 | 1 | 1850.3136 | 369.8272 | 663.3149 | 2883.4556 | 148.5503 | 0 | 2734.9053 | 0 | 0 | 0 | 2734.9053 | 2500 | 0 | 234.9053 | 0 | 0 | 0 | 0
1 | 10 | 28 | 2 | 1668.4265 | 369.8272 | 661.1805 | 2699.4342 | 109.7981 | 0 | 2589.6362 | 0 | 0 | 0 | 2589.6362 | 2500 | 0 | 89.6362 | 0 | 0 | 0 | 0
1 | 10 | 28 | 3 | 1444.2934 | 369.8272 | 675.3894 | 2489.5099 | 103.3394 | 0 | 2386.1706 | 0 | 0 | 0 | 2386.1706 | 2386.1706 | 0 | 0 | 0 | 0 | 0 | 0
1 | 10 | 28 | 4 | 1283.8252 | 369.8272 | 667.9568 | 2321.6092 | 83.9632 | 0 | 2237.6459 | 0 | 0 | 0 | 2237.6459 | 2237.6459 | 0 | 0 | 0 | 0 | 0 | 0
1 | 10 | 28 | 5 | 1310.5509 | 369.8272 | 683.0574 | 2363.4354 | 90.422 | 0 | 2273.0134 | 0 | 0 | 0 | 2273.0134 | 2273.0134 | 0 | 0 | 0 | 0 | 0 | 0
1 | 10 | 28 | 6 | 1759.5953 | 989.4573 | 673.3494 | 3422.402 | 90.422 | 0 | 3331.98 | 0 | 0 | 0 | 3331.98 | 2500 | 0 | 831.98 | 0 | 0 | 0 | 0
1 | 10 | 28 | 7 | 2409.342 | 738.7 | 864.0341 | 4012.0762 | 90.422 | 36.2068 | 3885.4475 | 0 | 0 | 0 | 3885.4475 | 2500 | 0 | 1385.4475 | 0 | 0 | 0 | 0
1 | 10 | 28 | 8 | 2370.6474 | 1192.8198 | 864.0341 | 4427.5013 | 103.3394 | 275.5685 | 4048.5934 | 0 | 0 | 0 | 4048.5934 | 2500 | 0 | 1548.5934 | 0 | 0 | 0 | 0
1 | 10 | 28 | 9 | 2104.9341 | 1278.1727 | 864.0341 | 4247.141 | 90.422 | 530.1661 | 3626.5529 | 0 | 0 | 0 | 3626.5529 | 2500 | 0 | 1126.5529 | 0 | 0 | 0 | 0
1 | 10 | 28 | 10 | 2146.995 | 1329.4904 | 864.0341 | 4340.5195 | 45.211 | 715.4922 | 3579.8164 | 0 | 0 | 0 | 3579.8164 | 2500 | 0 | 1079.8164 | 0 | 0 | 0 | 0
1 | 10 | 28 | 11 | 2161.4295 | 1401.6958 | 864.0341 | 4427.1595 | 25.8348 | 827.77 | 3573.5546 | 0 | 0 | 0 | 3573.5546 | 2500 | 0 | 1073.5546 | 0 | 0 | 0 | 0
1 | 10 | 28 | 12 | 2109.1895 | 1503.4831 | 864.0341 | 4476.7067 | 12.9174 | 872.3388 | 3591.4504 | 0 | 0 | 0 | 3591.4504 | 2500 | 0 | 1091.4504 | 0 | 0 | 0 | 0
1 | 10 | 28 | 13 | 2052.2883 | 1548.9693 | 864.0341 | 4465.2917 | 12.9174 | 850.908 | 3601.4662 | 0 | 0 | 0 | 3601.4662 | 2500 | 0 | 1101.4662 | 0 | 0 | 0 | 0
1 | 10 | 28 | 14 | 2065.1236 | 1030.8084 | 864.0341 | 3959.9661 | 32.2936 | 765.6847 | 3161.9878 | 0 | 0 | 0 | 3161.9878 | 2500 | 0 | 661.9878 | 0 | 0 | 0 | 0
1 | 10 | 28 | 15 | 2167.3412 | 1032.5048 | 864.0341 | 4063.8801 | 45.211 | 615.6419 | 3403.0273 | 0 | 0 | 0 | 3403.0273 | 2500 | 0 | 903.0273 | 0 | 0 | 0 | 0
1 | 10 | 28 | 16 | 2510.6645 | 1018.9332 | 636.1706 | 4165.7682 | 45.211 | 398.6899 | 3721.8674 | 0 | 0 | 0 | 3721.8674 | 2500 | 0 | 1221.8674 | 0 | 0 | 0 | 0
1 | 10 | 28 | 17 | 3133.9365 | 802.8472 | 636.1706 | 4572.9543 | 25.8348 | 138.1804 | 4408.9391 | 0 | 0 | 0 | 4408.9391 | 2500 | 0 | 1908.9391 | 0 | 0 | 0 | 0
1 | 10 | 28 | 18 | 3583.2588 | 369.8272 | 636.1706 | 4589.2565 | 12.9174 | 0.011521 | 4576.3276 | 0 | 0 | 0 | 4576.3276 | 2500 | 0 | 2076.3276 | 0 | 0 | 0 | 0
1 | 10 | 28 | 19 | 4057.7217 | 369.8272 | 653.9017 | 5081.4506 | 0 | 0 | 5081.4506 | 0 | 0 | 0 | 5081.4506 | 2500 | 0 | 2581.4506 | 0 | 0 | 0 | 0
1 | 10 | 28 | 20 | 4236.5017 | 369.8272 | 658.4015 | 5264.7304 | 6.4587 | 0 | 5258.2716 | 0 | 0 | 0 | 5258.2716 | 2500 | 0 | 2758.2716 | 0 | 0 | 0 | 0
1 | 10 | 28 | 21 | 4300.5147 | 369.8272 | 662.5886 | 5332.9304 | 116.2568 | 0 | 5216.6736 | 0 | 0 | 0 | 5216.6736 | 2500 | 0 | 2716.6736 | 0 | 0 | 0 | 0
1 | 10 | 28 | 22 | 3676.8309 | 369.8272 | 669.9682 | 4716.6262 | 316.4768 | 0 | 4400.1494 | 0 | 0 | 0 | 4400.1494 | 2500 | 0 | 1900.1494 | 0 | 0 | 0 | 0
1 | 10 | 28 | 23 | 2937.7627 | 369.8272 | 673.1618 | 3980.7516 | 322.9355 | 0 | 3657.8161 | 0 | 0 | 0 | 3657.8161 | 2500 | 0 | 1157.8161 | 0 | 0 | 0 | 0
1 | 10 | 28 | 24 | 2164.5009 | 369.8272 | 678.5353 | 3212.8633 | 193.7613 | 0 | 3019.102 | 0 | 0 | 0 | 3019.102 | 2500 | 0 | 519.102 | 0 | 0 | 0 | 0
1 | 10 | 29 | 1 | 2113.2641 | 369.8272 | 678.284 | 3161.3752 | 135.6329 | 0 | 3025.7423 | 0 | 0 | 0 | 3025.7423 | 2500 | 0 | 525.7423 | 0 | 0 | 0 | 0
1 | 10 | 29 | 2 | 1812.6252 | 369.8272 | 685.1939 | 2867.6462 | 77.5045 | 0 | 2790.1417 | 0 | 0 | 0 | 2790.1417 | 2500 | 0 | 290.1417 | 0 | 0 | 0 | 0
1 | 10 | 29 | 3 | 1514.2721 | 369.8272 | 687.1289 | 2571.2282 | 25.8348 | 0 | 2545.3933 | 0 | 0 | 0 | 2545.3933 | 2500 | 0 | 45.3933 | 0 | 0 | 0 | 0
1 | 10 | 29 | 4 | 1328.3571 | 369.8272 | 694.0833 | 2392.2676 | 12.9174 | 0 | 2379.3502 | 0 | 0 | 0 | 2379.3502 | 2379.3502 | 0 | 0 | 0 | 0 | 0 | 0
1 | 10 | 29 | 5 | 1238.4515 | 369.8272 | 692.3116 | 2300.5902 | 25.8348 | 0 | 2274.7554 | 0 | 0 | 0 | 2274.7554 | 2274.7554 | 0 | 0 | 0 | 0 | 0 | 0
1 | 10 | 29 | 6 | 1354.5667 | 373.4321 | 695.4988 | 2423.4976 | 71.0458 | 0 | 2352.4517 | 0 | 0 | 0 | 2352.4517 | 2352.4517 | 0 | 0 | 0 | 0 | 0 | 0
1 | 10 | 29 | 7 | 1845.2708 | 375.0225 | 693.0166 | 2913.31 | 64.5871 | 31.8448 | 2816.8781 | 0 | 0 | 0 | 2816.8781 | 2500 | 0 | 316.8781 | 0 | 0 | 0 | 0
1 | 10 | 29 | 8 | 2434.2644 | 372.902 | 687.236 | 3494.4024 | 45.211 | 257.1782 | 3192.0133 | 0 | 0 | 0 | 3192.0133 | 2500 | 0 | 692.0133 | 0 | 0 | 0 | 0
1 | 10 | 29 | 9 | 2384.8492 | 369.8272 | 665.9465 | 3420.6229 | 32.2936 | 512.3341 | 2875.9953 | 0 | 0 | 0 | 2875.9953 | 2500 | 0 | 375.9953 | 0 | 0 | 0 | 0
1 | 10 | 29 | 10 | 2089.7396 | 369.8272 | 648.1518 | 3107.7185 | 12.9174 | 690.474 | 2404.3271 | 0 | 0 | 0 | 2404.3271 | 2404.3271 | 0 | 0 | 0 | 0 | 0 | 0
1 | 10 | 29 | 11 | 2135.9827 | 369.8272 | 638.4979 | 3144.3077 | 19.3761 | 798.5315 | 2326.4001 | 0 | 0 | 0 | 2326.4001 | 2326.4001 | 0 | 0 | 0 | 0 | 0 | 0
1 | 10 | 29 | 12 | 2138.8774 | 648.5759 | 636.1706 | 3423.6239 | 19.3761 | 839.3797 | 2564.868 | 0 | 0 | 0 | 2564.868 | 2500 | 0 | 64.868 | 0 | 0 | 0 | 0
1 | 10 | 29 | 13 | 2107.423 | 805.604 | 636.1706 | 3549.1976 | 6.4587 | 818.7441 | 2723.9948 | 0 | 0 | 0 | 2723.9948 | 2500 | 0 | 223.9948 | 0 | 0 | 0 | 0
1 | 10 | 29 | 14 | 2092.691 | 740.8206 | 636.1706 | 3469.6821 | 0 | 738.201 | 2731.4811 | 0 | 0 | 0 | 2731.4811 | 2500 | 0 | 231.4811 | 0 | 0 | 0 | 0
1 | 10 | 29 | 15 | 2099.483 | 840.2753 | 636.1706 | 3575.9288 | 0 | 596.6724 | 2979.2565 | 0 | 0 | 0 | 2979.2565 | 2500 | 0 | 479.2565 | 0 | 0 | 0 | 0
1 | 10 | 29 | 16 | 2205.3026 | 369.8272 | 636.1706 | 3211.3003 | 0 | 387.9132 | 2823.3871 | 0 | 0 | 0 | 2823.3871 | 2500 | 0 | 323.3871 | 0 | 0 | 0 | 0
1 | 10 | 29 | 17 | 2506.2482 | 369.8272 | 636.1706 | 3512.2459 | 0 | 132.8336 | 3379.4123 | 0 | 0 | 0 | 3379.4123 | 2500 | 0 | 879.4123 | 0 | 0 | 0 | 0
1 | 10 | 29 | 18 | 3135.8188 | 369.8272 | 636.1706 | 4141.8165 | 0 | 0.00159 | 4141.8149 | 0 | 0 | 0 | 4141.8149 | 2500 | 0 | 1641.8149 | 0 | 0 | 0 | 0
1 | 10 | 29 | 19 | 3608.1612 | 369.8272 | 636.1706 | 4614.1589 | 0 | 0 | 4614.1589 | 0 | 0 | 0 | 4614.1589 | 2500 | 0 | 2114.1589 | 0 | 0 | 0 | 0
1 | 10 | 29 | 20 | 4096.5441 | 369.8272 | 636.1706 | 5102.5419 | 12.9174 | 0 | 5089.6244 | 0 | 0 | 0 | 5089.6244 | 2500 | 0 | 2589.6244 | 0 | 0 | 0 | 0
1 | 10 | 29 | 21 | 4605.8765 | 369.8272 | 636.1706 | 5611.8742 | 51.6697 | 0 | 5560.2046 | 0 | 0 | 0 | 5560.2046 | 2500 | 0 | 3060.2046 | 0 | 0 | 0 | 0
1 | 10 | 29 | 22 | 4253.6255 | 369.8272 | 636.1706 | 5259.6232 | 83.9632 | 0 | 5175.66 | 0 | 0 | 0 | 5175.66 | 2500 | 0 | 2675.66 | 0 | 0 | 0 | 0
1 | 10 | 29 | 23 | 3484.8694 | 369.8272 | 636.1706 | 4490.8671 | 45.211 | 0 | 4445.6561 | 0 | 0 | 0 | 4445.6561 | 2500 | 0 | 1945.6561 | 0 | 0 | 0 | 0
1 | 10 | 29 | 24 | 2705.2459 | 369.8272 | 636.1706 | 3711.2436 | 38.7523 | 0 | 3672.4913 | 0 | 0 | 0 | 3672.4913 | 2500 | 0 | 1172.4913 | 0 | 0 | 0 | 0
1 | 10 | 30 | 1 | 1988.1505 | 475.5375 | 636.1706 | 3099.8586 | 12.9174 | 0 | 3086.9412 | 0 | 0 | 0 | 3086.9412 | 2500 | 0 | 586.9412 | 0 | 0 | 0 | 0
1 | 10 | 30 | 2 | 1685.3911 | 475.5375 | 643.6806 | 2804.6091 | 6.4587 | 0 | 2798.1504 | 0 | 0 | 0 | 2798.1504 | 2500 | 0 | 298.1504 | 0 | 0 | 0 | 0
1 | 10 | 30 | 3 | 1376.4352 | 475.5375 | 643.249 | 2495.2217 | 0 | 0 | 2495.2217 | 0 | 0 | 0 | 2495.2217 | 2495.2217 | 0 | 0 | 0 | 0 | 0 | 0
1 | 10 | 30 | 4 | 1186.279 | 475.5375 | 645.0568 | 2306.8733 | 0 | 0 | 2306.8733 | 0 | 0 | 0 | 2306.8733 | 2306.8733 | 0 | 0 | 0 | 0 | 0 | 0
1 | 10 | 30 | 5 | 1090.0117 | 528.4457 | 643.0115 | 2261.4689 | 0 | 0 | 2261.4689 | 0 | 0 | 0 | 2261.4689 | 2261.4689 | 0 | 0 | 0 | 0 | 0 | 0
1 | 10 | 30 | 6 | 1210.368 | 1121.7808 | 864.0341 | 3196.1829 | 0 | 0 | 3196.1829 | 0 | 0 | 0 | 3196.1829 | 2500 | 0 | 696.1829 | 0 | 0 | 0 | 0
1 | 10 | 30 | 7 | 1675.6253 | 1277.7486 | 1021.0856 | 3974.4595 | 0 | 28.4 | 3946.0594 | 0 | 0 | 0 | 3946.0594 | 2500 | 0 | 1446.0594 | 0 | 0 | 0 | 0
1 | 10 | 30 | 8 | 2268.8601 | 2444.6974 | 1290.6077 | 6004.1652 | 0 | 245.8388 | 5758.3265 | 0 | 0 | 0 | 5758.3265 | 2500 | 0 | 3258.3265 | 0 | 0 | 0 | 0
1 | 10 | 30 | 9 | 2223.686 | 2508.2085 | 1317.4223 | 6049.3167 | 0 | 502.1791 | 5547.1376 | 0 | 0 | 0 | 5547.1376 | 2500 | 0 | 3047.1376 | 0 | 0 | 0 | 0
1 | 10 | 30 | 10 | 1930.697 | 2542.5617 | 1317.4223 | 5790.6809 | 0 | 678.032 | 5112.6489 | 0 | 0 | 0 | 5112.6489 | 2500 | 0 | 2612.6489 | 0 | 0 | 0 | 0
1 | 10 | 30 | 11 | 1959.9755 | 2560.5865 | 1317.4223 | 5837.9843 | 0 | 784.8568 | 5053.1275 | 0 | 0 | 0 | 5053.1275 | 2500 | 0 | 2553.1275 | 0 | 0 | 0 | 0
1 | 10 | 30 | 12 | 2009.5227 | 2460.2836 | 1290.6077 | 5760.4141 | 0 | 824.3151 | 4936.099 | 0 | 0 | 0 | 4936.099 | 2500 | 0 | 2436.099 | 0 | 0 | 0 | 0
1 | 10 | 30 | 13 | 2007.7563 | 2579.6716 | 1317.4223 | 5904.8502 | 0 | 807.2223 | 5097.6279 | 0 | 0 | 0 | 5097.6279 | 2500 | 0 | 2597.6279 | 0 | 0 | 0 | 0
1 | 10 | 30 | 14 | 1999.3859 | 2586.4574 | 1317.4223 | 5903.2657 | 0 | 731.1999 | 5172.0657 | 0 | 0 | 0 | 5172.0657 | 2500 | 0 | 2672.0657 | 0 | 0 | 0 | 0
1 | 10 | 30 | 15 | 2016.7808 | 2577.0209 | 1317.4223 | 5911.224 | 0 | 592.085 | 5319.139 | 0 | 0 | 0 | 5319.139 | 2500 | 0 | 2819.139 | 0 | 0 | 0 | 0
1 | 10 | 30 | 16 | 2126.8415 | 2547.9691 | 1317.4223 | 5992.233 | 0 | 384.5569 | 5607.676 | 0 | 0 | 0 | 5607.676 | 2500 | 0 | 3107.676 | 0 | 0 | 0 | 0
1 | 10 | 30 | 17 | 2429.9077 | 2205.6033 | 647.9312 | 5283.4423 | 12.9174 | 130.1155 | 5140.4094 | 0 | 0 | 0 | 5140.4094 | 2500 | 0 | 2640.4094 | 0 | 0 | 0 | 0
1 | 10 | 30 | 18 | 3055.2372 | 1744.9098 | 636.1706 | 5436.3176 | 129.1742 | 0 | 5307.1434 | 0 | 0 | 0 | 5307.1434 | 2500 | 0 | 2807.1434 | 0 | 0 | 0 | 0
1 | 10 | 30 | 19 | 3536.0619 | 1715.4339 | 636.1706 | 5887.6664 | 142.0916 | 0 | 5745.5747 | 0 | 0 | 0 | 5745.5747 | 2500 | 0 | 3245.5747 | 0 | 0 | 0 | 0
1 | 10 | 30 | 20 | 4024.4448 | 1382.9288 | 636.1706 | 6043.5441 | 174.3852 | 0 | 5869.1589 | 0 | 0 | 0 | 5869.1589 | 2500 | 0 | 3369.1589 | 0 | 0 | 0 | 0
1 | 10 | 30 | 21 | 4531.6566 | 1304.5738 | 636.1706 | 6472.401 | 232.5136 | 0 | 6239.8874 | 0 | 0 | 0 | 6239.8874 | 2500 | 0 | 3739.8874 | 0 | 0 | 0 | 0
1 | 10 | 30 | 22 | 4177.2851 | 528.4457 | 636.1706 | 5341.9013 | 264.8071 | 0 | 5077.0942 | 0 | 0 | 0 | 5077.0942 | 2500 | 0 | 2577.0942 | 0 | 0 | 0 | 0
1 | 10 | 30 | 23 | 3442.458 | 475.5375 | 644.3114 | 4562.307 | 297.1007 | 0 | 4265.2063 | 0 | 0 | 0 | 4265.2063 | 2500 | 0 | 1765.2063 | 0 | 0 | 0 | 0
1 | 10 | 30 | 24 | 2709.487 | 475.5375 | 651.7748 | 3836.7993 | 193.7613 | 0 | 3643.0379 | 0 | 0 | 0 | 3643.0379 | 2500 | 0 | 1143.0379 | 0 | 0 | 0 | 0
1 | 10 | 31 | 1 | 2036.9236 | 475.5375 | 652.0451 | 3164.5062 | 64.5871 | 0 | 3099.9191 | 0 | 0 | 0 | 3099.9191 | 2500 | 0 | 599.9191 | 0 | 0 | 0 | 0
1 | 10 | 31 | 2 | 1757.4904 | 475.5375 | 665.7938 | 2898.8218 | 19.3761 | 0 | 2879.4456 | 0 | 0 | 0 | 2879.4456 | 2500 | 0 | 379.4456 | 0 | 0 | 0 | 0
1 | 10 | 31 | 3 | 1452.7756 | 475.5375 | 663.0541 | 2591.3672 | 0 | 0 | 2591.3672 | 0 | 0 | 0 | 2591.3672 | 2500 | 0 | 91.3672 | 0 | 0 | 0 | 0
1 | 10 | 31 | 4 | 1275.3429 | 475.5375 | 677.4867 | 2428.3671 | 0 | 0 | 2428.3671 | 0 | 0 | 0 | 2428.3671 | 2428.3671 | 0 | 0 | 0 | 0 | 0 | 0
1 | 10 | 31 | 5 | 1185.4373 | 528.4457 | 668.9758 | 2382.8587 | 0 | 0 | 2382.8587 | 0 | 0 | 0 | 2382.8587 | 2382.8587 | 0 | 0 | 0 | 0 | 0 | 0
1 | 10 | 31 | 6 | 1303.673 | 1005.5736 | 864.0341 | 3173.2808 | 0 | 0 | 3173.2808 | 0 | 0 | 0 | 3173.2808 | 2500 | 0 | 673.2808 | 0 | 0 | 0 | 0
1 | 10 | 31 | 7 | 1764.6892 | 1007.2701 | 1021.0856 | 3793.0448 | 0 | 27.751 | 3765.2938 | 0 | 0 | 0 | 3765.2938 | 2500 | 0 | 1265.2938 | 0 | 0 | 0 | 0
1 | 10 | 31 | 8 | 2362.1651 | 2109.2235 | 1290.6077 | 5761.9963 | 0 | 253.1461 | 5508.8502 | 0 | 0 | 0 | 5508.8502 | 2500 | 0 | 3008.8502 | 0 | 0 | 0 | 0
1 | 10 | 31 | 9 | 2312.7499 | 2188.6388 | 1317.4223 | 5818.8109 | 0 | 496.5323 | 5322.2786 | 0 | 0 | 0 | 5322.2786 | 2500 | 0 | 2822.2786 | 0 | 0 | 0 | 0
1 | 10 | 31 | 10 | 2024.002 | 2289.7899 | 1317.4223 | 5631.2142 | 0 | 673.5842 | 4957.63 | 0 | 0 | 0 | 4957.63 | 2500 | 0 | 2457.63 | 0 | 0 | 0 | 0
1 | 10 | 31 | 11 | 2080.8479 | 2385.7456 | 1317.4223 | 5784.0158 | 0 | 779.5546 | 5004.4613 | 0 | 0 | 0 | 5004.4613 | 2500 | 0 | 2504.4613 | 0 | 0 | 0 | 0
1 | 10 | 31 | 12 | 2092.2249 | 2355.8456 | 1290.6077 | 5738.6782 | 0 | 821.5582 | 4917.1201 | 0 | 0 | 0 | 4917.1201 | 2500 | 0 | 2417.1201 | 0 | 0 | 0 | 0
1 | 10 | 31 | 13 | 2067.1322 | 2517.0088 | 1317.4223 | 5901.5633 | 0 | 806.8648 | 5094.6986 | 0 | 0 | 0 | 5094.6986 | 2500 | 0 | 2594.6986 | 0 | 0 | 0 | 0
1 | 10 | 31 | 14 | 2054.5207 | 2565.4638 | 1317.4223 | 5937.4068 | 0 | 730.8328 | 5206.574 | 0 | 0 | 0 | 5206.574 | 2500 | 0 | 2706.574 | 0 | 0 | 0 | 0
1 | 10 | 31 | 15 | 2063.4333 | 2599.817 | 1317.4223 | 5980.6726 | 0 | 591.1961 | 5389.4765 | 0 | 0 | 0 | 5389.4765 | 2500 | 0 | 2889.4765 | 0 | 0 | 0 | 0
1 | 10 | 31 | 16 | 2171.3735 | 2621.3408 | 1317.4223 | 6110.1366 | 0 | 383.0792 | 5727.0574 | 0 | 0 | 0 | 5727.0574 | 2500 | 0 | 3227.0574 | 0 | 0 | 0 | 0
1 | 10 | 31 | 17 | 2470.1985 | 2323.0828 | 647.9312 | 5441.2126 | 161.4678 | 127.2339 | 5152.511 | 0 | 0 | 0 | 5152.511 | 2500 | 0 | 2652.511 | 0 | 0 | 0 | 0
1 | 10 | 31 | 18 | 3082.8046 | 1914.2372 | 636.1706 | 5633.2124 | 406.8988 | 0 | 5226.3136 | 0 | 0 | 0 | 5226.3136 | 2500 | 0 | 2726.3136 | 0 | 0 | 0 | 0
1 | 10 | 31 | 19 | 3578.4732 | 1914.9794 | 636.1706 | 6129.6232 | 290.642 | 0 | 5838.9812 | 0 | 0 | 0 | 5838.9812 | 2500 | 0 | 3338.9812 | 0 | 0 | 0 | 0
1 | 10 | 31 | 20 | 4037.1682 | 1604.7402 | 636.1706 | 6278.079 | 148.5503 | 0 | 6129.5287 | 0 | 0 | 0 | 6129.5287 | 2500 | 0 | 3629.5287 | 0 | 0 | 0 | 0
1 | 10 | 31 | 21 | 4535.8978 | 1613.8587 | 636.1706 | 6785.927 | 161.4678 | 0 | 6624.4592 | 0 | 0 | 0 | 6624.4592 | 2500 | 0 | 4000 | 124.4592 | 0 | 0 | 0
1 | 10 | 31 | 22 | 4187.8879 | 528.4457 | 636.1706 | 5352.5041 | 174.3852 | 0 | 5178.119 | 0 | 0 | 0 | 5178.119 | 2500 | 0 | 2678.119 | 0 | 0 | 0 | 0
1 | 10 | 31 | 23 | 3446.6992 | 475.5375 | 636.1706 | 4558.4072 | 142.0916 | 0 | 4416.3156 | 0 | 0 | 0 | 4416.3156 | 2500 | 0 | 1916.3156 | 0 | 0 | 0 | 0
1 | 10 | 31 | 24 | 2703.1253 | 475.5375 | 636.1706 | 3814.8334 | 122.7155 | 0 | 3692.1179 | 0 | 0 | 0 | 3692.1179 | 2500 | 0 | 1192.1179 | 0 | 0 | 0 | 0
1 | 11 | 1 | 1 | 2034.803 | 475.5375 | 636.1706 | 3146.5111 | 77.5045 | 0 | 3069.0066 | 0 | 0 | 0 | 3069.0066 | 2500 | 0 | 569.0066 | 0 | 0 | 0 | 0
1 | 11 | 1 | 2 | 1727.8025 | 475.5375 | 646.3397 | 2849.6797 | 38.7523 | 0 | 2810.9274 | 0 | 0 | 0 | 2810.9274 | 2500 | 0 | 310.9274 | 0 | 0 | 0 | 0
1 | 11 | 1 | 3 | 1431.57 | 475.5375 | 659.7333 | 2566.8407 | 25.8348 | 0 | 2541.0059 | 0 | 0 | 0 | 2541.0059 | 2500 | 0 | 41.0059 | 0 | 0 | 0 | 0
1 | 11 | 1 | 4 | 1256.2578 | 475.5375 | 659.624 | 2391.4193 | 12.9174 | 0 | 2378.5019 | 0 | 0 | 0 | 2378.5019 | 2378.5019 | 0 | 0 | 0 | 0 | 0 | 0
1 | 11 | 1 | 5 | 1176.955 | 528.4457 | 675.5463 | 2380.9471 | 0 | 0 | 2380.9471 | 0 | 0 | 0 | 2380.9471 | 2380.9471 | 0 | 0 | 0 | 0 | 0 | 0
1 | 11 | 1 | 6 | 1299.4319 | 1152.635 | 864.0341 | 3316.1011 | 0 | 0 | 3316.1011 | 0 | 0 | 0 | 3316.1011 | 2500 | 0 | 816.1011 | 0 | 0 | 0 | 0
1 | 11 | 1 | 7 | 1681.987 | 1044.0619 | 1021.0856 | 3747.1345 | 0 | 23.5175 | 3723.617 | 0 | 0 | 0 | 3723.617 | 2500 | 0 | 1223.617 | 0 | 0 | 0 | 0
1 | 11 | 1 | 8 | 2196.7608 | 2127.8845 | 1290.6077 | 5615.253 | 0 | 234.9615 | 5380.2915 | 0 | 0 | 0 | 5380.2915 | 2500 | 0 | 2880.2915 | 0 | 0 | 0 | 0
1 | 11 | 1 | 9 | 2208.842 | 2253.5282 | 1317.4223 | 5779.7925 | 0 | 487.036 | 5292.7564 | 0 | 0 | 0 | 5292.7564 | 2500 | 0 | 2792.7564 | 0 | 0 | 0 | 0
1 | 11 | 1 | 10 | 1977.3495 | 2394.9701 | 1317.4223 | 5689.7419 | 0 | 664.6206 | 5025.1212 | 0 | 0 | 0 | 5025.1212 | 2500 | 0 | 2525.1212 | 0 | 0 | 0 | 0
1 | 11 | 1 | 11 | 2023.5505 | 2464.2067 | 1317.4223 | 5805.1794 | 0 | 773.0178 | 5032.1616 | 0 | 0 | 0 | 5032.1616 | 2500 | 0 | 2532.1616 | 0 | 0 | 0 | 0
1 | 11 | 1 | 12 | 2034.9696 | 2376.9453 | 1290.6077 | 5702.5225 | 0 | 819.4065 | 4883.116 | 0 | 0 | 0 | 4883.116 | 2500 | 0 | 2383.116 | 0 | 0 | 0 | 0
1 | 11 | 1 | 13 | 2020.4797 | 2495.8031 | 1317.4223 | 5833.7052 | 58.1284 | 782.3792 | 4993.1976 | 0 | 0 | 0 | 4993.1976 | 2500 | 0 | 2493.1976 | 0 | 0 | 0 | 0
1 | 11 | 1 | 14 | 2012.1094 | 2507.5723 | 1317.4223 | 5837.1039 | 155.0091 | 672.8921 | 5009.2028 | 0 | 0 | 0 | 5009.2028 | 2500 | 0 | 2509.2028 | 0 | 0 | 0 | 0
1 | 11 | 1 | 15 | 2061.3127 | 2517.751 | 1317.4223 | 5896.4861 | 322.9355 | 527.6129 | 5045.9376 | 0 | 0 | 0 | 5045.9376 | 2500 | 0 | 2545.9376 | 0 | 0 | 0 | 0
1 | 11 | 1 | 16 | 2285.8842 | 2507.2542 | 1317.4223 | 6110.5607 | 600.6601 | 319.8097 | 5190.0909 | 0 | 0 | 0 | 5190.0909 | 2500 | 0 | 2690.0909 | 0 | 0 | 0 | 0
1 | 11 | 1 | 17 | 2870.986 | 2177.2937 | 647.9312 | 5696.211 | 820.2563 | 95.3167 | 4780.638 | 0 | 0 | 0 | 4780.638 | 2500 | 0 | 2280.638 | 0 | 0 | 0 | 0
1 | 11 | 1 | 18 | 3909.8263 | 1743.8495 | 636.1706 | 6289.8464 | 884.8434 | 0 | 5405.0031 | 0 | 0 | 0 | 5405.0031 | 2500 | 0 | 2905.0031 | 0 | 0 | 0 | 0
1 | 11 | 1 | 19 | 4422.4595 | 1736.4275 | 636.1706 | 6795.0576 | 620.0362 | 0 | 6175.0214 | 0 | 0 | 0 | 6175.0214 | 2500 | 0 | 3675.0214 | 0 | 0 | 0 | 0
1 | 11 | 1 | 20 | 4331.9272 | 1412.7228 | 651.9815 | 6396.6315 | 400.4401 | 0 | 5996.1915 | 0 | 0 | 0 | 5996.1915 | 2500 | 0 | 3496.1915 | 0 | 0 | 0 | 0
1 | 11 | 1 | 21 | 4550.7417 | 1376.8852 | 653.4574 | 6581.0843 | 465.0272 | 0 | 6116.0572 | 0 | 0 | 0 | 6116.0572 | 2500 | 0 | 3616.0572 | 0 | 0 | 0 | 0
1 | 11 | 1 | 22 | 4226.0581 | 528.4457 | 654.0056 | 5408.5094 | 697.5408 | 0 | 4710.9687 | 0 | 0 | 0 | 4710.9687 | 2500 | 0 | 2210.9687 | 0 | 0 | 0 | 0
1 | 11 | 1 | 23 | 3474.2666 | 475.5375 | 665.5139 | 4615.318 | 794.4214 | 0 | 3820.8966 | 0 | 0 | 0 | 3820.8966 | 2500 | 0 | 1320.8966 | 0 | 0 | 0 | 0
1 | 11 | 1 | 24 | 2732.8133 | 475.5375 | 659.9199 | 3868.2706 | 865.4672 | 0 | 3002.8034 | 0 | 0 | 0 | 3002.8034 | 2500 | 0 | 502.8034 | 0 | 0 | 0 | 0
1 | 11 | 2 | 1 | 2095.092 | 475.5375 | 671.126 | 3241.7555 | 691.0821 | 0 | 2550.6735 | 0 | 0 | 0 | 2550.6735 | 2500 | 0 | 50.6735 | 0 | 0 | 0 | 0
1 | 11 | 2 | 2 | 1772.2915 | 475.5375 | 664.4717 | 2912.3006 | 523.1556 | 0 | 2389.1451 | 0 | 0 | 0 | 2389.1451 | 2389.1451 | 0 | 0 | 0 | 0 | 0 | 0
1 | 11 | 2 | 3 | 1459.9852 | 475.5375 | 678.5968 | 2614.1195 | 626.4949 | 0 | 1987.6245 | 0 | 0 | 0 | 1987.6245 | 1987.6245 | 0 | 0 | 0 | 0 | 0 | 0
1 | 11 | 2 | 4 | 1267.719 | 475.5375 | 670.4835 | 2413.74 | 652.3298 | 0 | 1761.4102 | 0 | 0 | 0 | 1761.4102 | 1761.4102 | 0 | 0 | 0 | 0 | 0 | 0
1 | 11 | 2 | 5 | 1172.0828 | 528.4457 | 686.7451 | 2387.2735 | 581.284 | 0 | 1805.9896 | 0 | 0 | 0 | 1805.9896 | 1805.9896 | 0 | 0 | 0 | 0 | 0 | 0
1 | 11 | 2 | 6 | 1292.4391 | 1057.4215 | 864.0341 | 3213.8947 | 490.862 | 0 | 2723.0327 | 0 | 0 | 0 | 2723.0327 | 2500 | 0 | 223.0327 | 0 | 0 | 0 | 0
1 | 11 | 2 | 7 | 1671.9564 | 1086.0492 | 1021.0856 | 3779.0912 | 439.1923 | 20.3201 | 3319.5787 | 0 | 0 | 0 | 3319.5787 | 2500 | 0 | 819.5787 | 0 | 0 | 0 | 0
1 | 11 | 2 | 8 | 2188.7357 | 2224.9005 | 1290.6077 | 5704.2439 | 406.8988 | 218.8826 | 5078.4626 | 0 | 0 | 0 | 5078.4626 | 2500 | 0 | 2578.4626 | 0 | 0 | 0 | 0
1 | 11 | 2 | 9 | 2204.9431 | 2386.5939 | 1317.4223 | 5908.9592 | 316.4768 | 460.2538 | 5132.2286 | 0 | 0 | 0 | 5132.2286 | 2500 | 0 | 2632.2286 | 0 | 0 | 0 | 0
1 | 11 | 2 | 10 | 1975.055 | 2451.6953 | 1317.4223 | 5744.1726 | 264.8071 | 646.1219 | 4833.2436 | 0 | 0 | 0 | 4833.2436 | 2500 | 0 | 2333.2436 | 0 | 0 | 0 | 0
1 | 11 | 2 | 11 | 2005.9392 | 2477.8843 | 1317.4223 | 5801.2459 | 303.5594 | 753.7503 | 4743.9362 | 0 | 0 | 0 | 4743.9362 | 2500 | 0 | 2243.9362 | 0 | 0 | 0 | 0
1 | 11 | 2 | 12 | 2035.1468 | 2401.2258 | 1290.6077 | 5726.9803 | 406.8988 | 797.706 | 4522.3754 | 0 | 0 | 0 | 4522.3754 | 2500 | 0 | 2022.3754 | 0 | 0 | 0 | 0
1 | 11 | 2 | 13 | 2034.4248 | 2528.3539 | 1317.4223 | 5880.201 | 568.3665 | 768.4234 | 4543.4111 | 0 | 0 | 0 | 4543.4111 | 2500 | 0 | 2043.4111 | 0 | 0 | 0 | 0
1 | 11 | 2 | 14 | 2027.6485 | 2545.1064 | 1317.4223 | 5890.1772 | 691.0821 | 684.6953 | 4514.3998 | 0 | 0 | 0 | 4514.3998 | 2500 | 0 | 2014.3998 | 0 | 0 | 0 | 0
1 | 11 | 2 | 15 | 2078.1314 | 2559.5262 | 1317.4223 | 5955.08 | 813.7976 | 500.0975 | 4641.1849 | 0 | 0 | 0 | 4641.1849 | 2500 | 0 | 2141.1849 | 0 | 0 | 0 | 0
1 | 11 | 2 | 16 | 2304.1268 | 2556.5574 | 1317.4223 | 6178.1066 | 852.5498 | 295.013 | 5030.5437 | 0 | 0 | 0 | 5030.5437 | 2500 | 0 | 2530.5437 | 0 | 0 | 0 | 0
1 | 11 | 2 | 17 | 2889.0642 | 2219.387 | 647.9312 | 5756.3824 | 949.4305 | 85.3653 | 4721.5866 | 0 | 0 | 0 | 4721.5866 | 2500 | 0 | 2221.5866 | 0 | 0 | 0 | 0
1 | 11 | 2 | 18 | 3903.7934 | 1777.7786 | 636.1706 | 6317.7426 | 1175.4854 | 0 | 5142.2572 | 0 | 0 | 0 | 5142.2572 | 2500 | 0 | 2642.2572 | 0 | 0 | 0 | 0
1 | 11 | 2 | 19 | 4438.8838 | 1768.2361 | 636.1706 | 6843.2904 | 1246.5312 | 0 | 5596.7592 | 0 | 0 | 0 | 5596.7592 | 2500 | 0 | 3096.7592 | 0 | 0 | 0 | 0
1 | 11 | 2 | 20 | 4352.3212 | 1442.6228 | 636.1706 | 6431.1145 | 1078.6047 | 0 | 5352.5098 | 0 | 0 | 0 | 5352.5098 | 2500 | 0 | 2852.5098 | 0 | 0 | 0 | 0
1 | 11 | 2 | 21 | 4568.7797 | 1437.9575 | 642.6012 | 6649.3384 | 1033.3937 | 0 | 5615.9447 | 0 | 0 | 0 | 5615.9447 | 2500 | 0 | 3115.9447 | 0 | 0 | 0 | 0
1 | 11 | 2 | 22 | 4229.0034 | 528.4457 | 646.5094 | 5403.9585 | 988.1828 | 0 | 4415.7758 | 0 | 0 | 0 | 4415.7758 | 2500 | 0 | 1915.7758 | 0 | 0 | 0 | 0
1 | 11 | 2 | 23 | 3457.8072 | 475.5375 | 651.762 | 4585.1068 | 917.1369 | 0 | 3667.9698 | 0 | 0 | 0 | 3667.9698 | 2500 | 0 | 1167.9698 | 0 | 0 | 0 | 0
1 | 11 | 2 | 24 | 2708.71 | 475.5375 | 650.4038 | 3834.6513 | 897.7608 | 0 | 2936.8905 | 0 | 0 | 0 | 2936.8905 | 2500 | 0 | 436.8905 | 0 | 0 | 0 | 0
1 | 11 | 3 | 1 | 2037.8367 | 475.5375 | 656.3722 | 3169.7463 | 626.4949 | 0 | 2543.2514 | 0 | 0 | 0 | 2543.2514 | 2500 | 0 | 43.2514 | 0 | 0 | 0 | 0
1 | 11 | 3 | 2 | 1727.7595 | 475.5375 | 659.746 | 2863.043 | 658.7885 | 0 | 2204.2545 | 0 | 0 | 0 | 2204.2545 | 2204.2545 | 0 | 0 | 0 | 0 | 0 | 0
1 | 11 | 3 | 3 | 1419.6944 | 475.5375 | 662.5494 | 2557.7813 | 723.3756 | 0 | 1834.4057 | 0 | 0 | 0 | 1834.4057 | 1834.4057 | 0 | 0 | 0 | 0 | 0 | 0
1 | 11 | 3 | 4 | 1229.5488 | 475.5375 | 668.1519 | 2373.2382 | 884.8434 | 0 | 1488.3948 | 0 | 0 | 0 | 1488.3948 | 1488.3948 | 0 | 0 | 0 | 0 | 0 | 0
1 | 11 | 3 | 5 | 1133.9126 | 528.4457 | 668.6121 | 2330.9703 | 762.1279 | 0 | 1568.8424 | 0 | 0 | 0 | 1568.8424 | 1568.8424 | 0 | 0 | 0 | 0 | 0 | 0
1 | 11 | 3 | 6 | 1258.51 | 1119.13 | 864.0341 | 3241.6742 | 671.7059 | 0 | 2569.9682 | 0 | 0 | 0 | 2569.9682 | 2500 | 0 | 69.9682 | 0 | 0 | 0 | 0
1 | 11 | 3 | 7 | 1640.1479 | 1226.0067 | 1021.0856 | 3887.2402 | 594.2014 | 20.3619 | 3272.6769 | 0 | 0 | 0 | 3272.6769 | 2500 | 0 | 772.6769 | 0 | 0 | 0 | 0
1 | 11 | 3 | 8 | 2161.1683 | 2407.3754 | 1290.6077 | 5859.1515 | 445.651 | 227.622 | 5185.8784 | 0 | 0 | 0 | 5185.8784 | 2500 | 0 | 2685.8784 | 0 | 0 | 0 | 0
1 | 11 | 3 | 9 | 2171.014 | 2495.4851 | 1317.4223 | 5983.9213 | 180.8439 | 492.0096 | 5311.0679 | 0 | 0 | 0 | 5311.0679 | 2500 | 0 | 2811.0679 | 0 | 0 | 0 | 0
1 | 11 | 3 | 10 | 1949.6082 | 2523.9007 | 1317.4223 | 5790.9312 | 45.211 | 677.8404 | 5067.8798 | 0 | 0 | 0 | 5067.8798 | 2500 | 0 | 2567.8798 | 0 | 0 | 0 | 0
1 | 11 | 3 | 11 | 1993.2158 | 2542.1376 | 1317.4223 | 5852.7757 | 19.3761 | 787.7776 | 5045.622 | 0 | 0 | 0 | 5045.622 | 2500 | 0 | 2545.622 | 0 | 0 | 0 | 0
1 | 11 | 3 | 12 | 2035.1468 | 2458.6932 | 1290.6077 | 5784.4477 | 64.5871 | 831.3179 | 4888.5427 | 0 | 0 | 0 | 4888.5427 | 2500 | 0 | 2388.5427 | 0 | 0 | 0 | 0
1 | 11 | 3 | 13 | 2034.4248 | 2591.2287 | 1317.4223 | 5943.0759 | 116.2568 | 811.6628 | 5015.1563 | 0 | 0 | 0 | 5015.1563 | 2500 | 0 | 2515.1563 | 0 | 0 | 0 | 0
1 | 11 | 3 | 14 | 2027.6485 | 2618.1599 | 1317.4223 | 5963.2307 | 129.1742 | 731.5765 | 5102.48 | 0 | 0 | 0 | 5102.48 | 2500 | 0 | 2602.48 | 0 | 0 | 0 | 0
1 | 11 | 3 | 15 | 2078.1314 | 2633.8522 | 1317.4223 | 6029.4059 | 83.9632 | 586.6576 | 5358.7851 | 0 | 0 | 0 | 5358.7851 | 2500 | 0 | 2858.7851 | 0 | 0 | 0 | 0
1 | 11 | 3 | 16 | 2304.1268 | 2624.2036 | 1317.4223 | 6245.7527 | 45.211 | 372.9163 | 5827.6254 | 0 | 0 | 0 | 5827.6254 | 2500 | 0 | 3327.6254 | 0 | 0 | 0 | 0
1 | 11 | 3 | 17 | 2889.0642 | 2279.5051 | 647.9312 | 5816.5006 | 58.1284 | 114.7438 | 5643.6283 | 0 | 0 | 0 | 5643.6283 | 2500 | 0 | 3143.6283 | 0 | 0 | 0 | 0
1 | 11 | 3 | 18 | 3903.7934 | 1831.0049 | 636.1706 | 6370.9689 | 387.5226 | 0 | 5983.4462 | 0 | 0 | 0 | 5983.4462 | 2500 | 0 | 3483.4462 | 0 | 0 | 0 | 0
1 | 11 | 3 | 19 | 4438.8838 | 1823.1588 | 636.1706 | 6898.2131 | 439.1923 | 0 | 6459.0208 | 0 | 0 | 0 | 6459.0208 | 2500 | 0 | 3959.0208 | 0 | 0 | 0 | 0
1 | 11 | 3 | 20 | 4352.3212 | 1531.3686 | 636.1706 | 6519.8603 | 426.2749 | 0 | 6093.5854 | 0 | 0 | 0 | 6093.5854 | 2500 | 0 | 3593.5854 | 0 | 0 | 0 | 0
1 | 11 | 3 | 21 | 4568.7797 | 1549.2874 | 636.1706 | 6754.2376 | 419.8162 | 0 | 6334.4214 | 0 | 0 | 0 | 6334.4214 | 2500 | 0 | 3834.4214 | 0 | 0 | 0 | 0
1 | 11 | 3 | 22 | 4229.0034 | 528.4457 | 643.4144 | 5400.8635 | 413.3575 | 0 | 4987.506 | 0 | 0 | 0 | 4987.506 | 2500 | 0 | 2487.506 | 0 | 0 | 0 | 0
1 | 11 | 3 | 23 | 3451.4455 | 475.5375 | 643.9096 | 4570.8926 | 303.5594 | 0 | 4267.3332 | 0 | 0 | 0 | 4267.3332 | 2500 | 0 | 1767.3332 | 0 | 0 | 0 | 0
1 | 11 | 3 | 24 | 2685.3838 | 475.5375 | 642.2322 | 3803.1535 | 226.0549 | 0 | 3577.0986 | 0 | 0 | 0 | 3577.0986 | 2500 | 0 | 1077.0986 | 0 | 0 | 0 | 0
1 | 11 | 4 | 1 | 2025.1132 | 369.8272 | 642.6754 | 3037.6158 | 174.3852 | 0 | 2863.2306 | 0 | 0 | 0 | 2863.2306 | 2500 | 0 | 363.2306 | 0 | 0 | 0 | 0
1 | 11 | 4 | 2 | 1706.5539 | 369.8272 | 645.9591 | 2722.3401 | 135.6329 | 0 | 2586.7072 | 0 | 0 | 0 | 2586.7072 | 2500 | 0 | 86.7072 | 0 | 0 | 0 | 0
1 | 11 | 4 | 3 | 1400.6093 | 369.8272 | 652.3632 | 2422.7997 | 116.2568 | 0 | 2306.5429 | 0 | 0 | 0 | 2306.5429 | 2306.5429 | 0 | 0 | 0 | 0 | 0 | 0
1 | 11 | 4 | 4 | 1204.1019 | 369.8272 | 653.9855 | 2227.9145 | 135.6329 | 0 | 2092.2816 | 0 | 0 | 0 | 2092.2816 | 2092.2816 | 0 | 0 | 0 | 0 | 0 | 0
1 | 11 | 4 | 5 | 1114.8274 | 369.8272 | 663.4506 | 2148.1052 | 96.8807 | 0 | 2051.2245 | 0 | 0 | 0 | 2051.2245 | 2051.2245 | 0 | 0 | 0 | 0 | 0 | 0
1 | 11 | 4 | 6 | 1241.5454 | 1215.828 | 659.905 | 3117.2784 | 71.0458 | 0 | 3046.2326 | 0 | 0 | 0 | 3046.2326 | 2500 | 0 | 546.2326 | 0 | 0 | 0 | 0
1 | 11 | 4 | 7 | 1665.5947 | 1141.29 | 864.0341 | 3670.9188 | 64.5871 | 20.2822 | 3586.0495 | 0 | 0 | 0 | 3586.0495 | 2500 | 0 | 1086.0495 | 0 | 0 | 0 | 0
1 | 11 | 4 | 8 | 2192.9769 | 1682.141 | 864.0341 | 4739.152 | 64.5871 | 234.3217 | 4440.2432 | 0 | 0 | 0 | 4440.2432 | 2500 | 0 | 1940.2432 | 0 | 0 | 0 | 0
1 | 11 | 4 | 9 | 2224.0282 | 1722.1137 | 864.0341 | 4810.176 | 32.2936 | 490.8374 | 4287.0451 | 0 | 0 | 0 | 4287.0451 | 2500 | 0 | 1787.0451 | 0 | 0 | 0 | 0
1 | 11 | 4 | 10 | 2040.7927 | 1749.151 | 864.0341 | 4653.9777 | 12.9174 | 675.9797 | 3965.0806 | 0 | 0 | 0 | 3965.0806 | 2500 | 0 | 1465.0806 | 0 | 0 | 0 | 0
1 | 11 | 4 | 11 | 2086.5208 | 1776.1882 | 864.0341 | 4726.7432 | 51.6697 | 787.9178 | 3887.1557 | 0 | 0 | 0 | 3887.1557 | 2500 | 0 | 1387.1557 | 0 | 0 | 0 | 0
1 | 11 | 4 | 12 | 2147.5369 | 1809.6932 | 864.0341 | 4821.2642 | 64.5871 | 833.1195 | 3923.5577 | 0 | 0 | 0 | 3923.5577 | 2500 | 0 | 1423.5577 | 0 | 0 | 0 | 0
1 | 11 | 4 | 13 | 2136.2121 | 1837.5787 | 864.0341 | 4837.8249 | 64.5871 | 814.0804 | 3959.1575 | 0 | 0 | 0 | 3959.1575 | 2500 | 0 | 1459.1575 | 0 | 0 | 0 | 0
1 | 11 | 4 | 14 | 2120.9535 | 1314.0103 | 864.0341 | 4298.9979 | 51.6697 | 734.6047 | 3512.7235 | 0 | 0 | 0 | 3512.7235 | 2500 | 0 | 1012.7235 | 0 | 0 | 0 | 0
1 | 11 | 4 | 15 | 2160.8336 | 1317.1911 | 864.0341 | 4342.0589 | 32.2936 | 587.4343 | 3722.3311 | 0 | 0 | 0 | 3722.3311 | 2500 | 0 | 1222.3311 | 0 | 0 | 0 | 0
1 | 11 | 4 | 16 | 2382.5879 | 1303.7255 | 636.1706 | 4322.484 | 19.3761 | 372.3041 | 3930.8038 | 0 | 0 | 0 | 3930.8038 | 2500 | 0 | 1430.8038 | 0 | 0 | 0 | 0
1 | 11 | 4 | 17 | 2963.2841 | 1105.7705 | 636.1706 | 4705.2251 | 6.4587 | 111.2165 | 4587.5499 | 0 | 0 | 0 | 4587.5499 | 2500 | 0 | 2087.5499 | 0 | 0 | 0 | 0
1 | 11 | 4 | 18 | 3980.1339 | 369.8272 | 636.1706 | 4986.1316 | 0 | 0 | 4986.1316 | 0 | 0 | 0 | 4986.1316 | 2500 | 0 | 2486.1316 | 0 | 0 | 0 | 0
1 | 11 | 4 | 19 | 4510.9831 | 369.8272 | 636.1706 | 5516.9808 | 0 | 0 | 5516.9808 | 0 | 0 | 0 | 5516.9808 | 2500 | 0 | 3016.9808 | 0 | 0 | 0 | 0
1 | 11 | 4 | 20 | 4424.4205 | 369.8272 | 636.1706 | 5430.4182 | 12.9174 | 0 | 5417.5008 | 0 | 0 | 0 | 5417.5008 | 2500 | 0 | 2917.5008 | 0 | 0 | 0 | 0
1 | 11 | 4 | 21 | 4642.9996 | 369.8272 | 636.1706 | 5648.9973 | 32.2936 | 0 | 5616.7038 | 0 | 0 | 0 | 5616.7038 | 2500 | 0 | 3116.7038 | 0 | 0 | 0 | 0
1 | 11 | 4 | 22 | 4303.2233 | 369.8272 | 641.1231 | 5314.1736 | 167.9265 | 0 | 5146.2472 | 0 | 0 | 0 | 5146.2472 | 2500 | 0 | 2646.2472 | 0 | 0 | 0 | 0
1 | 11 | 4 | 23 | 3510.8214 | 369.8272 | 646.1447 | 4526.7932 | 213.1375 | 0 | 4313.6558 | 0 | 0 | 0 | 4313.6558 | 2500 | 0 | 1813.6558 | 0 | 0 | 0 | 0
1 | 11 | 4 | 24 | 2729.9157 | 369.8272 | 650.0963 | 3749.8392 | 413.3575 | 0 | 3336.4817 | 0 | 0 | 0 | 3336.4817 | 2500 | 0 | 836.4817 | 0 | 0 | 0 | 0
1 | 11 | 5 | 1 | 2050.5601 | 369.8272 | 653.5274 | 3073.9146 | 568.3665 | 0 | 2505.5481 | 0 | 0 | 0 | 2505.5481 | 2500 | 0 | 5.5481 | 0 | 0 | 0 | 0
1 | 11 | 5 | 2 | 1732.0007 | 369.8272 | 655.6321 | 2757.4599 | 523.1556 | 0 | 2234.3043 | 0 | 0 | 0 | 2234.3043 | 2234.3043 | 0 | 0 | 0 | 0 | 0 | 0
1 | 11 | 5 | 3 | 1417.5739 | 369.8272 | 662.8706 | 2450.2716 | 523.1556 | 0 | 1927.1161 | 0 | 0 | 0 | 1927.1161 | 1927.1161 | 0 | 0 | 0 | 0 | 0 | 0
1 | 11 | 5 | 4 | 1231.6693 | 369.8272 | 664.8385 | 2266.335 | 574.8253 | 0 | 1691.5097 | 0 | 0 | 0 | 1691.5097 | 1691.5097 | 0 | 0 | 0 | 0 | 0 | 0
1 | 11 | 5 | 5 | 1152.9977 | 369.8272 | 670.4877 | 2193.3125 | 697.5408 | 0 | 1495.7718 | 0 | 0 | 0 | 1495.7718 | 1495.7718 | 0 | 0 | 0 | 0 | 0 | 0
1 | 11 | 5 | 6 | 1277.5951 | 369.8272 | 671.4664 | 2318.8886 | 794.4214 | 0 | 1524.4672 | 0 | 0 | 0 | 1524.4672 | 1524.4672 | 0 | 0 | 0 | 0 | 0 | 0
1 | 11 | 5 | 7 | 1674.077 | 369.8272 | 675.1318 | 2719.0359 | 826.715 | 20.2832 | 1872.0378 | 0 | 0 | 0 | 1872.0378 | 1872.0378 | 0 | 0 | 0 | 0 | 0 | 0
1 | 11 | 5 | 8 | 2231.1471 | 369.8272 | 670.0286 | 3271.0029 | 794.4214 | 238.6425 | 2237.939 | 0 | 0 | 0 | 2237.939 | 2237.939 | 0 | 0 | 0 | 0 | 0 | 0
1 | 11 | 5 | 9 | 2274.9218 | 369.8272 | 663.0191 | 3307.7681 | 607.1188 | 495.06 | 2205.5893 | 0 | 0 | 0 | 2205.5893 | 2205.5893 | 0 | 0 | 0 | 0 | 0 | 0
1 | 11 | 5 | 10 | 2074.7218 | 369.8272 | 648.7275 | 3093.2764 | 329.3943 | 678.8657 | 2085.0165 | 0 | 0 | 0 | 2085.0165 | 2085.0165 | 0 | 0 | 0 | 0 | 0 | 0
1 | 11 | 5 | 11 | 2150.1379 | 699.0454 | 643.8311 | 3493.0144 | 238.9723 | 792.064 | 2461.9781 | 0 | 0 | 0 | 2461.9781 | 2461.9781 | 0 | 0 | 0 | 0 | 0 | 0
1 | 11 | 5 | 12 | 2213.2745 | 369.8272 | 643.336 | 3226.4376 | 206.6787 | 838.0756 | 2181.6833 | 0 | 0 | 0 | 2181.6833 | 2181.6833 | 0 | 0 | 0 | 0 | 0 | 0
1 | 11 | 5 | 13 | 2216.7937 | 369.8272 | 648.0712 | 3234.6921 | 264.8071 | 819.5781 | 2150.3068 | 0 | 0 | 0 | 2150.3068 | 2150.3068 | 0 | 0 | 0 | 0 | 0 | 0
1 | 11 | 5 | 14 | 2197.294 | 369.8272 | 652.6463 | 3219.7675 | 303.5594 | 737.3249 | 2178.8832 | 0 | 0 | 0 | 2178.8832 | 2178.8832 | 0 | 0 | 0 | 0 | 0 | 0
1 | 11 | 5 | 15 | 2232.933 | 369.8272 | 650.3285 | 3253.0886 | 355.2291 | 587.3821 | 2310.4774 | 0 | 0 | 0 | 2310.4774 | 2310.4774 | 0 | 0 | 0 | 0 | 0 | 0
1 | 11 | 5 | 16 | 2458.9283 | 369.8272 | 650.003 | 3478.7585 | 387.5226 | 370.6969 | 2720.539 | 0 | 0 | 0 | 2720.539 | 2500 | 0 | 220.539 | 0 | 0 | 0 | 0
1 | 11 | 5 | 17 | 3037.504 | 369.8272 | 662.5207 | 4069.8519 | 342.3117 | 108.8916 | 3618.6486 | 0 | 0 | 0 | 3618.6486 | 2500 | 0 | 1118.6486 | 0 | 0 | 0 | 0
1 | 11 | 5 | 18 | 4092.524 | 369.8272 | 659.3038 | 5121.655 | 536.073 | 0 | 4585.582 | 0 | 0 | 0 | 4585.582 | 2500 | 0 | 2085.582 | 0 | 0 | 0 | 0
1 | 11 | 5 | 19 | 4595.8058 | 369.8272 | 672.9953 | 5638.6283 | 981.724 | 0 | 4656.9042 | 0 | 0 | 0 | 4656.9042 | 2500 | 0 | 2156.9042 | 0 | 0 | 0 | 0
1 | 11 | 5 | 20 | 4502.8816 | 369.8272 | 667.7013 | 5540.41 | 1401.5402 | 0 | 4138.8698 | 0 | 0 | 0 | 4138.8698 | 2500 | 0 | 1638.8698 | 0 | 0 | 0 | 0
1 | 11 | 5 | 21 | 4725.7018 | 369.8272 | 681.7108 | 5777.2398 | 1401.5402 | 0 | 4375.6995 | 0 | 0 | 0 | 4375.6995 | 2500 | 0 | 1875.6995 | 0 | 0 | 0 | 0
1 | 11 | 5 | 22 | 4396.5284 | 369.8272 | 672.1312 | 5438.4867 | 981.724 | 0 | 4456.7626 | 0 | 0 | 0 | 4456.7626 | 2500 | 0 | 1956.7626 | 0 | 0 | 0 | 0
1 | 11 | 5 | 23 | 3618.9704 | 369.8272 | 686.9497 | 4675.7473 | 1052.7699 | 0 | 3622.9774 | 0 | 0 | 0 | 3622.9774 | 2500 | 0 | 1122.9774 | 0 | 0 | 0 | 0
1 | 11 | 5 | 24 | 2838.0647 | 369.8272 | 675.7075 | 3883.5993 | 1136.7331 | 0 | 2746.8662 | 0 | 0 | 0 | 2746.8662 | 2500 | 0 | 246.8662 | 0 | 0 | 0 | 0
1 | 11 | 6 | 1 | 2131.1417 | 475.5375 | 691.4517 | 3298.1308 | 1136.7331 | 0 | 2161.3977 | 0 | 0 | 0 | 2161.3977 | 2161.3977 | 0 | 0 | 0 | 0 | 0 | 0
1 | 11 | 6 | 2 | 1816.8234 | 475.5375 | 679.1089 | 2971.4698 | 794.4214 | 0 | 2177.0484 | 0 | 0 | 0 | 2177.0484 | 2177.0484 | 0 | 0 | 0 | 0 | 0 | 0
1 | 11 | 6 | 3 | 1504.5172 | 475.5375 | 697.1284 | 2677.1831 | 536.073 | 0 | 2141.1101 | 0 | 0 | 0 | 2141.1101 | 2141.1101 | 0 | 0 | 0 | 0 | 0 | 0
1 | 11 | 6 | 4 | 1316.4921 | 475.5375 | 684.404 | 2476.4335 | 652.3298 | 0 | 1824.1037 | 0 | 0 | 0 | 1824.1037 | 1824.1037 | 0 | 0 | 0 | 0 | 0 | 0
1 | 11 | 6 | 5 | 1220.8559 | 478.7183 | 703.4467 | 2403.0209 | 781.504 | 0 | 1621.5169 | 0 | 0 | 0 | 1621.5169 | 1621.5169 | 0 | 0 | 0 | 0 | 0 | 0
1 | 11 | 6 | 6 | 1345.4533 | 541.6992 | 687.4777 | 2574.6302 | 736.293 | 0 | 1838.3372 | 0 | 0 | 0 | 1838.3372 | 1838.3372 | 0 | 0 | 0 | 0 | 0 | 0
1 | 11 | 6 | 7 | 1722.8501 | 993.2743 | 864.0341 | 3580.1585 | 613.5775 | 19.5247 | 2947.0563 | 0 | 0 | 0 | 2947.0563 | 2500 | 0 | 447.0563 | 0 | 0 | 0 | 0
1 | 11 | 6 | 8 | 2245.9911 | 995.819 | 1021.0856 | 4262.8956 | 490.862 | 237.5882 | 3534.4454 | 0 | 0 | 0 | 3534.4454 | 2500 | 0 | 1034.4454 | 0 | 0 | 0 | 0
1 | 11 | 6 | 9 | 2253.7162 | 2117.2817 | 1290.6077 | 5661.6055 | 432.7336 | 487.3448 | 4741.5271 | 0 | 0 | 0 | 4741.5271 | 2500 | 0 | 2241.5271 | 0 | 0 | 0 | 0
1 | 11 | 6 | 10 | 2019.587 | 2237.7299 | 1317.4223 | 5574.7392 | 348.7704 | 670.8267 | 4555.1421 | 0 | 0 | 0 | 4555.1421 | 2500 | 0 | 2055.1421 | 0 | 0 | 0 | 0
1 | 11 | 6 | 11 | 2071.6769 | 2399.2112 | 1317.4223 | 5788.3104 | 368.1465 | 782.9034 | 4637.2605 | 0 | 0 | 0 | 4637.2605 | 2500 | 0 | 2137.2605 | 0 | 0 | 0 | 0
1 | 11 | 6 | 12 | 2064.8347 | 2460.3896 | 1317.4223 | 5842.6467 | 503.7794 | 826.9971 | 4511.8701 | 0 | 0 | 0 | 4511.8701 | 2500 | 0 | 2011.8701 | 0 | 0 | 0 | 0
1 | 11 | 6 | 13 | 2034.4248 | 2380.5502 | 1290.6077 | 5705.5828 | 561.9078 | 806.4688 | 4337.2061 | 0 | 0 | 0 | 4337.2061 | 2500 | 0 | 1837.2061 | 0 | 0 | 0 | 0
1 | 11 | 6 | 14 | 2027.6485 | 2507.4663 | 1317.4223 | 5852.5371 | 548.9904 | 722.4576 | 4581.089 | 0 | 0 | 0 | 4581.089 | 2500 | 0 | 2081.089 | 0 | 0 | 0 | 0
1 | 11 | 6 | 15 | 2078.1314 | 2521.0379 | 1317.4223 | 5916.5916 | 497.3207 | 574.6598 | 4844.6111 | 0 | 0 | 0 | 4844.6111 | 2500 | 0 | 2344.6111 | 0 | 0 | 0 | 0
1 | 11 | 6 | 16 | 2304.1268 | 2518.5993 | 1317.4223 | 6140.1484 | 477.9446 | 361.004 | 5301.1998 | 0 | 0 | 0 | 5301.1998 | 2500 | 0 | 2801.1998 | 0 | 0 | 0 | 0
1 | 11 | 6 | 17 | 2889.0642 | 2514.2521 | 1317.4223 | 6720.7385 | 510.2382 | 103.6137 | 6106.8867 | 0 | 0 | 0 | 6106.8867 | 2500 | 0 | 3606.8867 | 0 | 0 | 0 | 0
1 | 11 | 6 | 18 | 3937.7225 | 2190.0172 | 647.9312 | 6775.6709 | 600.6601 | 0 | 6175.0108 | 0 | 0 | 0 | 6175.0108 | 2500 | 0 | 3675.0108 | 0 | 0 | 0 | 0
1 | 11 | 6 | 19 | 4445.2455 | 1752.862 | 642.5079 | 6840.6153 | 594.2014 | 0 | 6246.4139 | 0 | 0 | 0 | 6246.4139 | 2500 | 0 | 3746.4139 | 0 | 0 | 0 | 0
1 | 11 | 6 | 20 | 4367.1652 | 1666.3428 | 654.8072 | 6688.3151 | 529.6143 | 0 | 6158.7008 | 0 | 0 | 0 | 6158.7008 | 2500 | 0 | 3658.7008 | 0 | 0 | 0 | 0
1 | 11 | 6 | 21 | 4600.5882 | 1259.4057 | 660.5433 | 6520.5372 | 445.651 | 0 | 6074.8862 | 0 | 0 | 0 | 6074.8862 | 2500 | 0 | 3574.8862 | 0 | 0 | 0 | 0
1 | 11 | 6 | 22 | 4279.8971 | 1212.0109 | 667.3673 | 6159.2753 | 355.2291 | 0 | 5804.0462 | 0 | 0 | 0 | 5804.0462 | 2500 | 0 | 3304.0462 | 0 | 0 | 0 | 0
1 | 11 | 6 | 23 | 3527.786 | 528.4457 | 669.9947 | 4726.2263 | 355.2291 | 0 | 4370.9973 | 0 | 0 | 0 | 4370.9973 | 2500 | 0 | 1870.9973 | 0 | 0 | 0 | 0
1 | 11 | 6 | 24 | 2785.0505 | 475.5375 | 676.5303 | 3937.1183 | 206.6787 | 0 | 3730.4395 | 0 | 0 | 0 | 3730.4395 | 2500 | 0 | 1230.4395 | 0 | 0 | 0 | 0
1 | 11 | 7 | 1 | 2114.1771 | 475.5375 | 676.2472 | 3265.9618 | 51.6697 | 0 | 3214.2921 | 0 | 0 | 0 | 3214.2921 | 2500 | 0 | 714.2921 | 0 | 0 | 0 | 0
1 | 11 | 7 | 2 | 1808.3411 | 475.5375 | 682.2982 | 2966.1769 | 19.3761 | 0 | 2946.8007 | 0 | 0 | 0 | 2946.8007 | 2500 | 0 | 446.8007 | 0 | 0 | 0 | 0
1 | 11 | 7 | 3 | 1496.0349 | 475.5375 | 682.2685 | 2653.8409 | 19.3761 | 0 | 2634.4648 | 0 | 0 | 0 | 2634.4648 | 2500 | 0 | 134.4648 | 0 | 0 | 0 | 0
1 | 11 | 7 | 4 | 1303.7687 | 475.5375 | 688.3906 | 2467.6968 | 58.1284 | 0 | 2409.5684 | 0 | 0 | 0 | 2409.5684 | 2409.5684 | 0 | 0 | 0 | 0 | 0 | 0
1 | 11 | 7 | 5 | 1208.1325 | 475.5375 | 686.9614 | 2370.6313 | 129.1742 | 0 | 2241.4571 | 0 | 0 | 0 | 2241.4571 | 2241.4571 | 0 | 0 | 0 | 0 | 0 | 0
1 | 11 | 7 | 6 | 1332.7299 | 528.4457 | 693.3072 | 2554.4827 | 161.4678 | 0 | 2393.015 | 0 | 0 | 0 | 2393.015 | 2393.015 | 0 | 0 | 0 | 0 | 0 | 0
1 | 11 | 7 | 7 | 1710.1267 | 1050.7417 | 864.0341 | 3624.9025 | 116.2568 | 16.6666 | 3491.9791 | 0 | 0 | 0 | 3491.9791 | 2500 | 0 | 991.9791 | 0 | 0 | 0 | 0
1 | 11 | 7 | 8 | 2235.3882 | 1066.752 | 1021.0856 | 4323.2258 | 71.0458 | 227.6292 | 4024.5508 | 0 | 0 | 0 | 4024.5508 | 2500 | 0 | 1524.5508 | 0 | 0 | 0 | 0
1 | 11 | 7 | 9 | 2245.2339 | 2204.7551 | 1290.6077 | 5740.5967 | 32.2936 | 475.9904 | 5232.3127 | 0 | 0 | 0 | 5232.3127 | 2500 | 0 | 2732.3127 | 0 | 0 | 0 | 0
1 | 11 | 7 | 10 | 2013.2253 | 2348.2116 | 1317.4223 | 5678.8591 | 6.4587 | 654.0616 | 5018.3389 | 0 | 0 | 0 | 5018.3389 | 2500 | 0 | 2518.3389 | 0 | 0 | 0 | 0
1 | 11 | 7 | 11 | 2061.074 | 2484.4581 | 1317.4223 | 5862.9544 | 12.9174 | 763.9338 | 5086.1032 | 0 | 0 | 0 | 5086.1032 | 2500 | 0 | 2586.1032 | 0 | 0 | 0 | 0
1 | 11 | 7 | 12 | 2069.0759 | 2510.4351 | 1317.4223 | 5896.9332 | 12.9174 | 807.3968 | 5076.619 | 0 | 0 | 0 | 5076.619 | 2500 | 0 | 2576.619 | 0 | 0 | 0 | 0
1 | 11 | 7 | 13 | 2059.8717 | 2416.4939 | 1290.6077 | 5766.9732 | 19.3761 | 786.4907 | 4961.1064 | 0 | 0 | 0 | 4961.1064 | 2500 | 0 | 2461.1064 | 0 | 0 | 0 | 0
1 | 11 | 7 | 14 | 2036.1308 | 2536.8361 | 1317.4223 | 5890.3892 | 12.9174 | 705.2561 | 5172.2157 | 0 | 0 | 0 | 5172.2157 | 2500 | 0 | 2672.2157 | 0 | 0 | 0 | 0
1 | 11 | 7 | 15 | 2090.8549 | 2544.6822 | 1317.4223 | 5952.9594 | 0 | 562.7428 | 5390.2165 | 0 | 0 | 0 | 5390.2165 | 2500 | 0 | 2890.2165 | 0 | 0 | 0 | 0
1 | 11 | 7 | 16 | 2316.8503 | 2543.3039 | 1317.4223 | 6177.5764 | 0 | 354.7883 | 5822.7881 | 0 | 0 | 0 | 5822.7881 | 2500 | 0 | 3322.7881 | 0 | 0 | 0 | 0
1 | 11 | 7 | 17 | 2906.0287 | 2544.5762 | 1317.4223 | 6768.0272 | 0 | 100.5318 | 6667.4955 | 0 | 0 | 0 | 6667.4955 | 2500 | 0 | 4000 | 167.4955 | 0 | 0 | 0
1 | 11 | 7 | 18 | 3961.0488 | 2215.57 | 647.9312 | 6824.55 | 0 | 0 | 6824.55 | 0 | 0 | 0 | 6824.55 | 2500 | 0 | 4000 | 324.55 | 0 | 0 | 0
1 | 11 | 7 | 19 | 4453.7278 | 1787.8513 | 643.8703 | 6885.4494 | 0 | 0 | 6885.4494 | 0 | 0 | 0 | 6885.4494 | 2500 | 0 | 4000 | 385.4494 | 0 | 0 | 0
1 | 11 | 7 | 20 | 4377.768 | 1790.7141 | 651.8426 | 6820.3247 | 6.4587 | 0 | 6813.866 | 0 | 0 | 0 | 6813.866 | 2500 | 0 | 4000 | 313.866 | 0 | 0 | 0
1 | 11 | 7 | 21 | 4606.9499 | 1370.0993 | 656.6871 | 6633.7363 | 64.5871 | 0 | 6569.1492 | 0 | 0 | 0 | 6569.1492 | 2500 | 0 | 4000 | 69.1492 | 0 | 0 | 0
1 | 11 | 7 | 22 | 4286.2588 | 1290.684 | 664.1812 | 6241.124 | 142.0916 | 0 | 6099.0323 | 0 | 0 | 0 | 6099.0323 | 2500 | 0 | 3599.0323 | 0 | 0 | 0 | 0
1 | 11 | 7 | 23 | 3532.0271 | 528.4457 | 667.5677 | 4728.0405 | 193.7613 | 0 | 4534.2792 | 0 | 0 | 0 | 4534.2792 | 2500 | 0 | 2034.2792 | 0 | 0 | 0 | 0
1 | 11 | 7 | 24 | 2785.0505 | 475.5375 | 673.1914 | 3933.7794 | 213.1375 | 0 | 3720.642 | 0 | 0 | 0 | 3720.642 | 2500 | 0 | 1220.642 | 0 | 0 | 0 | 0
1 | 11 | 8 | 1 | 2120.5388 | 475.5375 | 675.3565 | 3271.4329 | 180.8439 | 0 | 3090.589 | 0 | 0 | 0 | 3090.589 | 2500 | 0 | 590.589 | 0 | 0 | 0 | 0
1 | 11 | 8 | 2 | 1799.8589 | 475.5375 | 680.8446 | 2956.2409 | 122.7155 | 0 | 2833.5254 | 0 | 0 | 0 | 2833.5254 | 2500 | 0 | 333.5254 | 0 | 0 | 0 | 0
1 | 11 | 8 | 3 | 1487.5526 | 475.5375 | 679.1672 | 2642.2573 | 148.5503 | 0 | 2493.707 | 0 | 0 | 0 | 2493.707 | 2493.707 | 0 | 0 | 0 | 0 | 0 | 0
1 | 11 | 8 | 4 | 1299.5275 | 475.5375 | 685.0009 | 2460.0659 | 135.6329 | 0 | 2324.433 | 0 | 0 | 0 | 2324.433 | 2324.433 | 0 | 0 | 0 | 0 | 0 | 0
1 | 11 | 8 | 5 | 1203.8913 | 475.5375 | 684.8079 | 2364.2367 | 116.2568 | 0 | 2247.9799 | 0 | 0 | 0 | 2247.9799 | 2247.9799 | 0 | 0 | 0 | 0 | 0 | 0
1 | 11 | 8 | 6 | 1324.2476 | 528.4457 | 689.4021 | 2542.0954 | 109.7981 | 0 | 2432.2973 | 0 | 0 | 0 | 2432.2973 | 2432.2973 | 0 | 0 | 0 | 0 | 0 | 0
1 | 11 | 8 | 7 | 1703.765 | 1098.8786 | 864.0341 | 3666.6777 | 96.8807 | 15.4049 | 3554.3922 | 0 | 0 | 0 | 3554.3922 | 2500 | 0 | 1054.3922 | 0 | 0 | 0 | 0
1 | 11 | 8 | 8 | 2226.906 | 1126.446 | 1021.0856 | 4374.4375 | 90.422 | 227.2387 | 4056.7769 | 0 | 0 | 0 | 4056.7769 | 2500 | 0 | 1556.7769 | 0 | 0 | 0 | 0
1 | 11 | 8 | 9 | 2224.0282 | 2364.2219 | 1290.6077 | 5878.8578 | 58.1284 | 461.3733 | 5359.356 | 0 | 0 | 0 | 5359.356 | 2500 | 0 | 2859.356 | 0 | 0 | 0 | 0
1 | 11 | 8 | 10 | 1996.2607 | 2517.2209 | 1317.4223 | 5830.9039 | 32.2936 | 646.9552 | 5151.6552 | 0 | 0 | 0 | 5151.6552 | 2500 | 0 | 2651.6552 | 0 | 0 | 0 | 0
1 | 11 | 8 | 11 | 2050.4712 | 2554.3308 | 1317.4223 | 5922.2243 | 58.1284 | 751.9652 | 5112.1307 | 0 | 0 | 0 | 5112.1307 | 2500 | 0 | 2612.1307 | 0 | 0 | 0 | 0
1 | 11 | 8 | 12 | 2064.8347 | 2579.2475 | 1317.4223 | 5961.5045 | 109.7981 | 778.8836 | 5072.8228 | 0 | 0 | 0 | 5072.8228 | 2500 | 0 | 2572.8228 | 0 | 0 | 0 | 0
1 | 11 | 8 | 13 | 2034.4248 | 2490.2897 | 1290.6077 | 5815.3222 | 322.9355 | 779.9918 | 4712.3949 | 0 | 0 | 0 | 4712.3949 | 2500 | 0 | 2212.3949 | 0 | 0 | 0 | 0
1 | 11 | 8 | 14 | 2027.6485 | 2614.767 | 1317.4223 | 5959.8378 | 723.3756 | 701.239 | 4535.2233 | 0 | 0 | 0 | 4535.2233 | 2500 | 0 | 2035.2233 | 0 | 0 | 0 | 0
1 | 11 | 8 | 15 | 2078.1314 | 2630.4592 | 1317.4223 | 6026.013 | 1046.3111 | 543.3021 | 4436.3997 | 0 | 0 | 0 | 4436.3997 | 2500 | 0 | 1936.3997 | 0 | 0 | 0 | 0
1 | 11 | 8 | 16 | 2304.1268 | 2623.2493 | 1317.4223 | 6244.7984 | 1240.0725 | 335.6425 | 4669.0835 | 0 | 0 | 0 | 4669.0835 | 2500 | 0 | 2169.0835 | 0 | 0 | 0 | 0
1 | 11 | 8 | 17 | 2889.0642 | 2608.6174 | 1317.4223 | 6815.1038 | 1304.6596 | 92.954 | 5417.4903 | 0 | 0 | 0 | 5417.4903 | 2500 | 0 | 2917.4903 | 0 | 0 | 0 | 0
1 | 11 | 8 | 18 | 3939.8431 | 2272.9314 | 647.9312 | 6860.7057 | 1472.5861 | 0 | 5388.1196 | 0 | 0 | 0 | 5388.1196 | 2500 | 0 | 2888.1196 | 0 | 0 | 0 | 0
1 | 11 | 8 | 19 | 4438.8838 | 1843.4102 | 636.1706 | 6918.4646 | 1459.6686 | 0 | 5458.7959 | 0 | 0 | 0 | 5458.7959 | 2500 | 0 | 2958.7959 | 0 | 0 | 0 | 0
1 | 11 | 8 | 20 | 4352.3212 | 1869.9173 | 644.9105 | 6867.149 | 1524.2557 | 0 | 5342.8933 | 0 | 0 | 0 | 5342.8933 | 2500 | 0 | 2842.8933 | 0 | 0 | 0 | 0
1 | 11 | 8 | 21 | 4570.9003 | 1579.5055 | 644.9836 | 6795.3894 | 1582.3841 | 0 | 5213.0053 | 0 | 0 | 0 | 5213.0053 | 2500 | 0 | 2713.0053 | 0 | 0 | 0 | 0
1 | 11 | 8 | 22 | 4245.968 | 1584.0647 | 645.9973 | 6476.03 | 1666.3474 | 0 | 4809.6826 | 0 | 0 | 0 | 4809.6826 | 2500 | 0 | 2309.6826 | 0 | 0 | 0 | 0
1 | 11 | 8 | 23 | 3479.0129 | 528.4457 | 652.9983 | 4660.4569 | 1543.6319 | 0 | 3116.825 | 0 | 0 | 0 | 3116.825 | 2500 | 0 | 616.825 | 0 | 0 | 0 | 0
1 | 11 | 8 | 24 | 2734.1568 | 475.5375 | 651.832 | 3861.5263 | 1530.7145 | 0 | 2330.8119 | 0 | 0 | 0 | 2330.8119 | 2330.8119 | 0 | 0 | 0 | 0 | 0 | 0
1 | 11 | 9 | 1 | 2061.1629 | 475.5375 | 652.4767 | 3189.1771 | 1666.3474 | 0 | 1522.8297 | 0 | 0 | 0 | 1522.8297 | 1522.8297 | 0 | 0 | 0 | 0 | 0 | 0
1 | 11 | 9 | 2 | 1755.3269 | 475.5375 | 664.0719 | 2894.9364 | 1556.5493 | 0 | 1338.3871 | 0 | 0 | 0 | 1338.3871 | 1338.3871 | 0 | 0 | 0 | 0 | 0 | 0
1 | 11 | 9 | 3 | 1443.0207 | 475.5375 | 661.3544 | 2579.9126 | 1679.2648 | 0 | 900.6478 | 0 | 0 | 0 | 900.6478 | 900.6478 | 0 | 0 | 0 | 0 | 0 | 0
1 | 11 | 9 | 4 | 1242.2722 | 475.5375 | 671.5798 | 2389.3895 | 1582.3841 | 0 | 807.0053 | 0 | 0 | 0 | 807.0053 | 807.0053 | 0 | 0 | 0 | 0 | 0 | 0
1 | 11 | 9 | 5 | 1146.636 | 475.5375 | 662.3458 | 2284.5193 | 1692.1822 | 0 | 592.337 | 0 | 0 | 0 | 592.337 | 592.337 | 0 | 0 | 0 | 0 | 0 | 0
1 | 11 | 9 | 6 | 1266.9923 | 528.4457 | 672.8447 | 2468.2827 | 1672.8061 | 0 | 795.4766 | 0 | 0 | 0 | 795.4766 | 795.4766 | 0 | 0 | 0 | 0 | 0 | 0
1 | 11 | 9 | 7 | 1644.389 | 1228.2333 | 864.0341 | 3736.6565 | 1634.0538 | 2.2761 | 2100.3265 | 0 | 0 | 0 | 2100.3265 | 2100.3265 | 0 | 0 | 0 | 0 | 0 | 0
1 | 11 | 9 | 8 | 2173.8917 | 1414.1011 | 1021.0856 | 4609.0784 | 1498.4209 | 63.8886 | 3046.769 | 0 | 0 | 0 | 3046.769 | 2500 | 0 | 546.769 | 0 | 0 | 0 | 0
1 | 11 | 9 | 9 | 2196.4608 | 2593.3493 | 1290.6077 | 6080.4178 | 1072.146 | 129.9345 | 4878.3373 | 0 | 0 | 0 | 4878.3373 | 2500 | 0 | 2378.3373 | 0 | 0 | 0 | 0
1 | 11 | 9 | 10 | 1996.2607 | 2609.6777 | 1317.4223 | 5923.3607 | 846.0911 | 261.4642 | 4815.8053 | 0 | 0 | 0 | 4815.8053 | 2500 | 0 | 2315.8053 | 0 | 0 | 0 | 0
1 | 11 | 9 | 11 | 2061.074 | 2618.7961 | 1317.4223 | 5997.2924 | 1097.9808 | 378.0503 | 4521.2613 | 0 | 0 | 0 | 4521.2613 | 2500 | 0 | 2021.2613 | 0 | 0 | 0 | 0
1 | 11 | 9 | 12 | 2081.7993 | 2626.5362 | 1317.4223 | 6025.7578 | 1414.4577 | 422.8161 | 4188.484 | 0 | 0 | 0 | 4188.484 | 2500 | 0 | 1688.484 | 0 | 0 | 0 | 0
1 | 11 | 9 | 13 | 2055.6305 | 2534.8216 | 1290.6077 | 5881.0598 | 1543.6319 | 450.4633 | 3886.9647 | 0 | 0 | 0 | 3886.9647 | 2500 | 0 | 1386.9647 | 0 | 0 | 0 | 0
1 | 11 | 9 | 14 | 2042.4925 | 2652.4071 | 1317.4223 | 6012.3219 | 1595.3016 | 332.6503 | 4084.37 | 0 | 0 | 0 | 4084.37 | 2500 | 0 | 1584.37 | 0 | 0 | 0 | 0
1 | 11 | 9 | 15 | 2095.096 | 2656.1181 | 1317.4223 | 6068.6364 | 1789.0629 | 285.2916 | 3994.282 | 0 | 0 | 0 | 3994.282 | 2500 | 0 | 1494.282 | 0 | 0 | 0 | 0
1 | 11 | 9 | 16 | 2325.3325 | 2676.0515 | 1317.4223 | 6318.8063 | 1905.3197 | 186.1761 | 4227.3105 | 0 | 0 | 0 | 4227.3105 | 2500 | 0 | 1727.3105 | 0 | 0 | 0 | 0
1 | 11 | 9 | 17 | 2906.0287 | 2681.883 | 1317.4223 | 6905.334 | 1879.4848 | 45.8999 | 4979.9493 | 0 | 0 | 0 | 4979.9493 | 2500 | 0 | 2479.9493 | 0 | 0 | 0 | 0
1 | 11 | 9 | 18 | 3939.8431 | 2370.1595 | 647.9312 | 6957.9338 | 1847.1913 | 0 | 5110.7425 | 0 | 0 | 0 | 5110.7425 | 2500 | 0 | 2610.7425 | 0 | 0 | 0 | 0
1 | 11 | 9 | 19 | 4443.1249 | 1957.4968 | 636.1706 | 7036.7923 | 1634.0538 | 0 | 5402.7385 | 0 | 0 | 0 | 5402.7385 | 2500 | 0 | 2902.7385 | 0 | 0 | 0 | 0
1 | 11 | 9 | 20 | 4352.3212 | 1963.7525 | 636.1706 | 6952.2442 | 1672.8061 | 0 | 5279.4382 | 0 | 0 | 0 | 5279.4382 | 2500 | 0 | 2779.4382 | 0 | 0 | 0 | 0
1 | 11 | 9 | 21 | 4575.1414 | 1637.6091 | 636.1706 | 6848.921 | 1459.6686 | 0 | 5389.2524 | 0 | 0 | 0 | 5389.2524 | 2500 | 0 | 2889.2524 | 0 | 0 | 0 | 0
1 | 11 | 9 | 22 | 4245.968 | 1616.5094 | 636.1706 | 6498.6479 | 1259.4486 | 0 | 5239.1993 | 0 | 0 | 0 | 5239.1993 | 2500 | 0 | 2739.1993 | 0 | 0 | 0 | 0
1 | 11 | 9 | 23 | 3493.8569 | 528.4457 | 643.8163 | 4666.1188 | 1123.8157 | 0 | 3542.3032 | 0 | 0 | 0 | 3542.3032 | 2500 | 0 | 1042.3032 | 0 | 0 | 0 | 0
1 | 11 | 9 | 24 | 2742.6391 | 475.5375 | 644.9115 | 3863.0881 | 1252.9899 | 0 | 2610.0983 | 0 | 0 | 0 | 2610.0983 | 2500 | 0 | 110.0983 | 0 | 0 | 0 | 0
1 | 11 | 10 | 1 | 2061.1629 | 475.5375 | 645.0738 | 3181.7742 | 1575.9254 | 0 | 1605.8487 | 0 | 0 | 0 | 1605.8487 | 1605.8487 | 0 | 0 | 0 | 0 | 0 | 0
1 | 11 | 10 | 2 | 1738.3624 | 475.5375 | 645.3017 | 2859.2016 | 1750.3106 | 0 | 1108.891 | 0 | 0 | 0 | 1108.891 | 1108.891 | 0 | 0 | 0 | 0 | 0 | 0
1 | 11 | 10 | 3 | 1421.815 | 475.5375 | 644.8447 | 2542.1972 | 1892.4023 | 0 | 649.795 | 0 | 0 | 0 | 649.795 | 649.795 | 0 | 0 | 0 | 0 | 0 | 0
1 | 11 | 10 | 4 | 1229.5488 | 475.5375 | 644.9964 | 2350.0826 | 1995.7416 | 0 | 354.341 | 0 | 0 | 0 | 354.341 | 354.341 | 0 | 0 | 0 | 0 | 0 | 0
1 | 11 | 10 | 5 | 1116.948 | 475.5375 | 644.99 | 2237.4755 | 1847.1913 | 0 | 390.2842 | 0 | 0 | 0 | 390.2842 | 390.2842 | 0 | 0 | 0 | 0 | 0 | 0
1 | 11 | 10 | 6 | 1218.2192 | 528.4457 | 643.8375 | 2390.5023 | 1801.9803 | 0 | 588.522 | 0 | 0 | 0 | 588.522 | 588.522 | 0 | 0 | 0 | 0 | 0 | 0
1 | 11 | 10 | 7 | 1599.8571 | 1374.9766 | 864.0341 | 3838.8679 | 1698.6409 | 11.4918 | 2128.7351 | 0 | 0 | 0 | 2128.7351 | 2128.7351 | 0 | 0 | 0 | 0 | 0 | 0
1 | 11 | 10 | 8 | 2127.2392 | 1643.9708 | 1021.0856 | 4792.2956 | 1511.3383 | 208.0432 | 3072.914 | 0 | 0 | 0 | 3072.914 | 2500 | 0 | 572.914 | 0 | 0 | 0 | 0
1 | 11 | 10 | 9 | 2173.1346 | 2804.6639 | 1290.6077 | 6268.4062 | 1420.9164 | 459.6842 | 4387.8057 | 0 | 0 | 0 | 4387.8057 | 2500 | 0 | 1887.8057 | 0 | 0 | 0 | 0
1 | 11 | 10 | 10 | 1939.0054 | 2796.1817 | 1317.4223 | 6052.6093 | 1582.3841 | 619.7988 | 3850.4263 | 0 | 0 | 0 | 3850.4263 | 2500 | 0 | 1350.4263 | 0 | 0 | 0 | 0
1 | 11 | 10 | 11 | 2001.6981 | 2803.9217 | 1317.4223 | 6123.0421 | 1646.9713 | 672.912 | 3803.1589 | 0 | 0 | 0 | 3803.1589 | 2500 | 0 | 1303.1589 | 0 | 0 | 0 | 0
1 | 11 | 10 | 12 | 2073.317 | 2751.3316 | 1317.4223 | 6142.0709 | 1698.6409 | 699.7799 | 3743.6501 | 0 | 0 | 0 | 3743.6501 | 2500 | 0 | 1243.6501 | 0 | 0 | 0 | 0
1 | 11 | 10 | 13 | 2049.2688 | 2604.9064 | 1290.6077 | 5944.7829 | 1976.3655 | 650.5597 | 3317.8577 | 0 | 0 | 0 | 3317.8577 | 2500 | 0 | 817.8577 | 0 | 0 | 0 | 0
1 | 11 | 10 | 14 | 2042.4925 | 2687.7146 | 1317.4223 | 6047.6294 | 1989.2829 | 554.7962 | 3503.5503 | 0 | 0 | 0 | 3503.5503 | 2500 | 0 | 1003.5503 | 0 | 0 | 0 | 0
1 | 11 | 10 | 15 | 2099.3371 | 2662.2678 | 1317.4223 | 6079.0272 | 1931.1545 | 475.0357 | 3672.8369 | 0 | 0 | 0 | 3672.8369 | 2500 | 0 | 1172.8369 | 0 | 0 | 0 | 0
1 | 11 | 10 | 16 | 2325.3325 | 2642.2284 | 1317.4223 | 6284.9832 | 1911.7784 | 288.0422 | 4085.1626 | 0 | 0 | 0 | 4085.1626 | 2500 | 0 | 1585.1626 | 0 | 0 | 0 | 0
1 | 11 | 10 | 17 | 2910.2699 | 2624.8397 | 1317.4223 | 6852.5319 | 1705.0996 | 79.8637 | 5067.5685 | 0 | 0 | 0 | 5067.5685 | 2500 | 0 | 2567.5685 | 0 | 0 | 0 | 0
1 | 11 | 10 | 18 | 3944.0842 | 2295.6215 | 647.9312 | 6887.6369 | 1285.2834 | 0 | 5602.3535 | 0 | 0 | 0 | 5602.3535 | 2500 | 0 | 3102.3535 | 0 | 0 | 0 | 0
1 | 11 | 10 | 19 | 4453.7278 | 1867.0546 | 636.1706 | 6956.9529 | 968.8066 | 0 | 5988.1463 | 0 | 0 | 0 | 5988.1463 | 2500 | 0 | 3488.1463 | 0 | 0 | 0 | 0
1 | 11 | 10 | 20 | 4362.924 | 1864.4039 | 636.1706 | 6863.4985 | 691.0821 | 0 | 6172.4164 | 0 | 0 | 0 | 6172.4164 | 2500 | 0 | 3672.4164 | 0 | 0 | 0 | 0
1 | 11 | 10 | 21 | 4589.9854 | 1551.4079 | 636.1706 | 6777.5639 | 1085.0634 | 0 | 5692.5005 | 0 | 0 | 0 | 5692.5005 | 2500 | 0 | 3192.5005 | 0 | 0 | 0 | 0
1 | 11 | 10 | 22 | 4258.6914 | 1555.0129 | 636.1706 | 6449.8749 | 1524.2557 | 0 | 4925.6191 | 0 | 0 | 0 | 4925.6191 | 2500 | 0 | 2425.6191 | 0 | 0 | 0 | 0
1 | 11 | 10 | 23 | 3489.6157 | 528.4457 | 643.4696 | 4661.531 | 1420.9164 | 0 | 3240.6146 | 0 | 0 | 0 | 3240.6146 | 2500 | 0 | 740.6146 | 0 | 0 | 0 | 0
1 | 11 | 10 | 24 | 2736.2774 | 475.5375 | 644.2701 | 3856.085 | 1104.4395 | 0 | 2751.6454 | 0 | 0 | 0 | 2751.6454 | 2500 | 0 | 251.6454 | 0 | 0 | 0 | 0
1 | 11 | 11 | 1 | 2078.1275 | 369.8272 | 645.0208 | 3092.9754 | 710.4582 | 0 | 2382.5172 | 0 | 0 | 0 | 2382.5172 | 2382.5172 | 0 | 0 | 0 | 0 | 0 | 0
1 | 11 | 11 | 2 | 1761.6886 | 369.8272 | 646.9303 | 2778.4461 | 503.7794 | 0 | 2274.6667 | 0 | 0 | 0 | 2274.6667 | 2274.6667 | 0 | 0 | 0 | 0 | 0 | 0
1 | 11 | 11 | 3 | 1438.7795 | 369.8272 | 655.0447 | 2463.6514 | 639.4124 | 0 | 1824.239 | 0 | 0 | 0 | 1824.239 | 1824.239 | 0 | 0 | 0 | 0 | 0 | 0
1 | 11 | 11 | 4 | 1240.1516 | 369.8272 | 654.2622 | 2264.2409 | 865.4672 | 0 | 1398.7737 | 0 | 0 | 0 | 1398.7737 | 1398.7737 | 0 | 0 | 0 | 0 | 0 | 0
1 | 11 | 11 | 5 | 1155.1182 | 369.8272 | 655.0786 | 2180.024 | 775.0453 | 0 | 1404.9787 | 0 | 0 | 0 | 1404.9787 | 1404.9787 | 0 | 0 | 0 | 0 | 0 | 0
1 | 11 | 11 | 6 | 1273.354 | 369.8272 | 655.6522 | 2298.8333 | 1188.4028 | 0 | 1110.4306 | 0 | 0 | 0 | 1110.4306 | 1110.4306 | 0 | 0 | 0 | 0 | 0 | 0
1 | 11 | 11 | 7 | 1659.233 | 369.8272 | 657.9838 | 2687.044 | 1362.788 | 13.1721 | 1311.0838 | 0 | 0 | 0 | 1311.0838 | 1311.0838 | 0 | 0 | 0 | 0 | 0 | 0
1 | 11 | 11 | 8 | 2239.6294 | 369.8272 | 654.8591 | 3264.3157 | 1272.366 | 231.2815 | 1760.6681 | 0 | 0 | 0 | 1760.6681 | 1760.6681 | 0 | 0 | 0 | 0 | 0 | 0
1 | 11 | 11 | 9 | 2277.0424 | 369.8272 | 651.1237 | 3297.9933 | 1194.8615 | 490.5801 | 1612.5517 | 0 | 0 | 0 | 1612.5517 | 1612.5517 | 0 | 0 | 0 | 0 | 0 | 0
1 | 11 | 11 | 10 | 2100.1686 | 369.8272 | 646.1531 | 3116.1489 | 1750.3106 | 685.4263 | 680.412 | 0 | 0 | 0 | 680.412 | 680.412 | 0 | 0 | 0 | 0 | 0 | 0
1 | 11 | 11 | 11 | 2179.8259 | 369.8272 | 647.3735 | 3197.0265 | 1756.7693 | 799.3724 | 640.8848 | 0 | 0 | 0 | 640.8848 | 640.8848 | 0 | 0 | 0 | 0 | 0 | 0
1 | 11 | 11 | 12 | 2198.4306 | 369.8272 | 636.1706 | 3204.4283 | 1840.7326 | 829.3121 | 534.3836 | 0 | 0 | 0 | 534.3836 | 534.3836 | 0 | 0 | 0 | 0 | 0 | 0
1 | 11 | 11 | 13 | 2176.5029 | 369.8272 | 636.1706 | 3182.5007 | 1724.4758 | 748.567 | 709.4579 | 0 | 0 | 0 | 709.4579 | 709.4579 | 0 | 0 | 0 | 0 | 0 | 0
1 | 11 | 11 | 14 | 2150.6415 | 369.8272 | 636.1706 | 3156.6392 | 1666.3474 | 648.6255 | 841.6663 | 0 | 0 | 0 | 841.6663 | 841.6663 | 0 | 0 | 0 | 0 | 0 | 0
1 | 11 | 11 | 15 | 2201.1244 | 369.8272 | 636.1706 | 3207.1221 | 1614.6777 | 485.053 | 1107.3915 | 0 | 0 | 0 | 1107.3915 | 1107.3915 | 0 | 0 | 0 | 0 | 0 | 0
1 | 11 | 11 | 16 | 2414.3964 | 369.8272 | 636.1706 | 3420.3941 | 1705.0996 | 324.0772 | 1391.2172 | 0 | 0 | 0 | 1391.2172 | 1391.2172 | 0 | 0 | 0 | 0 | 0 | 0
1 | 11 | 11 | 17 | 3001.4543 | 369.8272 | 640.7648 | 4012.0462 | 1795.5216 | 84.2786 | 2132.246 | 0 | 0 | 0 | 2132.246 | 2132.246 | 0 | 0 | 0 | 0 | 0 | 0
1 | 11 | 11 | 18 | 4037.3892 | 369.8272 | 644.9179 | 5052.1343 | 1524.2557 | 0 | 3527.8785 | 0 | 0 | 0 | 3527.8785 | 2500 | 0 | 1027.8785 | 0 | 0 | 0 | 0
1 | 11 | 11 | 19 | 4538.5505 | 369.8272 | 649.4612 | 5557.8389 | 1375.7054 | 0 | 4182.1335 | 0 | 0 | 0 | 4182.1335 | 2500 | 0 | 1682.1335 | 0 | 0 | 0 | 0
1 | 11 | 11 | 20 | 4451.9879 | 369.8272 | 651.8522 | 5473.6672 | 1504.8796 | 0 | 3968.7876 | 0 | 0 | 0 | 3968.7876 | 2500 | 0 | 1468.7876 | 0 | 0 | 0 | 0
1 | 11 | 11 | 21 | 4676.9287 | 369.8272 | 650.7717 | 5697.5276 | 1181.9441 | 0 | 4515.5835 | 0 | 0 | 0 | 4515.5835 | 2500 | 0 | 2015.5835 | 0 | 0 | 0 | 0
1 | 11 | 11 | 22 | 4349.8758 | 369.8272 | 660.2867 | 5379.9897 | 1640.5125 | 0 | 3739.4772 | 0 | 0 | 0 | 3739.4772 | 2500 | 0 | 1239.4772 | 0 | 0 | 0 | 0
1 | 11 | 11 | 23 | 3589.2825 | 369.8272 | 657.7145 | 4616.8241 | 1621.1364 | 0 | 2995.6877 | 0 | 0 | 0 | 2995.6877 | 2500 | 0 | 495.6877 | 0 | 0 | 0 | 0
1 | 11 | 11 | 24 | 2821.1001 | 369.8272 | 668.7849 | 3859.7122 | 1517.797 | 0 | 2341.9152 | 0 | 0 | 0 | 2341.9152 | 2341.9152 | 0 | 0 | 0 | 0 | 0 | 0
1 | 11 | 12 | 1 | 2118.4183 | 369.8272 | 662.4688 | 3150.7142 | 1795.5216 | 0 | 1355.1926 | 0 | 0 | 0 | 1355.1926 | 1355.1926 | 0 | 0 | 0 | 0 | 0 | 0
1 | 11 | 12 | 2 | 1801.9794 | 369.8272 | 674.9632 | 2846.7698 | 1756.7693 | 0 | 1090.0004 | 0 | 0 | 0 | 1090.0004 | 1090.0004 | 0 | 0 | 0 | 0 | 0 | 0
1 | 11 | 12 | 3 | 1485.432 | 369.8272 | 666.7619 | 2522.0211 | 1575.9254 | 0 | 946.0957 | 0 | 0 | 0 | 946.0957 | 946.0957 | 0 | 0 | 0 | 0 | 0 | 0
1 | 11 | 12 | 4 | 1288.9247 | 369.8272 | 678.8216 | 2337.5734 | 884.8434 | 0 | 1452.73 | 0 | 0 | 0 | 1452.73 | 1452.73 | 0 | 0 | 0 | 0 | 0 | 0
1 | 11 | 12 | 5 | 1180.5651 | 369.8272 | 667.3291 | 2217.7213 | 536.073 | 0 | 1681.6484 | 0 | 0 | 0 | 1681.6484 | 1681.6484 | 0 | 0 | 0 | 0 | 0 | 0
1 | 11 | 12 | 6 | 1296.6802 | 369.8272 | 677.3382 | 2343.8456 | 381.0639 | 0 | 1962.7817 | 0 | 0 | 0 | 1962.7817 | 1962.7817 | 0 | 0 | 0 | 0 | 0 | 0
1 | 11 | 12 | 7 | 1686.8004 | 369.8272 | 666.3664 | 2722.994 | 232.5136 | 10.7198 | 2479.7606 | 0 | 0 | 0 | 2479.7606 | 2479.7606 | 0 | 0 | 0 | 0 | 0 | 0
1 | 11 | 12 | 8 | 2269.3173 | 369.8272 | 675.4711 | 3314.6155 | 109.7981 | 225.9168 | 2978.9007 | 0 | 0 | 0 | 2978.9007 | 2500 | 0 | 478.9007 | 0 | 0 | 0 | 0
1 | 11 | 12 | 9 | 2323.6949 | 369.8272 | 662.6353 | 3356.1573 | 83.9632 | 513.7403 | 2758.4538 | 0 | 0 | 0 | 2758.4538 | 2500 | 0 | 258.4538 | 0 | 0 | 0 | 0
1 | 11 | 12 | 10 | 2153.1828 | 369.8272 | 669.0129 | 3192.0228 | 361.6878 | 713.7761 | 2116.5589 | 0 | 0 | 0 | 2116.5589 | 2116.5589 | 0 | 0 | 0 | 0 | 0 | 0
1 | 11 | 12 | 11 | 2247.684 | 369.8272 | 657.7357 | 3275.2469 | 342.3117 | 840.3838 | 2092.5514 | 0 | 0 | 0 | 2092.5514 | 2092.5514 | 0 | 0 | 0 | 0 | 0 | 0
1 | 11 | 12 | 12 | 2272.6505 | 369.8272 | 660.0577 | 3302.5353 | 264.8071 | 893.1015 | 2144.6267 | 0 | 0 | 0 | 2144.6267 | 2144.6267 | 0 | 0 | 0 | 0 | 0 | 0
1 | 11 | 12 | 13 | 2237.9994 | 369.8272 | 652.5753 | 3260.4019 | 226.0549 | 875.3797 | 2158.9673 | 0 | 0 | 0 | 2158.9673 | 2158.9673 | 0 | 0 | 0 | 0 | 0 | 0
1 | 11 | 12 | 14 | 2201.5351 | 369.8272 | 646.5953 | 3217.9576 | 213.1375 | 783.0336 | 2221.7865 | 0 | 0 | 0 | 2221.7865 | 2221.7865 | 0 | 0 | 0 | 0 | 0 | 0
1 | 11 | 12 | 15 | 2232.933 | 369.8272 | 645.8446 | 3248.6047 | 187.3026 | 624.1268 | 2437.1753 | 0 | 0 | 0 | 2437.1753 | 2437.1753 | 0 | 0 | 0 | 0 | 0 | 0
1 | 11 | 12 | 16 | 2450.4461 | 369.8272 | 646.4299 | 3466.7031 | 200.22 | 388.1808 | 2878.3023 | 0 | 0 | 0 | 2878.3023 | 2500 | 0 | 378.3023 | 0 | 0 | 0 | 0
1 | 11 | 12 | 17 | 3035.3834 | 369.8272 | 654.3682 | 4059.5788 | 200.22 | 99.6043 | 3759.7544 | 0 | 0 | 0 | 3759.7544 | 2500 | 0 | 1259.7544 | 0 | 0 | 0 | 0
1 | 11 | 12 | 18 | 4090.4035 | 369.8272 | 663.8058 | 5124.0364 | 335.853 | 0 | 4788.1835 | 0 | 0 | 0 | 4788.1835 | 2500 | 0 | 2288.1835 | 0 | 0 | 0 | 0
1 | 11 | 12 | 19 | 4580.9619 | 369.8272 | 668.4286 | 5619.2177 | 387.5226 | 0 | 5231.695 | 0 | 0 | 0 | 5231.695 | 2500 | 0 | 2731.695 | 0 | 0 | 0 | 0
1 | 11 | 12 | 20 | 4502.8816 | 369.8272 | 676.5727 | 5549.2814 | 400.4401 | 0 | 5148.8413 | 0 | 0 | 0 | 5148.8413 | 2500 | 0 | 2648.8413 | 0 | 0 | 0 | 0
1 | 11 | 12 | 21 | 4729.9429 | 369.8272 | 678.777 | 5778.5471 | 607.1188 | 0 | 5171.4283 | 0 | 0 | 0 | 5171.4283 | 2500 | 0 | 2671.4283 | 0 | 0 | 0 | 0
1 | 11 | 12 | 22 | 4407.1312 | 369.8272 | 686.2849 | 5463.2432 | 658.7885 | 0 | 4804.4547 | 0 | 0 | 0 | 4804.4547 | 2500 | 0 | 2304.4547 | 0 | 0 | 0 | 0
1 | 11 | 12 | 23 | 3635.935 | 369.8272 | 685.4388 | 4691.2009 | 561.9078 | 0 | 4129.2931 | 0 | 0 | 0 | 4129.2931 | 2500 | 0 | 1629.2931 | 0 | 0 | 0 | 0
1 | 11 | 12 | 24 | 2859.2704 | 369.8272 | 690.3479 | 3919.4454 | 465.0272 | 0 | 3454.4183 | 0 | 0 | 0 | 3454.4183 | 2500 | 0 | 954.4183 | 0 | 0 | 0 | 0
1 | 11 | 13 | 1 | 2152.3474 | 480.8389 | 687.3685 | 3320.5548 | 426.2749 | 0 | 2894.2799 | 0 | 0 | 0 | 2894.2799 | 2500 | 0 | 394.2799 | 0 | 0 | 0 | 0
1 | 11 | 13 | 2 | 1840.1497 | 479.9907 | 693.8967 | 3014.037 | 613.5775 | 0 | 2400.4595 | 0 | 0 | 0 | 2400.4595 | 2400.4595 | 0 | 0 | 0 | 0 | 0 | 0
1 | 11 | 13 | 3 | 1521.4817 | 482.4293 | 690.7519 | 2694.6629 | 691.0821 | 0 | 2003.5809 | 0 | 0 | 0 | 2003.5809 | 2003.5809 | 0 | 0 | 0 | 0 | 0 | 0
1 | 11 | 13 | 4 | 1322.8538 | 481.263 | 694.413 | 2498.5298 | 665.2472 | 0 | 1833.2826 | 0 | 0 | 0 | 1833.2826 | 1833.2826 | 0 | 0 | 0 | 0 | 0 | 0
1 | 11 | 13 | 5 | 1222.9764 | 482.4293 | 688.6939 | 2394.0996 | 561.9078 | 0 | 1832.1918 | 0 | 0 | 0 | 1832.1918 | 1832.1918 | 0 | 0 | 0 | 0 | 0 | 0
1 | 11 | 13 | 6 | 1339.0916 | 534.1712 | 692.143 | 2565.4058 | 465.0272 | 0 | 2100.3786 | 0 | 0 | 0 | 2100.3786 | 2100.3786 | 0 | 0 | 0 | 0 | 0 | 0
1 | 11 | 13 | 7 | 1712.2472 | 1016.4945 | 864.0341 | 3592.7759 | 316.4768 | 10.0307 | 3266.2683 | 0 | 0 | 0 | 3266.2683 | 2500 | 0 | 766.2683 | 0 | 0 | 0 | 0
1 | 11 | 13 | 8 | 2250.2322 | 1028.6878 | 1021.0856 | 4300.0056 | 226.0549 | 235.6324 | 3838.3183 | 0 | 0 | 0 | 3838.3183 | 2500 | 0 | 1338.3183 | 0 | 0 | 0 | 0
1 | 11 | 13 | 9 | 2294.007 | 2106.2547 | 1290.6077 | 5690.8694 | 161.4678 | 503.6602 | 5025.7414 | 0 | 0 | 0 | 5025.7414 | 2500 | 0 | 2525.7414 | 0 | 0 | 0 | 0
1 | 11 | 13 | 10 | 2093.8069 | 2162.5558 | 1317.4223 | 5573.785 | 109.7981 | 709.4442 | 4754.5427 | 0 | 0 | 0 | 4754.5427 | 2500 | 0 | 2254.5427 | 0 | 0 | 0 | 0
1 | 11 | 13 | 11 | 2173.4641 | 2223.6282 | 1317.4223 | 5714.5146 | 129.1742 | 833.6974 | 4751.643 | 0 | 0 | 0 | 4751.643 | 2500 | 0 | 2251.643 | 0 | 0 | 0 | 0
1 | 11 | 13 | 12 | 2181.466 | 2347.6814 | 1317.4223 | 5846.5697 | 167.9265 | 882.6773 | 4795.966 | 0 | 0 | 0 | 4795.966 | 2500 | 0 | 2295.966 | 0 | 0 | 0 | 0
1 | 11 | 13 | 13 | 2163.7795 | 2276.4303 | 1290.6077 | 5730.8176 | 193.7613 | 861.1302 | 4675.926 | 0 | 0 | 0 | 4675.926 | 2500 | 0 | 2175.926 | 0 | 0 | 0 | 0
1 | 11 | 13 | 14 | 2144.2798 | 2443.4251 | 1317.4223 | 5905.1272 | 232.5136 | 770.0876 | 4902.526 | 0 | 0 | 0 | 4902.526 | 2500 | 0 | 2402.526 | 0 | 0 | 0 | 0
1 | 11 | 13 | 15 | 2190.5216 | 2497.2875 | 1317.4223 | 6005.2314 | 277.7246 | 610.1985 | 5117.3084 | 0 | 0 | 0 | 5117.3084 | 2500 | 0 | 2617.3084 | 0 | 0 | 0 | 0
1 | 11 | 13 | 16 | 2405.9141 | 2506.8301 | 1317.4223 | 6230.1665 | 258.3484 | 378.1445 | 5593.6736 | 0 | 0 | 0 | 5593.6736 | 2500 | 0 | 3093.6736 | 0 | 0 | 0 | 0
1 | 11 | 13 | 17 | 2984.4898 | 2513.828 | 1317.4223 | 6815.74 | 226.0549 | 94.6099 | 6495.0753 | 0 | 0 | 0 | 6495.0753 | 2500 | 0 | 3995.0753 | 0 | 0 | 0 | 0
1 | 11 | 13 | 18 | 4028.907 | 2170.826 | 658.9359 | 6858.6689 | 219.5962 | 0 | 6639.0727 | 0 | 0 | 0 | 6639.0727 | 2500 | 0 | 4000 | 139.0727 | 0 | 0 | 0
1 | 11 | 13 | 19 | 4513.1037 | 1734.7311 | 656.8408 | 6904.6756 | 238.9723 | 0 | 6665.7033 | 0 | 0 | 0 | 6665.7033 | 2500 | 0 | 4000 | 165.7033 | 0 | 0 | 0
1 | 11 | 13 | 20 | 4418.0588 | 1758.5875 | 660.6218 | 6837.2681 | 219.5962 | 0 | 6617.6719 | 0 | 0 | 0 | 6617.6719 | 2500 | 0 | 4000 | 117.6719 | 0 | 0 | 0
1 | 11 | 13 | 21 | 4632.3968 | 1467.4334 | 659.0409 | 6758.8711 | 355.2291 | 0 | 6403.642 | 0 | 0 | 0 | 6403.642 | 2500 | 0 | 3903.642 | 0 | 0 | 0 | 0
1 | 11 | 13 | 22 | 4296.8616 | 1496.6973 | 660.6674 | 6454.2263 | 594.2014 | 0 | 5860.0249 | 0 | 0 | 0 | 5860.0249 | 2500 | 0 | 3360.0249 | 0 | 0 | 0 | 0
1 | 11 | 13 | 23 | 3525.6654 | 528.4457 | 657.9795 | 4712.0906 | 594.2014 | 0 | 4117.8892 | 0 | 0 | 0 | 4117.8892 | 2500 | 0 | 1617.8892 | 0 | 0 | 0 | 0
1 | 11 | 13 | 24 | 2768.0859 | 475.5375 | 659.2826 | 3902.9061 | 406.8988 | 0 | 3496.0073 | 0 | 0 | 0 | 3496.0073 | 2500 | 0 | 996.0073 | 0 | 0 | 0 | 0
1 | 11 | 14 | 1 | 2086.6097 | 475.5375 | 657.8905 | 3220.0377 | 148.5503 | 0 | 3071.4874 | 0 | 0 | 0 | 3071.4874 | 2500 | 0 | 571.4874 | 0 | 0 | 0 | 0
1 | 11 | 14 | 2 | 1763.8092 | 475.5375 | 661.0406 | 2900.3873 | 109.7981 | 0 | 2790.5892 | 0 | 0 | 0 | 2790.5892 | 2500 | 0 | 290.5892 | 0 | 0 | 0 | 0
1 | 11 | 14 | 3 | 1443.0207 | 475.5375 | 660.1902 | 2578.7484 | 83.9632 | 0 | 2494.7852 | 0 | 0 | 0 | 2494.7852 | 2494.7852 | 0 | 0 | 0 | 0 | 0 | 0
1 | 11 | 14 | 4 | 1242.2722 | 475.5375 | 661.1922 | 2379.0019 | 83.9632 | 0 | 2295.0386 | 0 | 0 | 0 | 2295.0386 | 2295.0386 | 0 | 0 | 0 | 0 | 0 | 0
1 | 11 | 14 | 5 | 1142.3948 | 475.5375 | 660.6122 | 2278.5446 | 77.5045 | 0 | 2201.04 | 0 | 0 | 0 | 2201.04 | 2201.04 | 0 | 0 | 0 | 0 | 0 | 0
1 | 11 | 14 | 6 | 1262.7511 | 528.4457 | 663.5376 | 2454.7344 | 103.3394 | 0 | 2351.395 | 0 | 0 | 0 | 2351.395 | 2351.395 | 0 | 0 | 0 | 0 | 0 | 0
1 | 11 | 14 | 7 | 1640.1479 | 1220.8113 | 864.0341 | 3724.9933 | 174.3852 | 8.1374 | 3542.4707 | 0 | 0 | 0 | 3542.4707 | 2500 | 0 | 1042.4707 | 0 | 0 | 0 | 0
1 | 11 | 14 | 8 | 2167.53 | 1435.5189 | 1021.0856 | 4624.1345 | 213.1375 | 220.614 | 4190.3831 | 0 | 0 | 0 | 4190.3831 | 2500 | 0 | 1690.3831 | 0 | 0 | 0 | 0
1 | 11 | 14 | 9 | 2213.4254 | 2618.6901 | 1290.6077 | 6122.7231 | 206.6787 | 481.0922 | 5434.9522 | 0 | 0 | 0 | 5434.9522 | 2500 | 0 | 2934.9522 | 0 | 0 | 0 | 0
1 | 11 | 14 | 10 | 2019.587 | 2631.9436 | 1317.4223 | 5968.9529 | 90.422 | 683.3787 | 5195.1522 | 0 | 0 | 0 | 5195.1522 | 2500 | 0 | 2695.1522 | 0 | 0 | 0 | 0
1 | 11 | 14 | 11 | 2099.2442 | 2642.6525 | 1317.4223 | 6059.319 | 64.5871 | 802.8204 | 5191.9116 | 0 | 0 | 0 | 5191.9116 | 2500 | 0 | 2691.9116 | 0 | 0 | 0 | 0
1 | 11 | 14 | 12 | 2117.8489 | 2646.4695 | 1317.4223 | 6081.7408 | 58.1284 | 849.9252 | 5173.6872 | 0 | 0 | 0 | 5173.6872 | 2500 | 0 | 2673.6872 | 0 | 0 | 0 | 0
1 | 11 | 14 | 13 | 2106.5242 | 2547.545 | 1290.6077 | 5944.6769 | 64.5871 | 830.2482 | 5049.8415 | 0 | 0 | 0 | 5049.8415 | 2500 | 0 | 2549.8415 | 0 | 0 | 0 | 0
1 | 11 | 14 | 14 | 2095.5067 | 2662.7979 | 1317.4223 | 6075.7269 | 58.1284 | 744.3225 | 5273.276 | 0 | 0 | 0 | 5273.276 | 2500 | 0 | 2773.276 | 0 | 0 | 0 | 0
1 | 11 | 14 | 15 | 2145.9896 | 2660.0412 | 1317.4223 | 6123.4531 | 45.211 | 589.6193 | 5488.6229 | 0 | 0 | 0 | 5488.6229 | 2500 | 0 | 2988.6229 | 0 | 0 | 0 | 0
1 | 11 | 14 | 16 | 2369.8645 | 2653.7855 | 1317.4223 | 6341.0722 | 19.3761 | 365.0293 | 5956.6668 | 0 | 0 | 0 | 5956.6668 | 2500 | 0 | 3456.6668 | 0 | 0 | 0 | 0
1 | 11 | 14 | 17 | 2952.6812 | 2654.5277 | 1317.4223 | 6924.6312 | 12.9174 | 88.8419 | 6822.8719 | 0 | 0 | 0 | 6822.8719 | 2500 | 0 | 4000 | 322.8719 | 0 | 0 | 0
1 | 11 | 14 | 18 | 4005.5807 | 2304.8459 | 647.9312 | 6958.3579 | 12.9174 | 0 | 6945.4405 | 0 | 0 | 0 | 6945.4405 | 2500 | 0 | 4000 | 445.4405 | 0 | 0 | 0
1 | 11 | 14 | 19 | 4513.1037 | 1729.7478 | 647.0819 | 6889.9334 | 32.2936 | 0 | 6857.6398 | 0 | 0 | 0 | 6857.6398 | 2500 | 0 | 4000 | 357.6398 | 0 | 0 | 0
1 | 11 | 14 | 20 | 4420.1794 | 1649.4842 | 656.4845 | 6726.1482 | 58.1284 | 0 | 6668.0198 | 0 | 0 | 0 | 6668.0198 | 2500 | 0 | 4000 | 168.0198 | 0 | 0 | 0
1 | 11 | 14 | 21 | 4655.723 | 1266.4035 | 661.8708 | 6583.9973 | 238.9723 | 0 | 6345.025 | 0 | 0 | 0 | 6345.025 | 2500 | 0 | 3845.025 | 0 | 0 | 0 | 0
1 | 11 | 14 | 22 | 4339.273 | 1114.9949 | 666.4735 | 6120.7414 | 342.3117 | 0 | 5778.4297 | 0 | 0 | 0 | 5778.4297 | 2500 | 0 | 3278.4297 | 0 | 0 | 0 | 0
1 | 11 | 14 | 23 | 3589.2825 | 528.4457 | 674.9674 | 4792.6956 | 271.2659 | 0 | 4521.4297 | 0 | 0 | 0 | 4521.4297 | 2500 | 0 | 2021.4297 | 0 | 0 | 0 | 0
1 | 11 | 14 | 24 | 2848.6675 | 475.5375 | 678.7728 | 4002.9778 | 232.5136 | 0 | 3770.4642 | 0 | 0 | 0 | 3770.4642 | 2500 | 0 | 1270.4642 | 0 | 0 | 0 | 0
1 | 11 | 15 | 1 | 2179.9147 | 475.5375 | 685.794 | 3341.2462 | 161.4678 | 0 | 3179.7785 | 0 | 0 | 0 | 3179.7785 | 2500 | 0 | 679.7785 | 0 | 0 | 0 | 0
1 | 11 | 15 | 2 | 1859.2348 | 475.5375 | 686.8426 | 3021.6149 | 161.4678 | 0 | 2860.1471 | 0 | 0 | 0 | 2860.1471 | 2500 | 0 | 360.1471 | 0 | 0 | 0 | 0
1 | 11 | 15 | 3 | 1542.6874 | 475.5375 | 692.9753 | 2711.2002 | 122.7155 | 0 | 2588.4847 | 0 | 0 | 0 | 2588.4847 | 2500 | 0 | 88.4847 | 0 | 0 | 0 | 0
1 | 11 | 15 | 4 | 1354.6623 | 475.5375 | 693.8511 | 2524.0509 | 64.5871 | 0 | 2459.4638 | 0 | 0 | 0 | 2459.4638 | 2459.4638 | 0 | 0 | 0 | 0 | 0 | 0
1 | 11 | 15 | 5 | 1271.7495 | 475.5375 | 700.9094 | 2448.1964 | 38.7523 | 0 | 2409.4441 | 0 | 0 | 0 | 2409.4441 | 2409.4441 | 0 | 0 | 0 | 0 | 0 | 0
1 | 11 | 15 | 6 | 1394.2264 | 528.4457 | 700.0771 | 2622.7491 | 38.7523 | 0 | 2583.9969 | 0 | 0 | 0 | 2583.9969 | 2500 | 0 | 83.9969 | 0 | 0 | 0 | 0
1 | 11 | 15 | 7 | 1771.6231 | 983.5197 | 864.0341 | 3619.177 | 38.7523 | 5.063 | 3575.3617 | 0 | 0 | 0 | 3575.3617 | 2500 | 0 | 1075.3617 | 0 | 0 | 0 | 0
1 | 11 | 15 | 8 | 2296.8847 | 912.2686 | 1021.0856 | 4230.2389 | 51.6697 | 147.3791 | 4031.1901 | 0 | 0 | 0 | 4031.1901 | 2500 | 0 | 1531.1901 | 0 | 0 | 0 | 0
1 | 11 | 15 | 9 | 2325.8155 | 1992.2741 | 1290.6077 | 5608.6973 | 64.5871 | 340.7335 | 5203.3767 | 0 | 0 | 0 | 5203.3767 | 2500 | 0 | 2703.3767 | 0 | 0 | 0 | 0
1 | 11 | 15 | 10 | 2108.6509 | 2053.8767 | 1317.4223 | 5479.9498 | 38.7523 | 521.5048 | 4919.6927 | 0 | 0 | 0 | 4919.6927 | 2500 | 0 | 2419.6927 | 0 | 0 | 0 | 0
1 | 11 | 15 | 11 | 2154.379 | 2126.5061 | 1317.4223 | 5598.3074 | 38.7523 | 656.6186 | 4902.9366 | 0 | 0 | 0 | 4902.9366 | 2500 | 0 | 2402.9366 | 0 | 0 | 0 | 0
1 | 11 | 15 | 12 | 2141.1752 | 2276.6424 | 1317.4223 | 5735.2399 | 32.2936 | 704.49 | 4998.4563 | 0 | 0 | 0 | 4998.4563 | 2500 | 0 | 2498.4563 | 0 | 0 | 0 | 0
1 | 11 | 15 | 13 | 2148.9355 | 2164.1462 | 1290.6077 | 5603.6895 | 19.3761 | 704.6431 | 4879.6702 | 0 | 0 | 0 | 4879.6702 | 2500 | 0 | 2379.6702 | 0 | 0 | 0 | 0
1 | 11 | 15 | 14 | 2144.2798 | 2229.2477 | 1317.4223 | 5690.9497 | 12.9174 | 615.1738 | 5062.8585 | 0 | 0 | 0 | 5062.8585 | 2500 | 0 | 2562.8585 | 0 | 0 | 0 | 0
1 | 11 | 15 | 15 | 2194.7627 | 2248.1207 | 1317.4223 | 5760.3057 | 0 | 494.5187 | 5265.7871 | 0 | 0 | 0 | 5265.7871 | 2500 | 0 | 2765.7871 | 0 | 0 | 0 | 0
1 | 11 | 15 | 16 | 2437.7227 | 2235.1853 | 1317.4223 | 5990.3302 | 0 | 288.4774 | 5701.8529 | 0 | 0 | 0 | 5701.8529 | 2500 | 0 | 3201.8529 | 0 | 0 | 0 | 0
1 | 11 | 15 | 17 | 3020.5394 | 2199.2416 | 1317.4223 | 6537.2033 | 0 | 67.6171 | 6469.5862 | 0 | 0 | 0 | 6469.5862 | 2500 | 0 | 3969.5862 | 0 | 0 | 0 | 0
1 | 11 | 15 | 18 | 4084.0417 | 1830.1567 | 674.7713 | 6588.9697 | 0 | 0 | 6588.9697 | 0 | 0 | 0 | 6588.9697 | 2500 | 0 | 4000 | 88.9697 | 0 | 0 | 0
1 | 11 | 15 | 19 | 4580.9619 | 1360.0266 | 674.5688 | 6615.5572 | 0 | 0 | 6615.5572 | 0 | 0 | 0 | 6615.5572 | 2500 | 0 | 4000 | 115.5572 | 0 | 0 | 0
1 | 11 | 15 | 20 | 4481.6759 | 1339.8812 | 678.1917 | 6499.7489 | 0 | 0 | 6499.7489 | 0 | 0 | 0 | 6499.7489 | 2500 | 0 | 3999.7489 | 0 | 0 | 0 | 0
1 | 11 | 15 | 21 | 4702.3755 | 1002.9229 | 684.6966 | 6389.995 | 0 | 0 | 6389.995 | 0 | 0 | 0 | 6389.995 | 2500 | 0 | 3889.995 | 0 | 0 | 0 | 0
1 | 11 | 15 | 22 | 4377.4432 | 982.7775 | 685.4632 | 6045.6839 | 6.4587 | 0 | 6039.2252 | 0 | 0 | 0 | 6039.2252 | 2500 | 0 | 3539.2252 | 0 | 0 | 0 | 0
1 | 11 | 15 | 23 | 3627.4527 | 528.4457 | 691.8312 | 4847.7296 | 32.2936 | 0 | 4815.4361 | 0 | 0 | 0 | 4815.4361 | 2500 | 0 | 2315.4361 | 0 | 0 | 0 | 0
1 | 11 | 15 | 24 | 2878.3555 | 475.5375 | 691.4654 | 4045.3584 | 64.5871 | 0 | 3980.7713 | 0 | 0 | 0 | 3980.7713 | 2500 | 0 | 1480.7713 | 0 | 0 | 0 | 0
1 | 11 | 16 | 1 | 2201.1204 | 475.5375 | 696.857 | 3373.5149 | 96.8807 | 0 | 3276.6343 | 0 | 0 | 0 | 3276.6343 | 2500 | 0 | 776.6343 | 0 | 0 | 0 | 0
1 | 11 | 16 | 2 | 1882.561 | 475.5375 | 695.7066 | 3053.8051 | 122.7155 | 0 | 2931.0896 | 0 | 0 | 0 | 2931.0896 | 2500 | 0 | 431.0896 | 0 | 0 | 0 | 0
1 | 11 | 16 | 3 | 1559.6519 | 475.5375 | 700.5372 | 2735.7267 | 135.6329 | 0 | 2600.0938 | 0 | 0 | 0 | 2600.0938 | 2500 | 0 | 100.0938 | 0 | 0 | 0 | 0
1 | 11 | 16 | 4 | 1365.2651 | 475.5375 | 698.9998 | 2539.8025 | 109.7981 | 0 | 2430.0044 | 0 | 0 | 0 | 2430.0044 | 2430.0044 | 0 | 0 | 0 | 0 | 0 | 0
1 | 11 | 16 | 5 | 1261.1467 | 475.5375 | 703.0734 | 2439.7576 | 32.2936 | 0 | 2407.464 | 0 | 0 | 0 | 2407.464 | 2407.464 | 0 | 0 | 0 | 0 | 0 | 0
1 | 11 | 16 | 6 | 1381.503 | 528.4457 | 698.9415 | 2608.8901 | 64.5871 | 0 | 2544.303 | 0 | 0 | 0 | 2544.303 | 2500 | 0 | 44.303 | 0 | 0 | 0 | 0
1 | 11 | 16 | 7 | 1761.0203 | 970.2661 | 864.0341 | 3595.3206 | 142.0916 | 1.165 | 3452.0639 | 0 | 0 | 0 | 3452.0639 | 2500 | 0 | 952.0639 | 0 | 0 | 0 | 0
1 | 11 | 16 | 8 | 2292.6436 | 936.9732 | 1021.0856 | 4250.7024 | 174.3852 | 68.8922 | 4007.425 | 0 | 0 | 0 | 4007.425 | 2500 | 0 | 1507.425 | 0 | 0 | 0 | 0
1 | 11 | 16 | 9 | 2319.4538 | 2011.9954 | 1290.6077 | 5622.0569 | 129.1742 | 191.2305 | 5301.6522 | 0 | 0 | 0 | 5301.6522 | 2500 | 0 | 2801.6522 | 0 | 0 | 0 | 0
1 | 11 | 16 | 10 | 2095.9274 | 2067.4483 | 1317.4223 | 5480.798 | 71.0458 | 221.434 | 5188.3182 | 0 | 0 | 0 | 5188.3182 | 2500 | 0 | 2688.3182 | 0 | 0 | 0 | 0
1 | 11 | 16 | 11 | 2186.1876 | 2088.548 | 1317.4223 | 5592.1578 | 71.0458 | 213.1494 | 5307.9626 | 0 | 0 | 0 | 5307.9626 | 2500 | 0 | 2807.9626 | 0 | 0 | 0 | 0
1 | 11 | 16 | 12 | 2164.5015 | 2112.5104 | 1317.4223 | 5594.4341 | 58.1284 | 238.8836 | 5297.4221 | 0 | 0 | 0 | 5297.4221 | 2500 | 0 | 2797.4221 | 0 | 0 | 0 | 0
1 | 11 | 16 | 13 | 2144.6944 | 2060.6625 | 1290.6077 | 5495.9646 | 38.7523 | 238.6329 | 5218.5794 | 0 | 0 | 0 | 5218.5794 | 2500 | 0 | 2718.5794 | 0 | 0 | 0 | 0
1 | 11 | 16 | 14 | 2114.5918 | 2246.3183 | 1317.4223 | 5678.3324 | 19.3761 | 205.7487 | 5453.2076 | 0 | 0 | 0 | 5453.2076 | 2500 | 0 | 2953.2076 | 0 | 0 | 0 | 0
1 | 11 | 16 | 15 | 2173.557 | 2287.4573 | 1317.4223 | 5778.4366 | 0 | 178.4719 | 5599.9647 | 0 | 0 | 0 | 5599.9647 | 2500 | 0 | 3099.9647 | 0 | 0 | 0 | 0
1 | 11 | 16 | 16 | 2405.9141 | 2268.0541 | 1317.4223 | 5991.3905 | 0 | 140.7823 | 5850.6082 | 0 | 0 | 0 | 5850.6082 | 2500 | 0 | 3350.6082 | 0 | 0 | 0 | 0
1 | 11 | 16 | 17 | 2995.0926 | 2267.63 | 1317.4223 | 6580.1449 | 12.9174 | 27.2519 | 6539.9756 | 0 | 0 | 0 | 6539.9756 | 2500 | 0 | 4000 | 39.9756 | 0 | 0 | 0
1 | 11 | 16 | 18 | 4047.9921 | 1949.4387 | 668.5792 | 6666.0099 | 96.8807 | 0 | 6569.1293 | 0 | 0 | 0 | 6569.1293 | 2500 | 0 | 4000 | 69.1293 | 0 | 0 | 0
1 | 11 | 16 | 19 | 4534.3094 | 1516.8427 | 665.2308 | 6716.3829 | 45.211 | 0 | 6671.1719 | 0 | 0 | 0 | 6671.1719 | 2500 | 0 | 4000 | 171.1719 | 0 | 0 | 0
1 | 11 | 16 | 20 | 4445.6262 | 1498.1817 | 665.9253 | 6609.7332 | 19.3761 | 0 | 6590.3571 | 0 | 0 | 0 | 6590.3571 | 2500 | 0 | 4000 | 90.3571 | 0 | 0 | 0
1 | 11 | 16 | 21 | 4662.0847 | 1179.2482 | 670.0838 | 6511.4166 | 135.6329 | 0 | 6375.7837 | 0 | 0 | 0 | 6375.7837 | 2500 | 0 | 3875.7837 | 0 | 0 | 0 | 0
1 | 11 | 16 | 22 | 4335.0319 | 1217.2063 | 668.3194 | 6220.5576 | 238.9723 | 0 | 5981.5853 | 0 | 0 | 0 | 5981.5853 | 2500 | 0 | 3481.5853 | 0 | 0 | 0 | 0
1 | 11 | 16 | 23 | 3568.0768 | 528.4457 | 668.945 | 4765.4675 | 238.9723 | 0 | 4526.4952 | 0 | 0 | 0 | 4526.4952 | 2500 | 0 | 2026.4952 | 0 | 0 | 0 | 0
1 | 11 | 16 | 24 | 2814.7384 | 475.5375 | 667.4341 | 3957.71 | 303.5594 | 0 | 3654.1506 | 0 | 0 | 0 | 3654.1506 | 2500 | 0 | 1154.1506 | 0 | 0 | 0 | 0
1 | 11 | 17 | 1 | 2131.1417 | 475.5375 | 670.4782 | 3277.1573 | 271.2659 | 0 | 3005.8915 | 0 | 0 | 0 | 3005.8915 | 2500 | 0 | 505.8915 | 0 | 0 | 0 | 0
1 | 11 | 17 | 2 | 1804.1 | 475.5375 | 670.2619 | 2949.8994 | 187.3026 | 0 | 2762.5968 | 0 | 0 | 0 | 2762.5968 | 2500 | 0 | 262.5968 | 0 | 0 | 0 | 0
1 | 11 | 17 | 3 | 1485.432 | 475.5375 | 672.8829 | 2633.8524 | 174.3852 | 0 | 2459.4673 | 0 | 0 | 0 | 2459.4673 | 2459.4673 | 0 | 0 | 0 | 0 | 0 | 0
1 | 11 | 17 | 4 | 1286.8041 | 475.5375 | 671.7866 | 2434.1282 | 213.1375 | 0 | 2220.9907 | 0 | 0 | 0 | 2220.9907 | 2220.9907 | 0 | 0 | 0 | 0 | 0 | 0
1 | 11 | 17 | 5 | 1191.1679 | 475.5375 | 674.5698 | 2341.2752 | 426.2749 | 0 | 1915.0003 | 0 | 0 | 0 | 1915.0003 | 1915.0003 | 0 | 0 | 0 | 0 | 0 | 0
1 | 11 | 17 | 6 | 1309.4036 | 528.4457 | 674.3175 | 2512.1668 | 219.5962 | 0 | 2292.5706 | 0 | 0 | 0 | 2292.5706 | 2292.5706 | 0 | 0 | 0 | 0 | 0 | 0
1 | 11 | 17 | 7 | 1712.2472 | 1109.2694 | 864.0341 | 3685.5508 | 135.6329 | 2.6072 | 3547.3106 | 0 | 0 | 0 | 3547.3106 | 2500 | 0 | 1047.3106 | 0 | 0 | 0 | 0
1 | 11 | 17 | 8 | 2250.2322 | 1166.6308 | 1021.0856 | 4437.9486 | 64.5871 | 151.2269 | 4222.1345 | 0 | 0 | 0 | 4222.1345 | 2500 | 0 | 1722.1345 | 0 | 0 | 0 | 0
1 | 11 | 17 | 9 | 2247.3545 | 2379.1719 | 1290.6077 | 5917.134 | 51.6697 | 352.9769 | 5512.4875 | 0 | 0 | 0 | 5512.4875 | 2500 | 0 | 3012.4875 | 0 | 0 | 0 | 0
1 | 11 | 17 | 10 | 2015.3458 | 2494.9549 | 1317.4223 | 5827.723 | 32.2936 | 496.0118 | 5299.4177 | 0 | 0 | 0 | 5299.4177 | 2500 | 0 | 2799.4177 | 0 | 0 | 0 | 0
1 | 11 | 17 | 11 | 2065.3152 | 2513.1918 | 1317.4223 | 5895.9292 | 32.2936 | 489.138 | 5374.4977 | 0 | 0 | 0 | 5374.4977 | 2500 | 0 | 2874.4977 | 0 | 0 | 0 | 0
1 | 11 | 17 | 12 | 2073.317 | 2501.4226 | 1317.4223 | 5892.1619 | 38.7523 | 513.8323 | 5339.5774 | 0 | 0 | 0 | 5339.5774 | 2500 | 0 | 2839.5774 | 0 | 0 | 0 | 0
1 | 11 | 17 | 13 | 2064.1128 | 2392.3194 | 1290.6077 | 5747.0399 | 71.0458 | 503.3869 | 5172.6072 | 0 | 0 | 0 | 5172.6072 | 2500 | 0 | 2672.6072 | 0 | 0 | 0 | 0
1 | 11 | 17 | 14 | 2057.3365 | 2491.7741 | 1317.4223 | 5866.5328 | 213.1375 | 524.981 | 5128.4143 | 0 | 0 | 0 | 5128.4143 | 2500 | 0 | 2628.4143 | 0 | 0 | 0 | 0
1 | 11 | 17 | 15 | 2114.1811 | 2480.323 | 1317.4223 | 5911.9264 | 316.4768 | 447.4885 | 5147.9611 | 0 | 0 | 0 | 5147.9611 | 2500 | 0 | 2647.9611 | 0 | 0 | 0 | 0
1 | 11 | 17 | 16 | 2355.0205 | 2460.6017 | 1317.4223 | 6133.0445 | 368.1465 | 252.2711 | 5512.6269 | 0 | 0 | 0 | 5512.6269 | 2500 | 0 | 3012.6269 | 0 | 0 | 0 | 0
1 | 11 | 17 | 17 | 2963.2841 | 2391.1531 | 1317.4223 | 6671.8594 | 368.1465 | 50.9325 | 6252.7805 | 0 | 0 | 0 | 6252.7805 | 2500 | 0 | 3752.7805 | 0 | 0 | 0 | 0
1 | 11 | 17 | 18 | 4028.907 | 1979.6568 | 655.0256 | 6663.5893 | 329.3943 | 0 | 6334.1951 | 0 | 0 | 0 | 6334.1951 | 2500 | 0 | 3834.1951 | 0 | 0 | 0 | 0
1 | 11 | 17 | 19 | 4521.5859 | 1492.9863 | 660.2231 | 6674.7953 | 445.651 | 0 | 6229.1443 | 0 | 0 | 0 | 6229.1443 | 2500 | 0 | 3729.1443 | 0 | 0 | 0 | 0
1 | 11 | 17 | 20 | 4456.2291 | 1445.0614 | 664.354 | 6565.6445 | 561.9078 | 0 | 6003.7366 | 0 | 0 | 0 | 6003.7366 | 2500 | 0 | 3503.7366 | 0 | 0 | 0 | 0
1 | 11 | 17 | 21 | 4683.2904 | 1074.9162 | 671.6275 | 6429.8341 | 465.0272 | 0 | 5964.807 | 0 | 0 | 0 | 5964.807 | 2500 | 0 | 3464.807 | 0 | 0 | 0 | 0
1 | 11 | 17 | 22 | 4354.117 | 1036.5339 | 674.5741 | 6065.2249 | 568.3665 | 0 | 5496.8584 | 0 | 0 | 0 | 5496.8584 | 2500 | 0 | 2996.8584 | 0 | 0 | 0 | 0
1 | 11 | 17 | 23 | 3606.247 | 528.4457 | 681.6345 | 4816.3272 | 626.4949 | 0 | 4189.8322 | 0 | 0 | 0 | 4189.8322 | 2500 | 0 | 1689.8322 | 0 | 0 | 0 | 0
1 | 11 | 17 | 24 | 2859.2704 | 475.5375 | 683.8611 | 4018.669 | 613.5775 | 0 | 3405.0914 | 0 | 0 | 0 | 3405.0914 | 2500 | 0 | 905.0914 | 0 | 0 | 0 | 0
1 | 11 | 18 | 1 | 2201.1204 | 369.8272 | 690.8134 | 3261.761 | 594.2014 | 0 | 2667.5596 | 0 | 0 | 0 | 2667.5596 | 2500 | 0 | 167.5596 | 0 | 0 | 0 | 0
1 | 11 | 18 | 2 | 1876.1993 | 369.8272 | 691.3753 | 2937.4018 | 445.651 | 0 | 2491.7508 | 0 | 0 | 0 | 2491.7508 | 2491.7508 | 0 | 0 | 0 | 0 | 0 | 0
1 | 11 | 18 | 3 | 1557.5314 | 369.8272 | 697.5589 | 2624.9174 | 245.431 | 0 | 2379.4864 | 0 | 0 | 0 | 2379.4864 | 2379.4864 | 0 | 0 | 0 | 0 | 0 | 0
1 | 11 | 18 | 4 | 1361.024 | 369.8272 | 697.0139 | 2427.8651 | 142.0916 | 0 | 2285.7734 | 0 | 0 | 0 | 2285.7734 | 2285.7734 | 0 | 0 | 0 | 0 | 0 | 0
1 | 11 | 18 | 5 | 1275.9906 | 369.8272 | 702.6069 | 2348.4247 | 96.8807 | 0 | 2251.544 | 0 | 0 | 0 | 2251.544 | 2251.544 | 0 | 0 | 0 | 0 | 0 | 0
1 | 11 | 18 | 6 | 1396.3469 | 369.8272 | 701.1649 | 2467.339 | 96.8807 | 0 | 2370.4584 | 0 | 0 | 0 | 2370.4584 | 2370.4584 | 0 | 0 | 0 | 0 | 0 | 0
1 | 11 | 18 | 7 | 1797.07 | 968.6757 | 706.2182 | 3471.9639 | 96.8807 | 2.3369 | 3372.7464 | 0 | 0 | 0 | 3372.7464 | 2500 | 0 | 872.7464 | 0 | 0 | 0 | 0
1 | 11 | 18 | 8 | 2354.1401 | 691.3053 | 864.0341 | 3909.4795 | 116.2568 | 126.6961 | 3666.5266 | 0 | 0 | 0 | 3666.5266 | 2500 | 0 | 1166.5266 | 0 | 0 | 0 | 0
1 | 11 | 18 | 9 | 2380.9503 | 1112.5563 | 864.0341 | 4357.5407 | 135.6329 | 297.383 | 3924.5248 | 0 | 0 | 0 | 3924.5248 | 2500 | 0 | 1424.5248 | 0 | 0 | 0 | 0
1 | 11 | 18 | 10 | 2170.1473 | 1165.9946 | 864.0341 | 4200.1761 | 258.3484 | 425.0252 | 3516.8025 | 0 | 0 | 0 | 3516.8025 | 2500 | 0 | 1016.8025 | 0 | 0 | 0 | 0
1 | 11 | 18 | 11 | 2234.9606 | 1249.651 | 864.0341 | 4348.6458 | 445.651 | 492.7996 | 3410.1951 | 0 | 0 | 0 | 3410.1951 | 2500 | 0 | 910.1951 | 0 | 0 | 0 | 0
1 | 11 | 18 | 12 | 2225.9979 | 1364.1617 | 864.0341 | 4454.1938 | 826.715 | 531.7592 | 3095.7196 | 0 | 0 | 0 | 3095.7196 | 2500 | 0 | 595.7196 | 0 | 0 | 0 | 0
1 | 11 | 18 | 13 | 2191.3469 | 1396.5004 | 864.0341 | 4451.8815 | 852.5498 | 542.6268 | 3056.7048 | 0 | 0 | 0 | 3056.7048 | 2500 | 0 | 556.7048 | 0 | 0 | 0 | 0
1 | 11 | 18 | 14 | 2195.1734 | 1312.95 | 864.0341 | 4372.1576 | 820.2563 | 454.8581 | 3097.0432 | 0 | 0 | 0 | 3097.0432 | 2500 | 0 | 597.0432 | 0 | 0 | 0 | 0
1 | 11 | 18 | 15 | 2258.3798 | 744.6376 | 864.0341 | 3867.0515 | 923.5956 | 364.4023 | 2579.0536 | 0 | 0 | 0 | 2579.0536 | 2500 | 0 | 79.0536 | 0 | 0 | 0 | 0
1 | 11 | 18 | 16 | 2499.2191 | 702.1202 | 864.0341 | 4065.3735 | 419.8162 | 213.0603 | 3432.497 | 0 | 0 | 0 | 3432.497 | 2500 | 0 | 932.497 | 0 | 0 | 0 | 0
1 | 11 | 18 | 17 | 3094.7593 | 668.0851 | 670.5344 | 4433.3788 | 342.3117 | 40.0603 | 4051.0069 | 0 | 0 | 0 | 4051.0069 | 2500 | 0 | 1551.0069 | 0 | 0 | 0 | 0
1 | 11 | 18 | 18 | 4156.1411 | 491.7598 | 670.9023 | 5318.8032 | 516.6969 | 0 | 4802.1063 | 0 | 0 | 0 | 4802.1063 | 2500 | 0 | 2302.1063 | 0 | 0 | 0 | 0
1 | 11 | 18 | 19 | 4638.2172 | 369.8272 | 688.2157 | 5696.26 | 368.1465 | 0 | 5328.1135 | 0 | 0 | 0 | 5328.1135 | 2500 | 0 | 2828.1135 | 0 | 0 | 0 | 0
1 | 11 | 18 | 20 | 4551.6546 | 369.8272 | 679.409 | 5600.8907 | 393.9814 | 0 | 5206.9094 | 0 | 0 | 0 | 5206.9094 | 2500 | 0 | 2706.9094 | 0 | 0 | 0 | 0
1 | 11 | 18 | 21 | 4774.4749 | 369.8272 | 697.1263 | 5841.4283 | 497.3207 | 0 | 5344.1076 | 0 | 0 | 0 | 5344.1076 | 2500 | 0 | 2844.1076 | 0 | 0 | 0 | 0
1 | 11 | 18 | 22 | 4443.1809 | 369.8272 | 682.8835 | 5495.8915 | 594.2014 | 0 | 4901.6901 | 0 | 0 | 0 | 4901.6901 | 2500 | 0 | 2401.6901 | 0 | 0 | 0 | 0
1 | 11 | 18 | 23 | 3671.9846 | 369.8272 | 698.9023 | 4740.7141 | 955.8892 | 0 | 3784.8249 | 0 | 0 | 0 | 3784.8249 | 2500 | 0 | 1284.8249 | 0 | 0 | 0 | 0
1 | 11 | 18 | 24 | 2893.1995 | 369.8272 | 685.0581 | 3948.0848 | 1181.9441 | 0 | 2766.1407 | 0 | 0 | 0 | 2766.1407 | 2500 | 0 | 266.1407 | 0 | 0 | 0 | 0
1 | 11 | 19 | 1 | 2203.241 | 369.8272 | 703.3078 | 3276.3759 | 1110.8983 | 0 | 2165.4777 | 0 | 0 | 0 | 2165.4777 | 2165.4777 | 0 | 0 | 0 | 0 | 0 | 0
1 | 11 | 19 | 2 | 1884.6816 | 369.8272 | 689.6661 | 2944.1749 | 891.3021 | 0 | 2052.8728 | 0 | 0 | 0 | 2052.8728 | 2052.8728 | 0 | 0 | 0 | 0 | 0 | 0
1 | 11 | 19 | 3 | 1566.0137 | 369.8272 | 709.3673 | 2645.2081 | 665.2472 | 0 | 1979.9609 | 0 | 0 | 0 | 1979.9609 | 1979.9609 | 0 | 0 | 0 | 0 | 0 | 0
1 | 11 | 19 | 4 | 1377.9886 | 372.6899 | 693.9274 | 2444.6059 | 458.5685 | 0 | 1986.0374 | 0 | 0 | 0 | 1986.0374 | 1986.0374 | 0 | 0 | 0 | 0 | 0 | 0
1 | 11 | 19 | 5 | 1290.8346 | 372.5839 | 715.7682 | 2379.1867 | 400.4401 | 0 | 1978.7467 | 0 | 0 | 0 | 1978.7467 | 1978.7467 | 0 | 0 | 0 | 0 | 0 | 0
1 | 11 | 19 | 6 | 1415.4321 | 373.114 | 699.3614 | 2487.9075 | 413.3575 | 0 | 2074.55 | 0 | 0 | 0 | 2074.55 | 2074.55 | 0 | 0 | 0 | 0 | 0 | 0
1 | 11 | 19 | 7 | 1811.9139 | 372.6899 | 720.9986 | 2905.6025 | 548.9904 | 2.1079 | 2354.5042 | 0 | 0 | 0 | 2354.5042 | 2354.5042 | 0 | 0 | 0 | 0 | 0 | 0
1 | 11 | 19 | 8 | 2402.9132 | 373.008 | 700.7843 | 3476.7054 | 594.2014 | 178.5978 | 2703.9062 | 0 | 0 | 0 | 2703.9062 | 2500 | 0 | 203.9062 | 0 | 0 | 0 | 0
1 | 11 | 19 | 9 | 2433.9645 | 372.6899 | 714.128 | 3520.7824 | 465.0272 | 414.3932 | 2641.362 | 0 | 0 | 0 | 2641.362 | 2500 | 0 | 141.362 | 0 | 0 | 0 | 0
1 | 11 | 19 | 10 | 2223.1616 | 373.4321 | 686.1693 | 3282.763 | 497.3207 | 603.5927 | 2181.8496 | 0 | 0 | 0 | 2181.8496 | 2181.8496 | 0 | 0 | 0 | 0 | 0 | 0
1 | 11 | 19 | 11 | 2319.7834 | 373.3261 | 689.6322 | 3382.7417 | 510.2382 | 725.279 | 2147.2246 | 0 | 0 | 0 | 2147.2246 | 2147.2246 | 0 | 0 | 0 | 0 | 0 | 0
1 | 11 | 19 | 12 | 2310.8207 | 373.3261 | 669.8388 | 3353.9856 | 626.4949 | 757.6258 | 1969.8648 | 0 | 0 | 0 | 1969.8648 | 1969.8648 | 0 | 0 | 0 | 0 | 0 | 0
1 | 11 | 19 | 13 | 2282.5314 | 374.1743 | 676.138 | 3332.8437 | 710.4582 | 699.0158 | 1923.3697 | 0 | 0 | 0 | 1923.3697 | 1923.3697 | 0 | 0 | 0 | 0 | 0 | 0
1 | 11 | 19 | 14 | 2277.8756 | 374.5984 | 668.3502 | 3320.8242 | 949.4305 | 615.8253 | 1755.5685 | 0 | 0 | 0 | 1755.5685 | 1755.5685 | 0 | 0 | 0 | 0 | 0 | 0
1 | 11 | 19 | 15 | 2321.9968 | 375.7647 | 685.5056 | 3383.2672 | 1026.935 | 461.2516 | 1895.0805 | 0 | 0 | 0 | 1895.0805 | 1895.0805 | 0 | 0 | 0 | 0 | 0 | 0
1 | 11 | 19 | 16 | 2545.8717 | 375.0225 | 677.774 | 3598.6682 | 949.4305 | 276.3796 | 2372.8581 | 0 | 0 | 0 | 2372.8581 | 2372.8581 | 0 | 0 | 0 | 0 | 0 | 0
1 | 11 | 19 | 17 | 3130.809 | 375.6587 | 696.9768 | 4203.4445 | 917.1369 | 58.9136 | 3227.3939 | 0 | 0 | 0 | 3227.3939 | 2500 | 0 | 727.3939 | 0 | 0 | 0 | 0
1 | 11 | 19 | 18 | 4200.673 | 374.4924 | 686.9847 | 5262.1501 | 652.3298 | 0 | 4609.8203 | 0 | 0 | 0 | 4609.8203 | 2500 | 0 | 2109.8203 | 0 | 0 | 0 | 0
1 | 11 | 19 | 19 | 4680.6286 | 374.5984 | 707.6549 | 5762.8819 | 652.3298 | 0 | 5110.5522 | 0 | 0 | 0 | 5110.5522 | 2500 | 0 | 2610.5522 | 0 | 0 | 0 | 0
1 | 11 | 19 | 20 | 4594.066 | 373.008 | 694.5816 | 5661.6556 | 703.9995 | 0 | 4957.6562 | 0 | 0 | 0 | 4957.6562 | 2500 | 0 | 2457.6562 | 0 | 0 | 0 | 0
1 | 11 | 19 | 21 | 4821.1274 | 372.3718 | 716.6313 | 5910.1305 | 736.293 | 0 | 5173.8375 | 0 | 0 | 0 | 5173.8375 | 2500 | 0 | 2673.8375 | 0 | 0 | 0 | 0
1 | 11 | 19 | 22 | 4494.0745 | 371.7357 | 699.6349 | 5565.4451 | 1001.1002 | 0 | 4564.3449 | 0 | 0 | 0 | 4564.3449 | 2500 | 0 | 2064.3449 | 0 | 0 | 0 | 0
1 | 11 | 19 | 23 | 3720.7577 | 371.2055 | 721.0294 | 4812.9926 | 1085.0634 | 0 | 3727.9292 | 0 | 0 | 0 | 3727.9292 | 2500 | 0 | 1227.9292 | 0 | 0 | 0 | 0
1 | 11 | 19 | 24 | 2948.3343 | 370.6754 | 703.1381 | 4022.1478 | 968.8066 | 0 | 3053.3411 | 0 | 0 | 0 | 3053.3411 | 2500 | 0 | 553.3411 | 0 | 0 | 0 | 0
1 | 11 | 20 | 1 | 2245.6524 | 475.7496 | 726.3393 | 3447.7412 | 871.926 | 0 | 2575.8152 | 0 | 0 | 0 | 2575.8152 | 2500 | 0 | 75.8152 | 0 | 0 | 0 | 0
1 | 11 | 20 | 2 | 1927.093 | 475.6435 | 706.7834 | 3109.5199 | 697.5408 | 0 | 2411.9791 | 0 | 0 | 0 | 2411.9791 | 2411.9791 | 0 | 0 | 0 | 0 | 0 | 0
1 | 11 | 20 | 3 | 1619.0279 | 475.5375 | 729.0387 | 2823.6041 | 523.1556 | 0 | 2300.4485 | 0 | 0 | 0 | 2300.4485 | 2300.4485 | 0 | 0 | 0 | 0 | 0 | 0
1 | 11 | 20 | 4 | 1420.3999 | 475.5375 | 708.3261 | 2604.2635 | 523.1556 | 0 | 2081.1079 | 0 | 0 | 0 | 2081.1079 | 2081.1079 | 0 | 0 | 0 | 0 | 0 | 0
1 | 11 | 20 | 5 | 1322.6432 | 475.5375 | 730.7628 | 2528.9434 | 458.5685 | 0 | 2070.3749 | 0 | 0 | 0 | 2070.3749 | 2070.3749 | 0 | 0 | 0 | 0 | 0 | 0
1 | 11 | 20 | 6 | 1442.9994 | 528.4457 | 709.8338 | 2681.2789 | 368.1465 | 0 | 2313.1324 | 0 | 0 | 0 | 2313.1324 | 2313.1324 | 0 | 0 | 0 | 0 | 0 | 0
1 | 11 | 20 | 7 | 1822.5168 | 966.3431 | 864.0341 | 3652.894 | 200.22 | 1.655 | 3451.019 | 0 | 0 | 0 | 3451.019 | 2500 | 0 | 951.019 | 0 | 0 | 0 | 0
1 | 11 | 20 | 8 | 2345.6578 | 739.7603 | 1021.0856 | 4106.5037 | 155.0091 | 180.9953 | 3770.4993 | 0 | 0 | 0 | 3770.4993 | 2500 | 0 | 1270.4993 | 0 | 0 | 0 | 0
1 | 11 | 20 | 9 | 2344.9006 | 1902.362 | 1290.6077 | 5537.8703 | 71.0458 | 436.2505 | 5030.574 | 0 | 0 | 0 | 5030.574 | 2500 | 0 | 2530.574 | 0 | 0 | 0 | 0
1 | 11 | 20 | 10 | 2106.5303 | 2048.8933 | 1317.4223 | 5472.8459 | 25.8348 | 627.3442 | 4819.6668 | 0 | 0 | 0 | 4819.6668 | 2500 | 0 | 2319.6668 | 0 | 0 | 0 | 0
1 | 11 | 20 | 11 | 2171.3436 | 1969.372 | 1317.4223 | 5458.1379 | 0 | 741.8868 | 4716.251 | 0 | 0 | 0 | 4716.251 | 2500 | 0 | 2216.251 | 0 | 0 | 0 | 0
1 | 11 | 20 | 12 | 2145.4163 | 2050.5898 | 1317.4223 | 5513.4284 | 0 | 790.3109 | 4723.1175 | 0 | 0 | 0 | 4723.1175 | 2500 | 0 | 2223.1175 | 0 | 0 | 0 | 0
1 | 11 | 20 | 13 | 2121.3682 | 1991.3199 | 1290.6077 | 5403.2957 | 0 | 774.6602 | 4628.6355 | 0 | 0 | 0 | 4628.6355 | 2500 | 0 | 2128.6355 | 0 | 0 | 0 | 0
1 | 11 | 20 | 14 | 2123.0741 | 2070.6291 | 1317.4223 | 5511.1255 | 0 | 695.6279 | 4815.4976 | 0 | 0 | 0 | 4815.4976 | 2500 | 0 | 2315.4976 | 0 | 0 | 0 | 0
1 | 11 | 20 | 15 | 2177.7982 | 2079.7476 | 1317.4223 | 5574.968 | 0 | 551.9371 | 5023.031 | 0 | 0 | 0 | 5023.031 | 2500 | 0 | 2523.031 | 0 | 0 | 0 | 0
1 | 11 | 20 | 16 | 2414.3964 | 2089.2902 | 1317.4223 | 5821.1088 | 0 | 336.8575 | 5484.2513 | 0 | 0 | 0 | 5484.2513 | 2500 | 0 | 2984.2513 | 0 | 0 | 0 | 0
1 | 11 | 20 | 17 | 3005.6954 | 2079.8536 | 1317.4223 | 6402.9714 | 71.0458 | 74.3179 | 6257.6077 | 0 | 0 | 0 | 6257.6077 | 2500 | 0 | 3757.6077 | 0 | 0 | 0 | 0
1 | 11 | 20 | 18 | 4073.4389 | 1762.7226 | 678.5257 | 6514.6872 | 116.2568 | 0 | 6398.4304 | 0 | 0 | 0 | 6398.4304 | 2500 | 0 | 3898.4304 | 0 | 0 | 0 | 0
1 | 11 | 20 | 19 | 4580.9619 | 1320.0539 | 669.0722 | 6570.088 | 64.5871 | 0 | 6505.5009 | 0 | 0 | 0 | 6505.5009 | 2500 | 0 | 4000 | 5.5009 | 0 | 0 | 0
1 | 11 | 20 | 20 | 4517.7255 | 1224.8404 | 691.3318 | 6433.8978 | 6.4587 | 0 | 6427.4391 | 0 | 0 | 0 | 6427.4391 | 2500 | 0 | 3927.4391 | 0 | 0 | 0 | 0
1 | 11 | 20 | 21 | 4738.4252 | 856.2856 | 684.4909 | 6279.2017 | 0 | 0 | 6279.2017 | 0 | 0 | 0 | 6279.2017 | 2500 | 0 | 3779.2017 | 0 | 0 | 0 | 0
1 | 11 | 20 | 22 | 4405.0106 | 849.2877 | 701.3664 | 5955.6647 | 6.4587 | 0 | 5949.206 | 0 | 0 | 0 | 5949.206 | 2500 | 0 | 3449.206 | 0 | 0 | 0 | 0
1 | 11 | 20 | 23 | 3655.0201 | 528.4457 | 688.3249 | 4871.7907 | 38.7523 | 0 | 4833.0384 | 0 | 0 | 0 | 4833.0384 | 2500 | 0 | 2333.0384 | 0 | 0 | 0 | 0
1 | 11 | 20 | 24 | 2910.164 | 475.5375 | 710.5728 | 4096.2743 | 64.5871 | 0 | 4031.6872 | 0 | 0 | 0 | 4031.6872 | 2500 | 0 | 1531.6872 | 0 | 0 | 0 | 0
1 | 11 | 21 | 1 | 2252.0141 | 475.5375 | 695.4479 | 3422.9994 | 109.7981 | 0 | 3313.2014 | 0 | 0 | 0 | 3313.2014 | 2500 | 0 | 813.2014 | 0 | 0 | 0 | 0
1 | 11 | 21 | 2 | 1937.6958 | 475.5375 | 719.176 | 3132.4093 | 64.5871 | 0 | 3067.8222 | 0 | 0 | 0 | 3067.8222 | 2500 | 0 | 567.8222 | 0 | 0 | 0 | 0
1 | 11 | 21 | 3 | 1623.269 | 475.5375 | 701.5604 | 2800.3669 | 25.8348 | 0 | 2774.5321 | 0 | 0 | 0 | 2774.5321 | 2500 | 0 | 274.5321 | 0 | 0 | 0 | 0
1 | 11 | 21 | 4 | 1435.2439 | 475.9616 | 726.5672 | 2637.7727 | 12.9174 | 0 | 2624.8553 | 0 | 0 | 0 | 2624.8553 | 2500 | 0 | 124.8553 | 0 | 0 | 0 | 0
1 | 11 | 21 | 5 | 1337.4871 | 476.7038 | 706.6508 | 2520.8418 | 0 | 0 | 2520.8418 | 0 | 0 | 0 | 2520.8418 | 2500 | 0 | 20.8418 | 0 | 0 | 0 | 0
1 | 11 | 21 | 6 | 1455.7229 | 529.718 | 732.2143 | 2717.6552 | 0 | 0 | 2717.6552 | 0 | 0 | 0 | 2717.6552 | 2500 | 0 | 217.6552 | 0 | 0 | 0 | 0
1 | 11 | 21 | 7 | 1839.4813 | 953.1956 | 864.0341 | 3656.711 | 0 | 1.1815 | 3655.5295 | 0 | 0 | 0 | 3655.5295 | 2500 | 0 | 1155.5295 | 0 | 0 | 0 | 0
1 | 11 | 21 | 8 | 2368.9841 | 739.7603 | 1021.0856 | 4129.8299 | 0 | 174.1774 | 3955.6525 | 0 | 0 | 0 | 3955.6525 | 2500 | 0 | 1455.6525 | 0 | 0 | 0 | 0
1 | 11 | 21 | 9 | 2372.468 | 1902.362 | 1290.6077 | 5565.4377 | 0 | 438.4699 | 5126.9678 | 0 | 0 | 0 | 5126.9678 | 2500 | 0 | 2626.9678 | 0 | 0 | 0 | 0
1 | 11 | 21 | 10 | 2142.5799 | 1902.362 | 1317.4223 | 5362.3643 | 0 | 626.1197 | 4736.2446 | 0 | 0 | 0 | 4736.2446 | 2500 | 0 | 2236.2446 | 0 | 0 | 0 | 0
1 | 11 | 21 | 11 | 2224.3578 | 1902.362 | 1317.4223 | 5444.1421 | 0 | 740.9115 | 4703.2306 | 0 | 0 | 0 | 4703.2306 | 2500 | 0 | 2203.2306 | 0 | 0 | 0 | 0
1 | 11 | 21 | 12 | 2196.31 | 2099.6809 | 1317.4223 | 5613.4132 | 0 | 786.9904 | 4826.4228 | 0 | 0 | 0 | 4826.4228 | 2500 | 0 | 2326.4228 | 0 | 0 | 0 | 0
1 | 11 | 21 | 13 | 2182.8646 | 1892.9255 | 1290.6077 | 5366.3978 | 0 | 770.7582 | 4595.6396 | 0 | 0 | 0 | 4595.6396 | 2500 | 0 | 2095.6396 | 0 | 0 | 0 | 0
1 | 11 | 21 | 14 | 2154.8826 | 2016.8727 | 1317.4223 | 5489.1776 | 0 | 692.002 | 4797.1757 | 0 | 0 | 0 | 4797.1757 | 2500 | 0 | 2297.1757 | 0 | 0 | 0 | 0
1 | 11 | 21 | 15 | 2209.6067 | 2007.6483 | 1317.4223 | 5534.6772 | 0 | 548.4992 | 4986.178 | 0 | 0 | 0 | 4986.178 | 2500 | 0 | 2486.178 | 0 | 0 | 0 | 0
1 | 11 | 21 | 16 | 2456.8078 | 1979.1266 | 1317.4223 | 5753.3567 | 0 | 328.8326 | 5424.5241 | 0 | 0 | 0 | 5424.5241 | 2500 | 0 | 2924.5241 | 0 | 0 | 0 | 0
1 | 11 | 21 | 17 | 3067.1919 | 1933.5344 | 1317.4223 | 6318.1486 | 0 | 72.0482 | 6246.1004 | 0 | 0 | 0 | 6246.1004 | 2500 | 0 | 3746.1004 | 0 | 0 | 0 | 0
1 | 11 | 21 | 18 | 4145.5382 | 1585.4431 | 693.6486 | 6424.6299 | 12.9174 | 0 | 6411.7124 | 0 | 0 | 0 | 6411.7124 | 2500 | 0 | 3911.7124 | 0 | 0 | 0 | 0
1 | 11 | 21 | 19 | 4644.5789 | 1162.6017 | 684.6616 | 6491.8422 | 45.211 | 0 | 6446.6312 | 0 | 0 | 0 | 6446.6312 | 2500 | 0 | 3946.6312 | 0 | 0 | 0 | 0
1 | 11 | 21 | 20 | 4560.1369 | 1162.6017 | 708.4862 | 6431.2248 | 38.7523 | 0 | 6392.4725 | 0 | 0 | 0 | 6392.4725 | 2500 | 0 | 3892.4725 | 0 | 0 | 0 | 0
1 | 11 | 21 | 21 | 4787.1983 | 845.4707 | 695.1892 | 6327.8581 | 77.5045 | 0 | 6250.3536 | 0 | 0 | 0 | 6250.3536 | 2500 | 0 | 3750.3536 | 0 | 0 | 0 | 0
1 | 11 | 21 | 22 | 4466.5071 | 845.4707 | 720.0147 | 6031.9924 | 155.0091 | 0 | 5876.9834 | 0 | 0 | 0 | 5876.9834 | 2500 | 0 | 3376.9834 | 0 | 0 | 0 | 0
1 | 11 | 21 | 23 | 3722.8783 | 528.4457 | 702.3058 | 4953.6298 | 264.8071 | 0 | 4688.8226 | 0 | 0 | 0 | 4688.8226 | 2500 | 0 | 2188.8226 | 0 | 0 | 0 | 0
1 | 11 | 21 | 24 | 2978.0222 | 475.5375 | 727.9064 | 4181.4661 | 342.3117 | 0 | 3839.1544 | 0 | 0 | 0 | 3839.1544 | 2500 | 0 | 1339.1544 | 0 | 0 | 0 | 0
1 | 11 | 22 | 1 | 2311.39 | 475.5375 | 707.5128 | 3494.4403 | 413.3575 | 0 | 3081.0828 | 0 | 0 | 0 | 3081.0828 | 2500 | 0 | 581.0828 | 0 | 0 | 0 | 0
1 | 11 | 22 | 2 | 1982.2278 | 475.5375 | 733.3764 | 3191.1416 | 490.862 | 0 | 2700.2796 | 0 | 0 | 0 | 2700.2796 | 2500 | 0 | 200.2796 | 0 | 0 | 0 | 0
1 | 11 | 22 | 3 | 1686.8861 | 475.8556 | 711.6193 | 2874.361 | 587.7427 | 0 | 2286.6183 | 0 | 0 | 0 | 2286.6183 | 2286.6183 | 0 | 0 | 0 | 0 | 0 | 0
1 | 11 | 22 | 4 | 1494.6198 | 476.1737 | 738.7658 | 2709.5593 | 555.4491 | 0 | 2154.1101 | 0 | 0 | 0 | 2154.1101 | 2154.1101 | 0 | 0 | 0 | 0 | 0 | 0
1 | 11 | 22 | 5 | 1392.6219 | 476.8098 | 715.0939 | 2584.5256 | 529.6143 | 0 | 2054.9113 | 0 | 0 | 0 | 2054.9113 | 2054.9113 | 0 | 0 | 0 | 0 | 0 | 0
1 | 11 | 22 | 6 | 1517.2193 | 529.2939 | 742.3655 | 2788.8787 | 465.0272 | 0 | 2323.8515 | 0 | 0 | 0 | 2323.8515 | 2323.8515 | 0 | 0 | 0 | 0 | 0 | 0
1 | 11 | 22 | 7 | 1898.8573 | 954.3619 | 864.0341 | 3717.2533 | 387.5226 | 0.92041 | 3328.8102 | 0 | 0 | 0 | 3328.8102 | 2500 | 0 | 828.8102 | 0 | 0 | 0 | 0
1 | 11 | 22 | 8 | 2413.516 | 739.7603 | 1021.0856 | 4174.3619 | 361.6878 | 166.2414 | 3646.4327 | 0 | 0 | 0 | 3646.4327 | 2500 | 0 | 1146.4327 | 0 | 0 | 0 | 0
1 | 11 | 22 | 9 | 2429.7234 | 1902.362 | 1290.6077 | 5622.6931 | 361.6878 | 417.7958 | 4843.2095 | 0 | 0 | 0 | 4843.2095 | 2500 | 0 | 2343.2095 | 0 | 0 | 0 | 0
1 | 11 | 22 | 10 | 2195.5942 | 1902.362 | 1317.4223 | 5415.3785 | 348.7704 | 627.5959 | 4439.0122 | 0 | 0 | 0 | 4439.0122 | 2500 | 0 | 1939.0122 | 0 | 0 | 0 | 0
1 | 11 | 22 | 11 | 2283.7337 | 1902.362 | 1317.4223 | 5503.518 | 581.284 | 734.6451 | 4187.589 | 0 | 0 | 0 | 4187.589 | 2500 | 0 | 1687.589 | 0 | 0 | 0 | 0
1 | 11 | 22 | 12 | 2255.6859 | 1902.362 | 1317.4223 | 5475.4702 | 736.293 | 786.2807 | 3952.8965 | 0 | 0 | 0 | 3952.8965 | 2500 | 0 | 1452.8965 | 0 | 0 | 0 | 0
1 | 11 | 22 | 13 | 2227.3966 | 1796.7577 | 1290.6077 | 5314.762 | 813.7976 | 780.9778 | 3719.9867 | 0 | 0 | 0 | 3719.9867 | 2500 | 0 | 1219.9867 | 0 | 0 | 0 | 0
1 | 11 | 22 | 14 | 2235.4642 | 1902.362 | 1317.4223 | 5455.2485 | 910.6782 | 698.9747 | 3845.5956 | 0 | 0 | 0 | 3845.5956 | 2500 | 0 | 1345.5956 | 0 | 0 | 0 | 0
1 | 11 | 22 | 15 | 2294.4294 | 1902.362 | 1317.4223 | 5514.2138 | 1143.1918 | 530.9351 | 3840.0869 | 0 | 0 | 0 | 3840.0869 | 2500 | 0 | 1340.0869 | 0 | 0 | 0 | 0
1 | 11 | 22 | 16 | 2528.9071 | 1902.362 | 1317.4223 | 5748.6914 | 1491.9622 | 309.2784 | 3947.4508 | 0 | 0 | 0 | 3947.4508 | 2500 | 0 | 1447.4508 | 0 | 0 | 0 | 0
1 | 11 | 22 | 17 | 3135.0501 | 1902.362 | 1317.4223 | 6354.8344 | 1795.5216 | 64.8146 | 4494.4983 | 0 | 0 | 0 | 4494.4983 | 2500 | 0 | 1994.4983 | 0 | 0 | 0 | 0
1 | 11 | 22 | 18 | 4211.2759 | 1585.4431 | 706.02 | 6502.7389 | 2086.1636 | 0 | 4416.5753 | 0 | 0 | 0 | 4416.5753 | 2500 | 0 | 1916.5753 | 0 | 0 | 0 | 0
1 | 11 | 22 | 19 | 4695.4726 | 1162.6017 | 695.6705 | 6553.7448 | 2170.1268 | 0 | 4383.618 | 0 | 0 | 0 | 4383.618 | 2500 | 0 | 1883.618 | 0 | 0 | 0 | 0
1 | 11 | 22 | 20 | 4606.7894 | 1162.6017 | 720.4918 | 6489.8829 | 2086.1636 | 0 | 4403.7193 | 0 | 0 | 0 | 4403.7193 | 2500 | 0 | 1903.7193 | 0 | 0 | 0 | 0
1 | 11 | 22 | 21 | 4842.333 | 845.4707 | 704.4963 | 6392.3001 | 1995.7416 | 0 | 4396.5584 | 0 | 0 | 0 | 4396.5584 | 2500 | 0 | 1896.5584 | 0 | 0 | 0 | 0
1 | 11 | 22 | 22 | 4515.2802 | 845.4707 | 728.5775 | 6089.3284 | 1937.6132 | 0 | 4151.7151 | 0 | 0 | 0 | 4151.7151 | 2500 | 0 | 1651.7151 | 0 | 0 | 0 | 0
1 | 11 | 22 | 23 | 3756.8074 | 528.4457 | 709.3387 | 4994.5917 | 1847.1913 | 0 | 3147.4004 | 0 | 0 | 0 | 3147.4004 | 2500 | 0 | 647.4004 | 0 | 0 | 0 | 0
1 | 11 | 22 | 24 | 3016.1924 | 475.5375 | 733.6298 | 4225.3597 | 1750.3106 | 0 | 2475.0491 | 0 | 0 | 0 | 2475.0491 | 2475.0491 | 0 | 0 | 0 | 0 | 0 | 0
1 | 11 | 23 | 1 | 2341.078 | 369.8272 | 714.3262 | 3425.2313 | 1588.8429 | 0 | 1836.3885 | 0 | 0 | 0 | 1836.3885 | 1836.3885 | 0 | 0 | 0 | 0 | 0 | 0
1 | 11 | 23 | 2 | 2045.8448 | 375.5527 | 740.3202 | 3161.7177 | 1317.577 | 0 | 1844.1407 | 0 | 0 | 0 | 1844.1407 | 1844.1407 | 0 | 0 | 0 | 0 | 0 | 0
1 | 11 | 23 | 3 | 1737.7797 | 377.5672 | 720.0496 | 2835.3966 | 955.8892 | 0 | 1879.5074 | 0 | 0 | 0 | 1879.5074 | 1879.5074 | 0 | 0 | 0 | 0 | 0 | 0
1 | 11 | 23 | 4 | 1517.9461 | 375.1286 | 746.2927 | 2639.3674 | 652.3298 | 0 | 1987.0376 | 0 | 0 | 0 | 1987.0376 | 1987.0376 | 0 | 0 | 0 | 0 | 0 | 0
1 | 11 | 23 | 5 | 1422.3099 | 373.8562 | 723.6907 | 2519.8568 | 561.9078 | 0 | 1957.9489 | 0 | 0 | 0 | 1957.9489 | 1957.9489 | 0 | 0 | 0 | 0 | 0 | 0
1 | 11 | 23 | 6 | 1538.425 | 372.3718 | 751.0502 | 2661.8471 | 452.1098 | 0 | 2209.7374 | 0 | 0 | 0 | 2209.7374 | 2209.7374 | 0 | 0 | 0 | 0 | 0 | 0
1 | 11 | 23 | 7 | 1920.0629 | 370.9935 | 726.6955 | 3017.7519 | 155.0091 | 0.78112 | 2861.9617 | 0 | 0 | 0 | 2861.9617 | 2500 | 0 | 361.9617 | 0 | 0 | 0 | 0
1 | 11 | 23 | 8 | 2441.0834 | 370.5694 | 749.2032 | 3560.856 | 167.9265 | 177.0675 | 3215.862 | 0 | 0 | 0 | 3215.862 | 2500 | 0 | 715.862 | 0 | 0 | 0 | 0
1 | 11 | 23 | 9 | 2444.5673 | 370.2513 | 715.6166 | 3530.4352 | 155.0091 | 433.9934 | 2941.4327 | 0 | 0 | 0 | 2941.4327 | 2500 | 0 | 441.4327 | 0 | 0 | 0 | 0
1 | 11 | 23 | 10 | 2223.1616 | 370.6754 | 724.2749 | 3318.1118 | 116.2568 | 628.1124 | 2573.7426 | 0 | 0 | 0 | 2573.7426 | 2500 | 0 | 73.7426 | 0 | 0 | 0 | 0
1 | 11 | 23 | 11 | 2302.8188 | 371.0995 | 694.7576 | 3368.6759 | 90.422 | 749.265 | 2528.989 | 0 | 0 | 0 | 2528.989 | 2500 | 0 | 28.989 | 0 | 0 | 0 | 0
1 | 11 | 23 | 12 | 2242.9625 | 372.5839 | 700.8055 | 3316.3519 | 90.422 | 799.841 | 2426.089 | 0 | 0 | 0 | 2426.089 | 2426.089 | 0 | 0 | 0 | 0 | 0 | 0
1 | 11 | 23 | 13 | 2195.5881 | 374.7045 | 677.1187 | 3247.4113 | 180.8439 | 782.5453 | 2284.022 | 0 | 0 | 0 | 2284.022 | 2284.022 | 0 | 0 | 0 | 0 | 0 | 0
1 | 11 | 23 | 14 | 2171.8472 | 375.5527 | 685.038 | 3232.4379 | 348.7704 | 701.217 | 2182.4505 | 0 | 0 | 0 | 2182.4505 | 2182.4505 | 0 | 0 | 0 | 0 | 0 | 0
1 | 11 | 23 | 15 | 2222.3301 | 377.3552 | 673.2243 | 3272.9096 | 452.1098 | 552.3698 | 2268.43 | 0 | 0 | 0 | 2268.43 | 2268.43 | 0 | 0 | 0 | 0 | 0 | 0
1 | 11 | 23 | 16 | 2467.4106 | 376.613 | 690.6278 | 3534.6514 | 368.1465 | 334.5002 | 2832.0047 | 0 | 0 | 0 | 2832.0047 | 2500 | 0 | 332.0047 | 0 | 0 | 0 | 0
1 | 11 | 23 | 17 | 3077.7948 | 376.613 | 687.694 | 4142.1018 | 368.1465 | 71.5388 | 3702.4165 | 0 | 0 | 0 | 3702.4165 | 2500 | 0 | 1202.4165 | 0 | 0 | 0 | 0
1 | 11 | 23 | 18 | 4170.9851 | 374.2803 | 716.0874 | 5261.3528 | 613.5775 | 0 | 4647.7752 | 0 | 0 | 0 | 4647.7752 | 2500 | 0 | 2147.7752 | 0 | 0 | 0 | 0
1 | 11 | 23 | 19 | 4659.4229 | 372.7959 | 704.4327 | 5736.6516 | 1104.4395 | 0 | 4632.212 | 0 | 0 | 0 | 4632.212 | 2500 | 0 | 2132.212 | 0 | 0 | 0 | 0
1 | 11 | 23 | 20 | 4579.222 | 371.3116 | 729.6516 | 5680.1852 | 1285.2834 | 0 | 4394.9017 | 0 | 0 | 0 | 4394.9017 | 2500 | 0 | 1894.9017 | 0 | 0 | 0 | 0
1 | 11 | 23 | 21 | 4819.0068 | 369.9332 | 712.7114 | 5901.6514 | 1272.366 | 0 | 4629.2854 | 0 | 0 | 0 | 4629.2854 | 2500 | 0 | 2129.2854 | 0 | 0 | 0 | 0
1 | 11 | 23 | 22 | 4502.5568 | 369.8272 | 738.9747 | 5611.3586 | 1052.7699 | 0 | 4558.5887 | 0 | 0 | 0 | 4558.5887 | 2500 | 0 | 2058.5887 | 0 | 0 | 0 | 0
1 | 11 | 23 | 23 | 3752.5662 | 369.8272 | 719.1654 | 4841.5588 | 846.0911 | 0 | 3995.4677 | 0 | 0 | 0 | 3995.4677 | 2500 | 0 | 1495.4677 | 0 | 0 | 0 | 0
1 | 11 | 23 | 24 | 3016.1924 | 442.3506 | 746.3012 | 4204.8443 | 742.7517 | 0 | 3462.0925 | 0 | 0 | 0 | 3462.0925 | 2500 | 0 | 962.0925 | 0 | 0 | 0 | 0
1 | 11 | 24 | 1 | 2345.3191 | 738.382 | 723.9526 | 3807.6536 | 742.7517 | 0 | 3064.9019 | 0 | 0 | 0 | 3064.9019 | 2500 | 0 | 564.9019 | 0 | 0 | 0 | 0
1 | 11 | 24 | 2 | 2016.1569 | 694.5922 | 749.0527 | 3459.8017 | 691.0821 | 0 | 2768.7197 | 0 | 0 | 0 | 2768.7197 | 2500 | 0 | 268.7197 | 0 | 0 | 0 | 0
1 | 11 | 24 | 3 | 1697.4889 | 731.172 | 724.1339 | 3152.7948 | 523.1556 | 0 | 2629.6392 | 0 | 0 | 0 | 2629.6392 | 2500 | 0 | 129.6392 | 0 | 0 | 0 | 0
1 | 11 | 24 | 4 | 1498.861 | 804.2256 | 748.7526 | 3051.8392 | 426.2749 | 0 | 2625.5643 | 0 | 0 | 0 | 2625.5643 | 2500 | 0 | 125.5643 | 0 | 0 | 0 | 0
1 | 11 | 24 | 5 | 1405.3453 | 767.6458 | 724.9312 | 2897.9223 | 355.2291 | 0 | 2542.6932 | 0 | 0 | 0 | 2542.6932 | 2500 | 0 | 42.6932 | 0 | 0 | 0 | 0
1 | 11 | 24 | 6 | 1525.7016 | 893.6076 | 752.1498 | 3171.459 | 245.431 | 0 | 2926.0279 | 0 | 0 | 0 | 2926.0279 | 2500 | 0 | 426.0279 | 0 | 0 | 0 | 0
1 | 11 | 24 | 7 | 1947.6303 | 966.6612 | 864.0341 | 3778.3256 | 155.0091 | 0.60541 | 3622.7112 | 0 | 0 | 0 | 3622.7112 | 2500 | 0 | 1122.7112 | 0 | 0 | 0 | 0
1 | 11 | 24 | 8 | 2445.3245 | 739.7603 | 1021.0856 | 4206.1704 | 103.3394 | 178.988 | 3923.8431 | 0 | 0 | 0 | 3923.8431 | 2500 | 0 | 1423.8431 | 0 | 0 | 0 | 0
1 | 11 | 24 | 9 | 2433.9645 | 1902.362 | 1290.6077 | 5626.9342 | 96.8807 | 435.9791 | 5094.0745 | 0 | 0 | 0 | 5094.0745 | 2500 | 0 | 2594.0745 | 0 | 0 | 0 | 0
1 | 11 | 24 | 10 | 2189.2325 | 1902.362 | 1317.4223 | 5409.0168 | 64.5871 | 630.6222 | 4713.8075 | 0 | 0 | 0 | 4713.8075 | 2500 | 0 | 2213.8075 | 0 | 0 | 0 | 0
1 | 11 | 24 | 11 | 2283.7337 | 1902.362 | 1317.4223 | 5503.518 | 45.211 | 751.3732 | 4706.9339 | 0 | 0 | 0 | 4706.9339 | 2500 | 0 | 2206.9339 | 0 | 0 | 0 | 0
1 | 11 | 24 | 12 | 2253.5653 | 1902.362 | 1317.4223 | 5473.3497 | 58.1284 | 800.7198 | 4614.5014 | 0 | 0 | 0 | 4614.5014 | 2500 | 0 | 2114.5014 | 0 | 0 | 0 | 0
1 | 11 | 24 | 13 | 2210.432 | 1796.7577 | 1290.6077 | 5297.7975 | 103.3394 | 784.7683 | 4409.6898 | 0 | 0 | 0 | 4409.6898 | 2500 | 0 | 1909.6898 | 0 | 0 | 0 | 0
1 | 11 | 24 | 14 | 2197.294 | 1902.362 | 1317.4223 | 5417.0783 | 116.2568 | 701.9532 | 4598.8683 | 0 | 0 | 0 | 4598.8683 | 2500 | 0 | 2098.8683 | 0 | 0 | 0 | 0
1 | 11 | 24 | 15 | 2245.6564 | 1902.362 | 1317.4223 | 5465.4407 | 83.9632 | 553.0406 | 4828.4369 | 0 | 0 | 0 | 4828.4369 | 2500 | 0 | 2328.4369 | 0 | 0 | 0 | 0
1 | 11 | 24 | 16 | 2480.134 | 1902.362 | 1317.4223 | 5699.9184 | 58.1284 | 334.5113 | 5307.2786 | 0 | 0 | 0 | 5307.2786 | 2500 | 0 | 2807.2786 | 0 | 0 | 0 | 0
1 | 11 | 24 | 17 | 3071.4331 | 1902.362 | 1317.4223 | 6291.2174 | 38.7523 | 71.1274 | 6181.3378 | 0 | 0 | 0 | 6181.3378 | 2500 | 0 | 3681.3378 | 0 | 0 | 0 | 0
1 | 11 | 24 | 18 | 4160.3822 | 1585.4431 | 701.3123 | 6447.1376 | 45.211 | 0 | 6401.9266 | 0 | 0 | 0 | 6401.9266 | 2500 | 0 | 3901.9266 | 0 | 0 | 0 | 0
1 | 11 | 24 | 19 | 4638.2172 | 1162.6017 | 693.3252 | 6494.1441 | 180.8439 | 0 | 6313.3002 | 0 | 0 | 0 | 6313.3002 | 2500 | 0 | 3813.3002 | 0 | 0 | 0 | 0
1 | 11 | 24 | 20 | 4543.1724 | 1162.6017 | 716.4044 | 6422.1785 | 536.073 | 0 | 5886.1055 | 0 | 0 | 0 | 5886.1055 | 2500 | 0 | 3386.1055 | 0 | 0 | 0 | 0
1 | 11 | 24 | 21 | 4778.716 | 845.4707 | 699.6318 | 6323.8184 | 665.2472 | 0 | 5658.5712 | 0 | 0 | 0 | 5658.5712 | 2500 | 0 | 3158.5712 | 0 | 0 | 0 | 0
1 | 11 | 24 | 22 | 4447.422 | 845.4707 | 722.1861 | 6015.0788 | 542.5317 | 0 | 5472.5471 | 0 | 0 | 0 | 5472.5471 | 2500 | 0 | 2972.5471 | 0 | 0 | 0 | 0
1 | 11 | 24 | 23 | 3684.7081 | 528.4457 | 702.2984 | 4915.4521 | 387.5226 | 0 | 4527.9295 | 0 | 0 | 0 | 4527.9295 | 2500 | 0 | 2027.9295 | 0 | 0 | 0 | 0
1 | 11 | 24 | 24 | 2950.4548 | 475.5375 | 724.9344 | 4150.9267 | 290.642 | 0 | 3860.2847 | 0 | 0 | 0 | 3860.2847 | 2500 | 0 | 1360.2847 | 0 | 0 | 0 | 0
1 | 11 | 25 | 1 | 2302.9077 | 369.8272 | 710.0321 | 3382.767 | 258.3484 | 0 | 3124.4185 | 0 | 0 | 0 | 3124.4185 | 2500 | 0 | 624.4185 | 0 | 0 | 0 | 0
1 | 11 | 25 | 2 | 1977.9866 | 370.5694 | 736.9707 | 3085.5267 | 226.0549 | 0 | 2859.4718 | 0 | 0 | 0 | 2859.4718 | 2500 | 0 | 359.4718 | 0 | 0 | 0 | 0
1 | 11 | 25 | 3 | 1676.2832 | 377.1431 | 717.8602 | 2771.2865 | 122.7155 | 0 | 2648.571 | 0 | 0 | 0 | 2648.571 | 2500 | 0 | 148.571 | 0 | 0 | 0 | 0
1 | 11 | 25 | 4 | 1490.3787 | 372.5839 | 746.7805 | 2609.7431 | 64.5871 | 0 | 2545.1559 | 0 | 0 | 0 | 2545.1559 | 2500 | 0 | 45.1559 | 0 | 0 | 0 | 0
1 | 11 | 25 | 5 | 1398.9836 | 372.6899 | 724.0003 | 2495.6738 | 45.211 | 0 | 2450.4628 | 0 | 0 | 0 | 2450.4628 | 2450.4628 | 0 | 0 | 0 | 0 | 0 | 0
1 | 11 | 25 | 6 | 1521.4605 | 370.6754 | 749.2181 | 2641.3539 | 38.7523 | 0 | 2602.6017 | 0 | 0 | 0 | 2602.6017 | 2500 | 0 | 102.6017 | 0 | 0 | 0 | 0
1 | 11 | 25 | 7 | 1947.6303 | 966.4491 | 723.5009 | 3637.5803 | 32.2936 | 0.35639 | 3604.9304 | 0 | 0 | 0 | 3604.9304 | 2500 | 0 | 1104.9304 | 0 | 0 | 0 | 0
1 | 11 | 25 | 8 | 2477.133 | 528.4457 | 864.0341 | 3869.6129 | 25.8348 | 169.5238 | 3674.2542 | 0 | 0 | 0 | 3674.2542 | 2500 | 0 | 1174.2542 | 0 | 0 | 0 | 0
1 | 11 | 25 | 9 | 2529.3901 | 1056.8914 | 864.0341 | 4450.3156 | 19.3761 | 424.4314 | 4006.508 | 0 | 0 | 0 | 4006.508 | 2500 | 0 | 1506.508 | 0 | 0 | 0 | 0
1 | 11 | 25 | 10 | 2327.0694 | 1056.8914 | 864.0341 | 4247.9949 | 6.4587 | 619.8963 | 3621.6399 | 0 | 0 | 0 | 3621.6399 | 2500 | 0 | 1121.6399 | 0 | 0 | 0 | 0
1 | 11 | 25 | 11 | 2423.6912 | 1056.8914 | 864.0341 | 4344.6167 | 6.4587 | 736.9768 | 3601.1812 | 0 | 0 | 0 | 3601.1812 | 2500 | 0 | 1101.1812 | 0 | 0 | 0 | 0
1 | 11 | 25 | 12 | 2397.764 | 1056.8914 | 864.0341 | 4318.6895 | 0 | 785.3936 | 3533.2959 | 0 | 0 | 0 | 3533.2959 | 2500 | 0 | 1033.2959 | 0 | 0 | 0 | 0
1 | 11 | 25 | 13 | 2348.269 | 1189.1088 | 864.0341 | 4401.4119 | 0 | 770.4306 | 3630.9813 | 0 | 0 | 0 | 3630.9813 | 2500 | 0 | 1130.9813 | 0 | 0 | 0 | 0
1 | 11 | 25 | 14 | 2316.0458 | 1102.4836 | 864.0341 | 4282.5635 | 0 | 689.4507 | 3593.1129 | 0 | 0 | 0 | 3593.1129 | 2500 | 0 | 1093.1129 | 0 | 0 | 0 | 0
1 | 11 | 25 | 15 | 2353.8054 | 567.5702 | 864.0341 | 3785.4097 | 0 | 545.8418 | 3239.5678 | 0 | 0 | 0 | 3239.5678 | 2500 | 0 | 739.5678 | 0 | 0 | 0 | 0
1 | 11 | 25 | 16 | 2573.439 | 566.7219 | 864.0341 | 4004.1951 | 0 | 331.7249 | 3672.4702 | 0 | 0 | 0 | 3672.4702 | 2500 | 0 | 1172.4702 | 0 | 0 | 0 | 0
1 | 11 | 25 | 17 | 3152.0147 | 559.0879 | 682.3396 | 4393.4421 | 0 | 70.2791 | 4323.1631 | 0 | 0 | 0 | 4323.1631 | 2500 | 0 | 1823.1631 | 0 | 0 | 0 | 0
1 | 11 | 25 | 18 | 4228.2404 | 369.8272 | 682.7679 | 5280.8355 | 0 | 0 | 5280.8355 | 0 | 0 | 0 | 5280.8355 | 2500 | 0 | 2780.8355 | 0 | 0 | 0 | 0
1 | 11 | 25 | 19 | 4703.9548 | 369.8272 | 704.6045 | 5778.3865 | 0 | 0 | 5778.3865 | 0 | 0 | 0 | 5778.3865 | 2500 | 0 | 3278.3865 | 0 | 0 | 0 | 0
1 | 11 | 25 | 20 | 4608.91 | 369.8272 | 691.7242 | 5670.4613 | 0 | 0 | 5670.4613 | 0 | 0 | 0 | 5670.4613 | 2500 | 0 | 3170.4613 | 0 | 0 | 0 | 0
1 | 11 | 25 | 21 | 4829.6096 | 369.8272 | 710.5506 | 5909.9874 | 12.9174 | 0 | 5897.0699 | 0 | 0 | 0 | 5897.0699 | 2500 | 0 | 3397.0699 | 0 | 0 | 0 | 0
1 | 11 | 25 | 22 | 4494.0745 | 369.8272 | 693.0368 | 5556.9384 | 25.8348 | 0 | 5531.1036 | 0 | 0 | 0 | 5531.1036 | 2500 | 0 | 3031.1036 | 0 | 0 | 0 | 0
1 | 11 | 25 | 23 | 3705.9137 | 369.8272 | 707.4938 | 4783.2347 | 19.3761 | 0 | 4763.8585 | 0 | 0 | 0 | 4763.8585 | 2500 | 0 | 2263.8585 | 0 | 0 | 0 | 0
1 | 11 | 25 | 24 | 2916.5257 | 369.8272 | 688.2157 | 3974.5686 | 6.4587 | 0 | 3968.1098 | 0 | 0 | 0 | 3968.1098 | 2500 | 0 | 1468.1098 | 0 | 0 | 0 | 0
1 | 11 | 26 | 1 | 2209.6027 | 369.8272 | 700.0484 | 3279.4783 | 0 | 0 | 3279.4783 | 0 | 0 | 0 | 3279.4783 | 2500 | 0 | 779.4783 | 0 | 0 | 0 | 0
1 | 11 | 26 | 2 | 1874.0788 | 370.3573 | 682.1593 | 2926.5954 | 0 | 0 | 2926.5954 | 0 | 0 | 0 | 2926.5954 | 2500 | 0 | 426.5954 | 0 | 0 | 0 | 0
1 | 11 | 26 | 3 | 1542.6874 | 370.6754 | 693.5436 | 2606.9064 | 0 | 0 | 2606.9064 | 0 | 0 | 0 | 2606.9064 | 2500 | 0 | 106.9064 | 0 | 0 | 0 | 0
1 | 11 | 26 | 4 | 1331.336 | 371.5236 | 678.249 | 2381.1087 | 0 | 0 | 2381.1087 | 0 | 0 | 0 | 2381.1087 | 2381.1087 | 0 | 0 | 0 | 0 | 0 | 0
1 | 11 | 26 | 5 | 1231.4587 | 373.3261 | 687.9941 | 2292.7789 | 0 | 0 | 2292.7789 | 0 | 0 | 0 | 2292.7789 | 2292.7789 | 0 | 0 | 0 | 0 | 0 | 0
1 | 11 | 26 | 6 | 1345.4533 | 373.9623 | 672.8522 | 2392.2677 | 0 | 0 | 2392.2677 | 0 | 0 | 0 | 2392.2677 | 2392.2677 | 0 | 0 | 0 | 0 | 0 | 0
1 | 11 | 26 | 7 | 1737.6941 | 379.1577 | 682.927 | 2799.7787 | 6.4587 | 0.21511 | 2793.1049 | 0 | 0 | 0 | 2793.1049 | 2500 | 0 | 293.1049 | 0 | 0 | 0 | 0
1 | 11 | 26 | 8 | 2318.0904 | 378.0974 | 671.5469 | 3367.7347 | 0 | 156.6399 | 3211.0948 | 0 | 0 | 0 | 3211.0948 | 2500 | 0 | 711.0948 | 0 | 0 | 0 | 0
1 | 11 | 26 | 9 | 2372.468 | 377.8853 | 679.7101 | 3430.0634 | 0 | 407.8734 | 3022.19 | 0 | 0 | 0 | 3022.19 | 2500 | 0 | 522.19 | 0 | 0 | 0 | 0
1 | 11 | 26 | 10 | 2184.9913 | 374.4924 | 667.4161 | 3226.8998 | 0 | 607.3573 | 2619.5425 | 0 | 0 | 0 | 2619.5425 | 2500 | 0 | 119.5425 | 0 | 0 | 0 | 0
1 | 11 | 26 | 11 | 2271.0103 | 369.8272 | 673.4756 | 3314.3131 | 0 | 722.3438 | 2591.9692 | 0 | 0 | 0 | 2591.9692 | 2500 | 0 | 91.9692 | 0 | 0 | 0 | 0
1 | 11 | 26 | 12 | 2306.5795 | 369.8272 | 662.8017 | 3339.2084 | 0 | 769.5923 | 2569.6161 | 0 | 0 | 0 | 2569.6161 | 2500 | 0 | 69.6161 | 0 | 0 | 0 | 0
1 | 11 | 26 | 13 | 2267.6874 | 369.8272 | 668.98 | 3306.4945 | 0 | 753.7801 | 2552.7145 | 0 | 0 | 0 | 2552.7145 | 2500 | 0 | 52.7145 | 0 | 0 | 0 | 0
1 | 11 | 26 | 14 | 2226.9819 | 369.8272 | 658.7684 | 3255.5775 | 45.211 | 687.3748 | 2522.9918 | 0 | 0 | 0 | 2522.9918 | 2500 | 0 | 22.9918 | 0 | 0 | 0 | 0
1 | 11 | 26 | 15 | 2254.1386 | 369.8272 | 657.3413 | 3281.307 | 303.5594 | 544.9664 | 2432.7813 | 0 | 0 | 0 | 2432.7813 | 2432.7813 | 0 | 0 | 0 | 0 | 0 | 0
1 | 11 | 26 | 16 | 2471.6518 | 369.8272 | 652.2317 | 3493.7107 | 691.0821 | 331.3542 | 2471.2744 | 0 | 0 | 0 | 2471.2744 | 2471.2744 | 0 | 0 | 0 | 0 | 0 | 0
1 | 11 | 26 | 17 | 3048.1068 | 369.8272 | 654.3693 | 4072.3032 | 871.926 | 69.7409 | 3130.6364 | 0 | 0 | 0 | 3130.6364 | 2500 | 0 | 630.6364 | 0 | 0 | 0 | 0
1 | 11 | 26 | 18 | 4088.2829 | 369.8272 | 656.334 | 5114.444 | 613.5775 | 0 | 4500.8665 | 0 | 0 | 0 | 4500.8665 | 2500 | 0 | 2000.8665 | 0 | 0 | 0 | 0
1 | 11 | 26 | 19 | 4576.7207 | 369.8272 | 661.7011 | 5608.249 | 361.6878 | 0 | 5246.5612 | 0 | 0 | 0 | 5246.5612 | 2500 | 0 | 2746.5612 | 0 | 0 | 0 | 0
1 | 11 | 26 | 20 | 4477.4347 | 369.8272 | 661.4848 | 5508.7467 | 342.3117 | 0 | 5166.4351 | 0 | 0 | 0 | 5166.4351 | 2500 | 0 | 2666.4351 | 0 | 0 | 0 | 0
1 | 11 | 26 | 21 | 4706.6167 | 375.9768 | 664.2543 | 5746.8478 | 342.3117 | 0 | 5404.5361 | 0 | 0 | 0 | 5404.5361 | 2500 | 0 | 2904.5361 | 0 | 0 | 0 | 0
1 | 11 | 26 | 22 | 4379.5638 | 378.4155 | 664.4335 | 5422.4128 | 322.9355 | 0 | 5099.4772 | 0 | 0 | 0 | 5099.4772 | 2500 | 0 | 2599.4772 | 0 | 0 | 0 | 0
1 | 11 | 26 | 23 | 3604.1264 | 379.3697 | 668.2399 | 4651.7361 | 142.0916 | 0 | 4509.6444 | 0 | 0 | 0 | 4509.6444 | 2500 | 0 | 2009.6444 | 0 | 0 | 0 | 0
1 | 11 | 26 | 24 | 2823.2207 | 380.0059 | 669.3702 | 3872.5968 | 58.1284 | 0 | 3814.4684 | 0 | 0 | 0 | 3814.4684 | 2500 | 0 | 1314.4684 | 0 | 0 | 0 | 0
1 | 11 | 27 | 1 | 2112.0566 | 485.2921 | 672.3687 | 3269.7173 | 45.211 | 0 | 3224.5064 | 0 | 0 | 0 | 3224.5064 | 2500 | 0 | 724.5064 | 0 | 0 | 0 | 0
1 | 11 | 27 | 2 | 1795.6177 | 489.2152 | 671.4738 | 2956.3067 | 45.211 | 0 | 2911.0957 | 0 | 0 | 0 | 2911.0957 | 2500 | 0 | 411.0957 | 0 | 0 | 0 | 0
1 | 11 | 27 | 3 | 1489.6732 | 485.2921 | 676.9141 | 2651.8794 | 71.0458 | 0 | 2580.8336 | 0 | 0 | 0 | 2580.8336 | 2500 | 0 | 80.8336 | 0 | 0 | 0 | 0
1 | 11 | 27 | 4 | 1301.6481 | 487.8368 | 679.0506 | 2468.5355 | 25.8348 | 0 | 2442.7006 | 0 | 0 | 0 | 2442.7006 | 2442.7006 | 0 | 0 | 0 | 0 | 0 | 0
1 | 11 | 27 | 5 | 1206.0119 | 484.2318 | 684.8779 | 2375.1216 | 0 | 0 | 2375.1216 | 0 | 0 | 0 | 2375.1216 | 2375.1216 | 0 | 0 | 0 | 0 | 0 | 0
1 | 11 | 27 | 6 | 1322.127 | 536.3978 | 682.7542 | 2541.279 | 0 | 0 | 2541.279 | 0 | 0 | 0 | 2541.279 | 2500 | 0 | 41.279 | 0 | 0 | 0 | 0
1 | 11 | 27 | 7 | 1697.4032 | 1043.3197 | 864.0341 | 3604.7571 | 0 | 0.086094 | 3604.671 | 0 | 0 | 0 | 3604.671 | 2500 | 0 | 1104.671 | 0 | 0 | 0 | 0
1 | 11 | 27 | 8 | 2237.5088 | 1068.3424 | 1021.0856 | 4326.9368 | 19.3761 | 147.6799 | 4159.8808 | 0 | 0 | 0 | 4159.8808 | 2500 | 0 | 1659.8808 | 0 | 0 | 0 | 0
1 | 11 | 27 | 9 | 2283.4041 | 2171.5682 | 1290.6077 | 5745.58 | 64.5871 | 397.6788 | 5283.3141 | 0 | 0 | 0 | 5283.3141 | 2500 | 0 | 2783.3141 | 0 | 0 | 0 | 0
1 | 11 | 27 | 10 | 2040.7927 | 2240.5927 | 1317.4223 | 5598.8077 | 19.3761 | 609.2404 | 4970.1911 | 0 | 0 | 0 | 4970.1911 | 2500 | 0 | 2470.1911 | 0 | 0 | 0 | 0
1 | 11 | 27 | 11 | 2086.5208 | 2350.5442 | 1317.4223 | 5754.4873 | 19.3761 | 731.6502 | 5003.461 | 0 | 0 | 0 | 5003.461 | 2500 | 0 | 2503.461 | 0 | 0 | 0 | 0
1 | 11 | 27 | 12 | 2136.9341 | 2417.5542 | 1317.4223 | 5871.9105 | 38.7523 | 781.9851 | 5051.1731 | 0 | 0 | 0 | 5051.1731 | 2500 | 0 | 2551.1731 | 0 | 0 | 0 | 0
1 | 11 | 27 | 13 | 2131.971 | 2335.7002 | 1290.6077 | 5758.2789 | 77.5045 | 767.7216 | 4913.0528 | 0 | 0 | 0 | 4913.0528 | 2500 | 0 | 2413.0528 | 0 | 0 | 0 | 0
1 | 11 | 27 | 14 | 2108.2301 | 2436.2152 | 1317.4223 | 5861.8676 | 77.5045 | 688.6773 | 5095.6858 | 0 | 0 | 0 | 5095.6858 | 2500 | 0 | 2595.6858 | 0 | 0 | 0 | 0
1 | 11 | 27 | 15 | 2171.4365 | 2314.8126 | 1317.4223 | 5803.6714 | 51.6697 | 542.6349 | 5209.3668 | 0 | 0 | 0 | 5209.3668 | 2500 | 0 | 2709.3668 | 0 | 0 | 0 | 0
1 | 11 | 27 | 16 | 2397.4319 | 2313.0101 | 1317.4223 | 6027.8643 | 32.2936 | 328.8355 | 5666.7352 | 0 | 0 | 0 | 5666.7352 | 2500 | 0 | 3166.7352 | 0 | 0 | 0 | 0
1 | 11 | 27 | 17 | 2986.6103 | 2292.5466 | 1317.4223 | 6596.5793 | 19.3761 | 68.6443 | 6508.5588 | 0 | 0 | 0 | 6508.5588 | 2500 | 0 | 4000 | 8.5588 | 0 | 0 | 0
1 | 11 | 27 | 18 | 4031.0275 | 1972.8709 | 659.6951 | 6663.5936 | 19.3761 | 0 | 6644.2174 | 0 | 0 | 0 | 6644.2174 | 2500 | 0 | 4000 | 144.2174 | 0 | 0 | 0
1 | 11 | 27 | 19 | 4559.7562 | 1557.3455 | 655.2419 | 6772.3436 | 32.2936 | 0 | 6740.0501 | 0 | 0 | 0 | 6740.0501 | 2500 | 0 | 4000 | 240.0501 | 0 | 0 | 0
1 | 11 | 27 | 20 | 4439.2645 | 1540.6991 | 661.1562 | 6641.1197 | 19.3761 | 0 | 6621.7436 | 0 | 0 | 0 | 6621.7436 | 2500 | 0 | 4000 | 121.7436 | 0 | 0 | 0
1 | 11 | 27 | 21 | 4655.723 | 1173.9467 | 662.3151 | 6491.9848 | 116.2568 | 0 | 6375.728 | 0 | 0 | 0 | 6375.728 | 2500 | 0 | 3875.728 | 0 | 0 | 0 | 0
1 | 11 | 27 | 22 | 4324.429 | 1142.0322 | 667.3758 | 6133.837 | 180.8439 | 0 | 5952.9931 | 0 | 0 | 0 | 5952.9931 | 2500 | 0 | 3452.9931 | 0 | 0 | 0 | 0
1 | 11 | 27 | 23 | 3555.3534 | 528.4457 | 668.0342 | 4751.8333 | 167.9265 | 0 | 4583.9068 | 0 | 0 | 0 | 4583.9068 | 2500 | 0 | 2083.9068 | 0 | 0 | 0 | 0
1 | 11 | 27 | 24 | 2808.3767 | 475.5375 | 670.4485 | 3954.3627 | 116.2568 | 0 | 3838.1059 | 0 | 0 | 0 | 3838.1059 | 2500 | 0 | 1338.1059 | 0 | 0 | 0 | 0
1 | 11 | 28 | 1 | 2129.0211 | 475.5375 | 669.7402 | 3274.2988 | 200.22 | 0 | 3074.0788 | 0 | 0 | 0 | 3074.0788 | 2500 | 0 | 574.0788 | 0 | 0 | 0 | 0
1 | 11 | 28 | 2 | 1810.4617 | 475.5375 | 673.0515 | 2959.0507 | 329.3943 | 0 | 2629.6564 | 0 | 0 | 0 | 2629.6564 | 2500 | 0 | 129.6564 | 0 | 0 | 0 | 0
1 | 11 | 28 | 3 | 1500.276 | 475.5375 | 675.4859 | 2651.2994 | 297.1007 | 0 | 2354.1987 | 0 | 0 | 0 | 2354.1987 | 2354.1987 | 0 | 0 | 0 | 0 | 0 | 0
1 | 11 | 28 | 4 | 1303.7687 | 475.5375 | 681.6345 | 2460.9406 | 303.5594 | 0 | 2157.3812 | 0 | 0 | 0 | 2157.3812 | 2157.3812 | 0 | 0 | 0 | 0 | 0 | 0
1 | 11 | 28 | 5 | 1212.3736 | 475.5375 | 682.6746 | 2370.5857 | 310.0181 | 0 | 2060.5676 | 0 | 0 | 0 | 2060.5676 | 2060.5676 | 0 | 0 | 0 | 0 | 0 | 0
1 | 11 | 28 | 6 | 1339.0916 | 528.4457 | 689.5538 | 2557.091 | 303.5594 | 0 | 2253.5316 | 0 | 0 | 0 | 2253.5316 | 2253.5316 | 0 | 0 | 0 | 0 | 0 | 0
1 | 11 | 28 | 7 | 1754.6586 | 1019.5694 | 864.0341 | 3638.2621 | 290.642 | 0.014209 | 3347.6059 | 0 | 0 | 0 | 3347.6059 | 2500 | 0 | 847.6059 | 0 | 0 | 0 | 0
1 | 11 | 28 | 8 | 2262.9556 | 965.2828 | 1021.0856 | 4249.324 | 258.3484 | 121.4488 | 3869.5268 | 0 | 0 | 0 | 3869.5268 | 2500 | 0 | 1369.5268 | 0 | 0 | 0 | 0
1 | 11 | 28 | 9 | 2294.007 | 2079.2174 | 1290.6077 | 5663.8321 | 264.8071 | 321.1503 | 5077.8746 | 0 | 0 | 0 | 5077.8746 | 2500 | 0 | 2577.8746 | 0 | 0 | 0 | 0
1 | 11 | 28 | 10 | 2087.4452 | 2145.0611 | 1317.4223 | 5549.9286 | 213.1375 | 479.2633 | 4857.5278 | 0 | 0 | 0 | 4857.5278 | 2500 | 0 | 2357.5278 | 0 | 0 | 0 | 0
1 | 11 | 28 | 11 | 2177.7053 | 2209.4204 | 1317.4223 | 5704.5479 | 167.9265 | 552.1781 | 4984.4434 | 0 | 0 | 0 | 4984.4434 | 2500 | 0 | 2484.4434 | 0 | 0 | 0 | 0
1 | 11 | 28 | 12 | 2183.5866 | 2252.68 | 1317.4223 | 5753.6888 | 122.7155 | 601.7662 | 5029.2071 | 0 | 0 | 0 | 5029.2071 | 2500 | 0 | 2529.2071 | 0 | 0 | 0 | 0
1 | 11 | 28 | 13 | 2178.6235 | 2143.5767 | 1290.6077 | 5612.8079 | 90.422 | 598.3028 | 4924.0832 | 0 | 0 | 0 | 4924.0832 | 2500 | 0 | 2424.0832 | 0 | 0 | 0 | 0
1 | 11 | 28 | 14 | 2169.7266 | 2233.9129 | 1317.4223 | 5721.0618 | 58.1284 | 505.5417 | 5157.3917 | 0 | 0 | 0 | 5157.3917 | 2500 | 0 | 2657.3917 | 0 | 0 | 0 | 0
1 | 11 | 28 | 15 | 2209.6067 | 2278.869 | 1317.4223 | 5805.898 | 25.8348 | 383.9994 | 5396.0637 | 0 | 0 | 0 | 5396.0637 | 2500 | 0 | 2896.0637 | 0 | 0 | 0 | 0
1 | 11 | 28 | 16 | 2429.2404 | 2303.9977 | 1317.4223 | 6050.6604 | 12.9174 | 219.8418 | 5817.9012 | 0 | 0 | 0 | 5817.9012 | 2500 | 0 | 3317.9012 | 0 | 0 | 0 | 0
1 | 11 | 28 | 17 | 3009.9366 | 2291.6984 | 1317.4223 | 6619.0573 | 0 | 42.928 | 6576.1293 | 0 | 0 | 0 | 6576.1293 | 2500 | 0 | 4000 | 76.1293 | 0 | 0 | 0
1 | 11 | 28 | 18 | 4058.5949 | 1940.1082 | 668.1212 | 6666.8242 | 6.4587 | 0 | 6660.3655 | 0 | 0 | 0 | 6660.3655 | 2500 | 0 | 4000 | 160.3655 | 0 | 0 | 0
1 | 11 | 28 | 19 | 4547.0328 | 1468.4937 | 666.5053 | 6682.0318 | 0 | 0 | 6682.0318 | 0 | 0 | 0 | 6682.0318 | 2500 | 0 | 4000 | 182.0318 | 0 | 0 | 0
1 | 11 | 28 | 20 | 4462.5908 | 1392.3653 | 671.5872 | 6526.5433 | 0 | 0 | 6526.5433 | 0 | 0 | 0 | 6526.5433 | 2500 | 0 | 4000 | 26.5433 | 0 | 0 | 0
1 | 11 | 28 | 21 | 4683.2904 | 1008.1183 | 680.4311 | 6371.8398 | 0 | 0 | 6371.8398 | 0 | 0 | 0 | 6371.8398 | 2500 | 0 | 3871.8398 | 0 | 0 | 0 | 0
1 | 11 | 28 | 22 | 4354.117 | 998.1516 | 681.169 | 6033.4376 | 6.4587 | 0 | 6026.9789 | 0 | 0 | 0 | 6026.9789 | 2500 | 0 | 3526.9789 | 0 | 0 | 0 | 0
1 | 11 | 28 | 23 | 3587.1619 | 528.4457 | 684.8302 | 4800.4378 | 0 | 0 | 4800.4378 | 0 | 0 | 0 | 4800.4378 | 2500 | 0 | 2300.4378 | 0 | 0 | 0 | 0
1 | 11 | 28 | 24 | 2842.3058 | 475.5375 | 682.0056 | 3999.8489 | 0 | 0 | 3999.8489 | 0 | 0 | 0 | 3999.8489 | 2500 | 0 | 1499.8489 | 0 | 0 | 0 | 0
1 | 11 | 29 | 1 | 2171.4325 | 475.5375 | 687.3738 | 3334.3438 | 0 | 0 | 3334.3438 | 0 | 0 | 0 | 3334.3438 | 2500 | 0 | 834.3438 | 0 | 0 | 0 | 0
1 | 11 | 29 | 2 | 1865.5965 | 475.5375 | 688.3906 | 3029.5246 | 0 | 0 | 3029.5246 | 0 | 0 | 0 | 3029.5246 | 2500 | 0 | 529.5246 | 0 | 0 | 0 | 0
1 | 11 | 29 | 3 | 1549.0491 | 475.5375 | 695.4903 | 2720.0769 | 0 | 0 | 2720.0769 | 0 | 0 | 0 | 2720.0769 | 2500 | 0 | 220.0769 | 0 | 0 | 0 | 0
1 | 11 | 29 | 4 | 1365.2651 | 475.5375 | 694.5837 | 2535.3864 | 0 | 0 | 2535.3864 | 0 | 0 | 0 | 2535.3864 | 2500 | 0 | 35.3864 | 0 | 0 | 0 | 0
1 | 11 | 29 | 5 | 1269.6289 | 475.5375 | 701.008 | 2446.1744 | 0 | 0 | 2446.1744 | 0 | 0 | 0 | 2446.1744 | 2446.1744 | 0 | 0 | 0 | 0 | 0 | 0
1 | 11 | 29 | 6 | 1383.6235 | 528.4457 | 698.1177 | 2610.1869 | 0 | 0 | 2610.1869 | 0 | 0 | 0 | 2610.1869 | 2500 | 0 | 110.1869 | 0 | 0 | 0 | 0
1 | 11 | 29 | 7 | 1792.8288 | 975.8856 | 864.0341 | 3632.7486 | 0 | 0.0026342 | 3632.746 | 0 | 0 | 0 | 3632.746 | 2500 | 0 | 1132.746 | 0 | 0 | 0 | 0
1 | 11 | 29 | 8 | 2335.055 | 899.015 | 1021.0856 | 4255.1555 | 6.4587 | 119.2139 | 4129.4829 | 0 | 0 | 0 | 4129.4829 | 2500 | 0 | 1629.4829 | 0 | 0 | 0 | 0
1 | 11 | 29 | 9 | 2336.4183 | 1969.6901 | 1290.6077 | 5596.7161 | 19.3761 | 336.1271 | 5241.2129 | 0 | 0 | 0 | 5241.2129 | 2500 | 0 | 2741.2129 | 0 | 0 | 0 | 0
1 | 11 | 29 | 10 | 2087.4452 | 2048.6813 | 1317.4223 | 5453.5487 | 32.2936 | 521.6729 | 4899.5823 | 0 | 0 | 0 | 4899.5823 | 2500 | 0 | 2399.5823 | 0 | 0 | 0 | 0
1 | 11 | 29 | 11 | 2139.535 | 2122.9012 | 1317.4223 | 5579.8585 | 135.6329 | 636.0387 | 4808.1869 | 0 | 0 | 0 | 4808.1869 | 2500 | 0 | 2308.1869 | 0 | 0 | 0 | 0
1 | 11 | 29 | 12 | 2117.8489 | 2258.7236 | 1317.4223 | 5693.9948 | 484.4033 | 721.2637 | 4488.3278 | 0 | 0 | 0 | 4488.3278 | 2500 | 0 | 1988.3278 | 0 | 0 | 0 | 0
1 | 11 | 29 | 13 | 2087.4391 | 2241.4409 | 1290.6077 | 5619.4877 | 865.4672 | 683.3414 | 4070.6791 | 0 | 0 | 0 | 4070.6791 | 2500 | 0 | 1570.6791 | 0 | 0 | 0 | 0
1 | 11 | 29 | 14 | 2067.9393 | 2393.6978 | 1317.4223 | 5779.0594 | 988.1828 | 505.9285 | 4284.9481 | 0 | 0 | 0 | 4284.9481 | 2500 | 0 | 1784.9481 | 0 | 0 | 0 | 0
1 | 11 | 29 | 15 | 2122.6634 | 2363.9038 | 1317.4223 | 5803.9895 | 620.0362 | 382.6356 | 4801.3176 | 0 | 0 | 0 | 4801.3176 | 2500 | 0 | 2301.3176 | 0 | 0 | 0 | 0
1 | 11 | 29 | 16 | 2365.6233 | 2271.9771 | 1317.4223 | 5955.0227 | 329.3943 | 258.2385 | 5367.39 | 0 | 0 | 0 | 5367.39 | 2500 | 0 | 2867.39 | 0 | 0 | 0 | 0
1 | 11 | 29 | 17 | 2971.7663 | 2196.3789 | 1317.4223 | 6485.5675 | 439.1923 | 50.3078 | 5996.0674 | 0 | 0 | 0 | 5996.0674 | 2500 | 0 | 3496.0674 | 0 | 0 | 0 | 0
1 | 11 | 29 | 18 | 4045.8715 | 1789.7598 | 672.1078 | 6507.7392 | 497.3207 | 0 | 6010.4185 | 0 | 0 | 0 | 6010.4185 | 2500 | 0 | 3510.4185 | 0 | 0 | 0 | 0
1 | 11 | 29 | 19 | 4532.1888 | 1329.3844 | 671.9339 | 6533.5072 | 639.4124 | 0 | 5894.0948 | 0 | 0 | 0 | 5894.0948 | 2500 | 0 | 3394.0948 | 0 | 0 | 0 | 0
1 | 11 | 29 | 20 | 4437.1439 | 1373.1742 | 671.5501 | 6481.8682 | 794.4214 | 0 | 5687.4468 | 0 | 0 | 0 | 5687.4468 | 2500 | 0 | 3187.4468 | 0 | 0 | 0 | 0
1 | 11 | 29 | 21 | 4685.411 | 1057.3155 | 676.8653 | 6419.5918 | 768.5866 | 0 | 5651.0052 | 0 | 0 | 0 | 5651.0052 | 2500 | 0 | 3151.0052 | 0 | 0 | 0 | 0
1 | 11 | 29 | 22 | 4364.7198 | 951.8172 | 684.0318 | 6000.5688 | 975.2653 | 0 | 5025.3035 | 0 | 0 | 0 | 5025.3035 | 2500 | 0 | 2525.3035 | 0 | 0 | 0 | 0
1 | 11 | 29 | 23 | 3602.0059 | 528.4457 | 690.0903 | 4820.5418 | 1117.357 | 0 | 3703.1848 | 0 | 0 | 0 | 3703.1848 | 2500 | 0 | 1203.1848 | 0 | 0 | 0 | 0
1 | 11 | 29 | 24 | 2844.4264 | 475.5375 | 685.5247 | 4005.4886 | 942.9718 | 0 | 3062.5168 | 0 | 0 | 0 | 3062.5168 | 2500 | 0 | 562.5168 | 0 | 0 | 0 | 0
1 | 11 | 30 | 1 | 2162.9502 | 475.5375 | 687.1172 | 3325.6049 | 839.6324 | 0 | 2485.9725 | 0 | 0 | 0 | 2485.9725 | 2485.9725 | 0 | 0 | 0 | 0 | 0 | 0
1 | 11 | 30 | 2 | 1844.3908 | 475.5375 | 684.898 | 3004.8263 | 723.3756 | 0 | 2281.4507 | 0 | 0 | 0 | 2281.4507 | 2281.4507 | 0 | 0 | 0 | 0 | 0 | 0
1 | 11 | 30 | 3 | 1529.964 | 475.5375 | 688.5497 | 2694.0511 | 736.293 | 0 | 1957.7581 | 0 | 0 | 0 | 1957.7581 | 1957.7581 | 0 | 0 | 0 | 0 | 0 | 0
1 | 11 | 30 | 4 | 1331.336 | 475.5375 | 686.8649 | 2493.7384 | 781.504 | 0 | 1712.2344 | 0 | 0 | 0 | 1712.2344 | 1712.2344 | 0 | 0 | 0 | 0 | 0 | 0
1 | 11 | 30 | 5 | 1237.8204 | 475.5375 | 690.3055 | 2403.6634 | 632.9537 | 0 | 1770.7097 | 0 | 0 | 0 | 1770.7097 | 1770.7097 | 0 | 0 | 0 | 0 | 0 | 0
1 | 11 | 30 | 6 | 1358.1767 | 528.4457 | 688.1839 | 2574.8063 | 632.9537 | 0 | 1941.8526 | 0 | 0 | 0 | 1941.8526 | 1941.8526 | 0 | 0 | 0 | 0 | 0 | 0
1 | 11 | 30 | 7 | 1733.4529 | 983.5197 | 864.0341 | 3581.0067 | 439.1923 | 0.0012328 | 3141.8132 | 0 | 0 | 0 | 3141.8132 | 2500 | 0 | 641.8132 | 0 | 0 | 0 | 0
1 | 11 | 30 | 8 | 2301.1259 | 966.2371 | 1021.0856 | 4288.4485 | 381.0639 | 89.3822 | 3818.0023 | 0 | 0 | 0 | 3818.0023 | 2500 | 0 | 1318.0023 | 0 | 0 | 0 | 0
1 | 11 | 30 | 9 | 2340.6595 | 2001.2866 | 1290.6077 | 5632.5537 | 503.7794 | 271.8771 | 4856.8972 | 0 | 0 | 0 | 4856.8972 | 2500 | 0 | 2356.8972 | 0 | 0 | 0 | 0
1 | 11 | 30 | 10 | 2138.3388 | 2012.9497 | 1317.4223 | 5468.7108 | 613.5775 | 415.0236 | 4440.1096 | 0 | 0 | 0 | 4440.1096 | 2500 | 0 | 1940.1096 | 0 | 0 | 0 | 0
1 | 11 | 30 | 11 | 2239.2018 | 2017.6149 | 1317.4223 | 5574.239 | 574.8253 | 482.1796 | 4517.2342 | 0 | 0 | 0 | 4517.2342 | 2500 | 0 | 2017.2342 | 0 | 0 | 0 | 0
1 | 11 | 30 | 12 | 2230.2391 | 2033.2011 | 1317.4223 | 5580.8625 | 477.9446 | 510.7196 | 4592.1983 | 0 | 0 | 0 | 4592.1983 | 2500 | 0 | 2092.1983 | 0 | 0 | 0 | 0
1 | 11 | 30 | 13 | 2212.5526 | 1981.0351 | 1290.6077 | 5484.1954 | 536.073 | 519.6832 | 4428.4392 | 0 | 0 | 0 | 4428.4392 | 2500 | 0 | 1928.4392 | 0 | 0 | 0 | 0
1 | 11 | 30 | 14 | 2199.4146 | 2127.8845 | 1317.4223 | 5644.7213 | 891.3021 | 456.8811 | 4296.5381 | 0 | 0 | 0 | 4296.5381 | 2500 | 0 | 1796.5381 | 0 | 0 | 0 | 0
1 | 11 | 30 | 15 | 2247.7769 | 2093.5313 | 1317.4223 | 5658.7305 | 1375.7054 | 370.5412 | 3912.4839 | 0 | 0 | 0 | 3912.4839 | 2500 | 0 | 1412.4839 | 0 | 0 | 0 | 0
1 | 11 | 30 | 16 | 2473.7723 | 2075.2944 | 1317.4223 | 5866.489 | 1388.6228 | 210.4475 | 4267.4187 | 0 | 0 | 0 | 4267.4187 | 2500 | 0 | 1767.4187 | 0 | 0 | 0 | 0
1 | 11 | 30 | 17 | 3065.0714 | 2065.9639 | 1317.4223 | 6448.4575 | 1504.8796 | 40.5168 | 4903.0611 | 0 | 0 | 0 | 4903.0611 | 2500 | 0 | 2403.0611 | 0 | 0 | 0 | 0
1 | 11 | 30 | 18 | 4122.212 | 1716.3882 | 683.2504 | 6521.8505 | 1298.2009 | 0 | 5223.6496 | 0 | 0 | 0 | 5223.6496 | 2500 | 0 | 2723.6496 | 0 | 0 | 0 | 0
1 | 11 | 30 | 19 | 4602.1675 | 1283.8982 | 673.5541 | 6559.6198 | 1136.7331 | 0 | 5422.8867 | 0 | 0 | 0 | 5422.8867 | 2500 | 0 | 2922.8867 | 0 | 0 | 0 | 0
1 | 11 | 30 | 20 | 4513.4844 | 1277.0064 | 691.1643 | 6481.6551 | 1330.4944 | 0 | 5151.1607 | 0 | 0 | 0 | 5151.1607 | 2500 | 0 | 2651.1607 | 0 | 0 | 0 | 0
1 | 11 | 30 | 21 | 4738.4252 | 944.5012 | 680.3176 | 6363.244 | 1201.3202 | 0 | 5161.9238 | 0 | 0 | 0 | 5161.9238 | 2500 | 0 | 2661.9238 | 0 | 0 | 0 | 0
1 | 11 | 30 | 22 | 4405.0106 | 932.308 | 696.4848 | 6033.8034 | 1026.935 | 0 | 5006.8684 | 0 | 0 | 0 | 5006.8684 | 2500 | 0 | 2506.8684 | 0 | 0 | 0 | 0
1 | 11 | 30 | 23 | 3635.935 | 528.4457 | 682.276 | 4846.6566 | 684.6233 | 0 | 4162.0333 | 0 | 0 | 0 | 4162.0333 | 2500 | 0 | 1662.0333 | 0 | 0 | 0 | 0
1 | 11 | 30 | 24 | 2878.3555 | 475.5375 | 696.0469 | 4049.9399 | 568.3665 | 0 | 3481.5734 | 0 | 0 | 0 | 3481.5734 | 2500 | 0 | 981.5734 | 0 | 0 | 0 | 0
1 | 12 | 1 | 1 | 2309.2694 | 475.5375 | 680.8965 | 3465.7035 | 393.9814 | 0 | 3071.7221 | 0 | 0 | 0 | 3071.7221 | 2500 | 0 | 571.7221 | 0 | 0 | 0 | 0
1 | 12 | 1 | 2 | 1975.8661 | 475.5375 | 692.6074 | 3144.0109 | 303.5594 | 0 | 2840.4515 | 0 | 0 | 0 | 2840.4515 | 2500 | 0 | 340.4515 | 0 | 0 | 0 | 0
1 | 12 | 1 | 3 | 1642.3541 | 475.5375 | 678.3518 | 2796.2435 | 277.7246 | 0 | 2518.5189 | 0 | 0 | 0 | 2518.5189 | 2500 | 0 | 18.5189 | 0 | 0 | 0 | 0
1 | 12 | 1 | 4 | 1433.1233 | 475.5375 | 690.4879 | 2599.1487 | 355.2291 | 0 | 2243.9196 | 0 | 0 | 0 | 2243.9196 | 2243.9196 | 0 | 0 | 0 | 0 | 0 | 0
1 | 12 | 1 | 5 | 1354.4517 | 475.5375 | 679.4323 | 2509.4215 | 426.2749 | 0 | 2083.1465 | 0 | 0 | 0 | 2083.1465 | 2083.1465 | 0 | 0 | 0 | 0 | 0 | 0
1 | 12 | 1 | 6 | 1512.9782 | 528.4457 | 698.4442 | 2739.8681 | 322.9355 | 0 | 2416.9326 | 0 | 0 | 0 | 2416.9326 | 2416.9326 | 0 | 0 | 0 | 0 | 0 | 0
1 | 12 | 1 | 7 | 1977.3183 | 968.2516 | 864.0341 | 3809.604 | 226.0549 | 0 | 3583.5491 | 0 | 0 | 0 | 3583.5491 | 2500 | 0 | 1083.5491 | 0 | 0 | 0 | 0
1 | 12 | 1 | 8 | 2602.2466 | 941.7445 | 1021.0856 | 4565.0766 | 264.8071 | 76.4631 | 4223.8064 | 0 | 0 | 0 | 4223.8064 | 2500 | 0 | 1723.8064 | 0 | 0 | 0 | 0
1 | 12 | 1 | 9 | 2603.61 | 1989.0933 | 1290.6077 | 5883.311 | 303.5594 | 196.9734 | 5382.7782 | 0 | 0 | 0 | 5382.7782 | 2500 | 0 | 2882.7782 | 0 | 0 | 0 | 0
1 | 12 | 1 | 10 | 2293.1403 | 2029.066 | 1317.4223 | 5639.6286 | 658.7885 | 289.6734 | 4691.1667 | 0 | 0 | 0 | 4691.1667 | 2500 | 0 | 2191.1667 | 0 | 0 | 0 | 0
1 | 12 | 1 | 11 | 2324.0245 | 2040.5171 | 1317.4223 | 5681.9639 | 1227.1551 | 315.392 | 4139.4168 | 0 | 0 | 0 | 4139.4168 | 2500 | 0 | 1639.4168 | 0 | 0 | 0 | 0
1 | 12 | 1 | 12 | 2368.076 | 2029.3841 | 1317.4223 | 5714.8824 | 1659.8887 | 315.6748 | 3739.319 | 0 | 0 | 0 | 3739.319 | 2500 | 0 | 1239.319 | 0 | 0 | 0 | 0
1 | 12 | 1 | 13 | 2369.4747 | 1923.9918 | 1290.6077 | 5584.0742 | 1905.3197 | 326.2902 | 3352.4643 | 0 | 0 | 0 | 3352.4643 | 2500 | 0 | 852.4643 | 0 | 0 | 0 | 0
1 | 12 | 1 | 14 | 2375.4217 | 2018.3571 | 1317.4223 | 5711.2012 | 1963.4481 | 254.4247 | 3493.3284 | 0 | 0 | 0 | 3493.3284 | 2500 | 0 | 993.3284 | 0 | 0 | 0 | 0
1 | 12 | 1 | 15 | 2434.387 | 2019.5234 | 1317.4223 | 5771.3327 | 1808.439 | 178.4766 | 3784.4171 | 0 | 0 | 0 | 3784.4171 | 2500 | 0 | 1284.4171 | 0 | 0 | 0 | 0
1 | 12 | 1 | 16 | 2694.3115 | 2016.5546 | 1317.4223 | 6028.2884 | 1446.7512 | 117.3597 | 4464.1774 | 0 | 0 | 0 | 4464.1774 | 2500 | 0 | 1964.1774 | 0 | 0 | 0 | 0
1 | 12 | 1 | 17 | 3398.0006 | 1980.9291 | 1317.4223 | 6696.352 | 1149.6505 | 23.3425 | 5523.359 | 0 | 0 | 0 | 5523.359 | 2500 | 0 | 3023.359 | 0 | 0 | 0 | 0
1 | 12 | 1 | 18 | 4550.5668 | 1624.6736 | 705.1527 | 6880.3931 | 1033.3937 | 0 | 5846.9993 | 0 | 0 | 0 | 5846.9993 | 2500 | 0 | 3346.9993 | 0 | 0 | 0 | 0
1 | 12 | 1 | 19 | 5024.1607 | 1162.6017 | 696.5315 | 6883.2939 | 968.8066 | 0 | 5914.4873 | 0 | 0 | 0 | 5914.4873 | 2500 | 0 | 3414.4873 | 0 | 0 | 0 | 0
1 | 12 | 1 | 20 | 4816.7257 | 1162.6017 | 722.7269 | 6702.0543 | 923.5956 | 0 | 5778.4586 | 0 | 0 | 0 | 5778.4586 | 2500 | 0 | 3278.4586 | 0 | 0 | 0 | 0
1 | 12 | 1 | 21 | 5043.7871 | 845.4707 | 706.7791 | 6596.0369 | 684.6233 | 0 | 5911.4135 | 0 | 0 | 0 | 5911.4135 | 2500 | 0 | 3411.4135 | 0 | 0 | 0 | 0
1 | 12 | 1 | 22 | 4708.2519 | 845.4707 | 730.5815 | 6284.3041 | 639.4124 | 0 | 5644.8917 | 0 | 0 | 0 | 5644.8917 | 2500 | 0 | 3144.8917 | 0 | 0 | 0 | 0
1 | 12 | 1 | 23 | 3888.2826 | 528.4457 | 710.2855 | 5127.0138 | 1046.3111 | 0 | 4080.7027 | 0 | 0 | 0 | 4080.7027 | 2500 | 0 | 1580.7027 | 0 | 0 | 0 | 0
1 | 12 | 1 | 24 | 3141.306 | 475.5375 | 732.3299 | 4349.1733 | 1356.3293 | 0 | 2992.8441 | 0 | 0 | 0 | 2992.8441 | 2500 | 0 | 492.8441 | 0 | 0 | 0 | 0
1 | 12 | 2 | 1 | 2398.3735 | 369.8272 | 711.3341 | 3479.5348 | 1433.8338 | 0 | 2045.701 | 0 | 0 | 0 | 2045.701 | 2045.701 | 0 | 0 | 0 | 0 | 0 | 0
1 | 12 | 2 | 2 | 2067.3849 | 369.8272 | 734.0592 | 3171.2712 | 1233.6138 | 0 | 1937.6575 | 0 | 0 | 0 | 1937.6575 | 1937.6575 | 0 | 0 | 0 | 0 | 0 | 0
1 | 12 | 2 | 3 | 1778.0101 | 369.8272 | 713.601 | 2861.4383 | 1091.5221 | 0 | 1769.9162 | 0 | 0 | 0 | 1769.9162 | 1769.9162 | 0 | 0 | 0 | 0 | 0 | 0
1 | 12 | 2 | 4 | 1586.5504 | 369.8272 | 737.8698 | 2694.2474 | 936.5131 | 0 | 1757.7343 | 0 | 0 | 0 | 1757.7343 | 1757.7343 | 0 | 0 | 0 | 0 | 0 | 0
1 | 12 | 2 | 5 | 1480.9986 | 370.7814 | 716.4892 | 2568.2692 | 865.4672 | 0 | 1702.8019 | 0 | 0 | 0 | 1702.8019 | 1702.8019 | 0 | 0 | 0 | 0 | 0 | 0
1 | 12 | 2 | 6 | 1590.752 | 371.3116 | 740.4792 | 2702.5428 | 884.8434 | 0 | 1817.6994 | 0 | 0 | 0 | 1817.6994 | 1817.6994 | 0 | 0 | 0 | 0 | 0 | 0
1 | 12 | 2 | 7 | 2069.1339 | 954.786 | 718.1772 | 3742.097 | 865.4672 | 0 | 2876.6298 | 0 | 0 | 0 | 2876.6298 | 2500 | 0 | 376.6298 | 0 | 0 | 0 | 0
1 | 12 | 2 | 8 | 2700.5389 | 528.4457 | 864.0341 | 4093.0187 | 839.6324 | 91.3613 | 3162.025 | 0 | 0 | 0 | 3162.025 | 2500 | 0 | 662.025 | 0 | 0 | 0 | 0
1 | 12 | 2 | 9 | 2721.9046 | 1056.8914 | 864.0341 | 4642.8301 | 729.8343 | 269.5341 | 3643.4616 | 0 | 0 | 0 | 3643.4616 | 2500 | 0 | 1143.4616 | 0 | 0 | 0 | 0
1 | 12 | 2 | 10 | 2420.8344 | 1168.4333 | 864.0341 | 4453.3018 | 871.926 | 392.0355 | 3189.3404 | 0 | 0 | 0 | 3189.3404 | 2500 | 0 | 689.3404 | 0 | 0 | 0 | 0
1 | 12 | 2 | 11 | 2473.578 | 1133.4439 | 864.0341 | 4471.056 | 1265.9073 | 480.5995 | 2724.5492 | 0 | 0 | 0 | 2724.5492 | 2500 | 0 | 224.5492 | 0 | 0 | 0 | 0
1 | 12 | 2 | 12 | 2483.0534 | 1164.0861 | 864.0341 | 4511.1737 | 1349.8706 | 533.8955 | 2627.4076 | 0 | 0 | 0 | 2627.4076 | 2500 | 0 | 127.4076 | 0 | 0 | 0 | 0
1 | 12 | 2 | 13 | 2424.2555 | 1254.1042 | 864.0341 | 4542.3938 | 1317.577 | 514.7944 | 2710.0224 | 0 | 0 | 0 | 2710.0224 | 2500 | 0 | 210.0224 | 0 | 0 | 0 | 0
1 | 12 | 2 | 14 | 2384.4175 | 1313.1621 | 864.0341 | 4561.6137 | 1446.7512 | 438.1149 | 2676.7476 | 0 | 0 | 0 | 2676.7476 | 2500 | 0 | 176.7476 | 0 | 0 | 0 | 0
1 | 12 | 2 | 15 | 2436.0142 | 760.4359 | 864.0341 | 4060.4843 | 1537.1732 | 321.7457 | 2201.5653 | 0 | 0 | 0 | 2201.5653 | 2201.5653 | 0 | 0 | 0 | 0 | 0 | 0
1 | 12 | 2 | 16 | 2679.9797 | 697.667 | 864.0341 | 4241.6808 | 1298.2009 | 197.1558 | 2746.3242 | 0 | 0 | 0 | 2746.3242 | 2500 | 0 | 246.3242 | 0 | 0 | 0 | 0
1 | 12 | 2 | 17 | 3362.5915 | 647.5156 | 686.6274 | 4696.7345 | 1169.0267 | 37.8174 | 3489.8904 | 0 | 0 | 0 | 3489.8904 | 2500 | 0 | 989.8904 | 0 | 0 | 0 | 0
1 | 12 | 2 | 18 | 4509.8656 | 454.5439 | 688.3715 | 5652.781 | 1162.5679 | 0 | 4490.2131 | 0 | 0 | 0 | 4490.2131 | 2500 | 0 | 1990.2131 | 0 | 0 | 0 | 0
1 | 12 | 2 | 19 | 4999.4413 | 369.8272 | 712.2608 | 6081.5293 | 1052.7699 | 0 | 5028.7594 | 0 | 0 | 0 | 5028.7594 | 2500 | 0 | 2528.7594 | 0 | 0 | 0 | 0
1 | 12 | 2 | 20 | 4786.3132 | 369.8272 | 698.599 | 5854.7394 | 1014.0176 | 0 | 4840.7218 | 0 | 0 | 0 | 4840.7218 | 2500 | 0 | 2340.7218 | 0 | 0 | 0 | 0
1 | 12 | 2 | 21 | 4993.4124 | 369.8272 | 722.5328 | 6085.7724 | 1033.3937 | 0 | 5052.3786 | 0 | 0 | 0 | 5052.3786 | 2500 | 0 | 2552.3786 | 0 | 0 | 0 | 0
1 | 12 | 2 | 22 | 4649.5915 | 369.8272 | 706.0444 | 5725.463 | 1117.357 | 0 | 4608.1061 | 0 | 0 | 0 | 4608.1061 | 2500 | 0 | 2108.1061 | 0 | 0 | 0 | 0
1 | 12 | 2 | 23 | 3865.0127 | 369.8272 | 729.8742 | 4964.7141 | 1252.9899 | 0 | 3711.7242 | 0 | 0 | 0 | 3711.7242 | 2500 | 0 | 1211.7242 | 0 | 0 | 0 | 0
1 | 12 | 2 | 24 | 3075.7236 | 369.8272 | 711.0404 | 4156.5912 | 1278.8247 | 0 | 2877.7664 | 0 | 0 | 0 | 2877.7664 | 2500 | 0 | 377.7664 | 0 | 0 | 0 | 0
1 | 12 | 3 | 1 | 2355.9622 | 370.9935 | 735.0834 | 3462.0391 | 1117.357 | 0 | 2344.6821 | 0 | 0 | 0 | 2344.6821 | 2344.6821 | 0 | 0 | 0 | 0 | 0 | 0
1 | 12 | 3 | 2 | 2031.3352 | 372.2658 | 714.691 | 3118.292 | 930.0544 | 0 | 2188.2376 | 0 | 0 | 0 | 2188.2376 | 2188.2376 | 0 | 0 | 0 | 0 | 0 | 0
1 | 12 | 3 | 3 | 1718.6342 | 372.1598 | 739.2599 | 2830.0539 | 884.8434 | 0 | 1945.2105 | 0 | 0 | 0 | 1945.2105 | 1945.2105 | 0 | 0 | 0 | 0 | 0 | 0
1 | 12 | 3 | 4 | 1533.5362 | 372.4779 | 717.9938 | 2624.0078 | 897.7608 | 0 | 1726.247 | 0 | 0 | 0 | 1726.247 | 1726.247 | 0 | 0 | 0 | 0 | 0 | 0
1 | 12 | 3 | 5 | 1438.5872 | 372.0537 | 742.8564 | 2553.4973 | 1020.4763 | 0 | 1533.021 | 0 | 0 | 0 | 1533.021 | 1533.021 | 0 | 0 | 0 | 0 | 0 | 0
1 | 12 | 3 | 6 | 1569.5463 | 371.9477 | 721.1322 | 2662.6263 | 1201.3202 | 0 | 1461.306 | 0 | 0 | 0 | 1461.306 | 1461.306 | 0 | 0 | 0 | 0 | 0 | 0
1 | 12 | 3 | 7 | 2033.0842 | 371.5236 | 746.1252 | 3150.733 | 1317.577 | 0 | 1833.156 | 0 | 0 | 0 | 1833.156 | 1833.156 | 0 | 0 | 0 | 0 | 0 | 0
1 | 12 | 3 | 8 | 2683.5743 | 371.5236 | 719.8673 | 3774.9652 | 1324.0357 | 104.1193 | 2346.8102 | 0 | 0 | 0 | 2346.8102 | 2346.8102 | 0 | 0 | 0 | 0 | 0 | 0
1 | 12 | 3 | 9 | 2677.3726 | 371.6296 | 734.8385 | 3783.8408 | 1291.7422 | 288.2396 | 2203.8591 | 0 | 0 | 0 | 2203.8591 | 2203.8591 | 0 | 0 | 0 | 0 | 0 | 0
1 | 12 | 3 | 10 | 2367.8202 | 372.6899 | 699.8247 | 3440.3349 | 865.4672 | 430.0845 | 2144.7831 | 0 | 0 | 0 | 2144.7831 | 2144.7831 | 0 | 0 | 0 | 0 | 0 | 0
1 | 12 | 3 | 11 | 2407.8404 | 373.3261 | 701.5095 | 3482.676 | 1459.6686 | 502.1705 | 1520.8368 | 0 | 0 | 0 | 1520.8368 | 1520.8368 | 0 | 0 | 0 | 0 | 0 | 0
1 | 12 | 3 | 12 | 2385.5073 | 657.9064 | 675.1986 | 3718.6122 | 1834.2739 | 504.9093 | 1379.4291 | 0 | 0 | 0 | 1379.4291 | 1379.4291 | 0 | 0 | 0 | 0 | 0 | 0
1 | 12 | 3 | 13 | 2339.4327 | 767.8579 | 677.8472 | 3785.1378 | 1860.1087 | 487.869 | 1437.1601 | 0 | 0 | 0 | 1437.1601 | 1437.1601 | 0 | 0 | 0 | 0 | 0 | 0
1 | 12 | 3 | 14 | 2305.9565 | 698.6213 | 662.7296 | 3667.3074 | 2163.6681 | 437.5453 | 1066.094 | 0 | 0 | 0 | 1066.094 | 1066.094 | 0 | 0 | 0 | 0 | 0 | 0
1 | 12 | 3 | 15 | 2359.6738 | 752.9079 | 670.7411 | 3783.3228 | 2267.0075 | 350.6595 | 1165.6558 | 0 | 0 | 0 | 1165.6558 | 1165.6558 | 0 | 0 | 0 | 0 | 0 | 0
1 | 12 | 3 | 16 | 2612.1215 | 386.4736 | 665.1418 | 3663.7368 | 2215.3378 | 202.4235 | 1245.9756 | 0 | 0 | 0 | 1245.9756 | 1245.9756 | 0 | 0 | 0 | 0 | 0 | 0
1 | 12 | 3 | 17 | 3277.7688 | 382.4445 | 685.0232 | 4345.2365 | 1789.0629 | 39.4011 | 2516.7724 | 0 | 0 | 0 | 2516.7724 | 2500 | 0 | 16.7724 | 0 | 0 | 0 | 0
1 | 12 | 3 | 18 | 4461.0926 | 387.1098 | 682.5612 | 5530.7635 | 1698.6409 | 0 | 3832.1226 | 0 | 0 | 0 | 3832.1226 | 2500 | 0 | 1332.1226 | 0 | 0 | 0 | 0
1 | 12 | 3 | 19 | 4952.7888 | 380.8541 | 709.6302 | 6043.2732 | 1634.0538 | 0 | 4409.2193 | 0 | 0 | 0 | 4409.2193 | 2500 | 0 | 1909.2193 | 0 | 0 | 0 | 0
1 | 12 | 3 | 20 | 4733.299 | 382.9747 | 694.4586 | 5810.7323 | 1582.3841 | 0 | 4228.3481 | 0 | 0 | 0 | 4228.3481 | 2500 | 0 | 1728.3481 | 0 | 0 | 0 | 0
1 | 12 | 3 | 21 | 4938.2776 | 378.5215 | 715.852 | 6032.6511 | 1834.2739 | 0 | 4198.3772 | 0 | 0 | 0 | 4198.3772 | 2500 | 0 | 1698.3772 | 0 | 0 | 0 | 0
1 | 12 | 3 | 22 | 4602.939 | 380.324 | 695.9261 | 5679.189 | 1440.2925 | 0 | 4238.8965 | 0 | 0 | 0 | 4238.8965 | 2500 | 0 | 1738.8965 | 0 | 0 | 0 | 0
1 | 12 | 3 | 23 | 3805.6368 | 377.4612 | 713.3126 | 4896.4106 | 1078.6047 | 0 | 3817.8059 | 0 | 0 | 0 | 3817.8059 | 2500 | 0 | 1317.8059 | 0 | 0 | 0 | 0
1 | 12 | 3 | 24 | 3014.2271 | 379.1577 | 693.2011 | 4086.5859 | 994.6415 | 0 | 3091.9444 | 0 | 0 | 0 | 3091.9444 | 2500 | 0 | 591.9444 | 0 | 0 | 0 | 0
1 | 12 | 4 | 1 | 2271.1394 | 481.5811 | 712.634 | 3465.3546 | 955.8892 | 0 | 2509.4654 | 0 | 0 | 0 | 2509.4654 | 2500 | 0 | 9.4654 | 0 | 0 | 0 | 0
1 | 12 | 4 | 2 | 1944.3919 | 483.5957 | 693.0283 | 3121.0159 | 1362.788 | 0 | 1758.2279 | 0 | 0 | 0 | 1758.2279 | 1758.2279 | 0 | 0 | 0 | 0 | 0 | 0
1 | 12 | 4 | 3 | 1638.0526 | 481.263 | 713.7176 | 2833.0333 | 1317.577 | 0 | 1515.4563 | 0 | 0 | 0 | 1515.4563 | 1515.4563 | 0 | 0 | 0 | 0 | 0 | 0
1 | 12 | 4 | 4 | 1442.3517 | 482.5354 | 697.2663 | 2622.1534 | 1324.0357 | 0 | 1298.1176 | 0 | 0 | 0 | 1298.1176 | 1298.1176 | 0 | 0 | 0 | 0 | 0 | 0
1 | 12 | 4 | 5 | 1334.6793 | 480.5208 | 715.4289 | 2530.6291 | 1343.4118 | 0 | 1187.2173 | 0 | 0 | 0 | 1187.2173 | 1187.2173 | 0 | 0 | 0 | 0 | 0 | 0
1 | 12 | 4 | 6 | 1461.3973 | 535.4436 | 694.0833 | 2690.9242 | 1362.788 | 0 | 1328.1362 | 0 | 0 | 0 | 1328.1362 | 1328.1362 | 0 | 0 | 0 | 0 | 0 | 0
1 | 12 | 4 | 7 | 1916.4529 | 1022.3261 | 864.0341 | 3802.8131 | 1349.8706 | 0 | 2452.9426 | 0 | 0 | 0 | 2452.9426 | 2452.9426 | 0 | 0 | 0 | 0 | 0 | 0
1 | 12 | 4 | 8 | 2579.6665 | 1009.1786 | 1021.0856 | 4609.9306 | 1718.0171 | 93.6514 | 2798.2621 | 0 | 0 | 0 | 2798.2621 | 2500 | 0 | 298.2621 | 0 | 0 | 0 | 0
1 | 12 | 4 | 9 | 2573.4648 | 2064.5855 | 1290.6077 | 5928.658 | 1646.9713 | 304.0416 | 3977.6452 | 0 | 0 | 0 | 3977.6452 | 2500 | 0 | 1477.6452 | 0 | 0 | 0 | 0
1 | 12 | 4 | 10 | 2287.2386 | 2118.3419 | 1317.4223 | 5723.0028 | 1517.797 | 511.827 | 3693.3788 | 0 | 0 | 0 | 3693.3788 | 2500 | 0 | 1193.3788 | 0 | 0 | 0 | 0
1 | 12 | 4 | 11 | 2354.8262 | 2185.2459 | 1317.4223 | 5857.4943 | 1291.7422 | 542.3974 | 4023.3548 | 0 | 0 | 0 | 4023.3548 | 2500 | 0 | 1523.3548 | 0 | 0 | 0 | 0
1 | 12 | 4 | 12 | 2368.5427 | 2193.9402 | 1317.4223 | 5879.9052 | 1149.6505 | 623.0328 | 4107.2219 | 0 | 0 | 0 | 4107.2219 | 2500 | 0 | 1607.2219 | 0 | 0 | 0 | 0
1 | 12 | 4 | 13 | 2343.6739 | 2129.581 | 1290.6077 | 5763.8625 | 1026.935 | 662.0693 | 4074.8582 | 0 | 0 | 0 | 4074.8582 | 2500 | 0 | 1574.8582 | 0 | 0 | 0 | 0
1 | 12 | 4 | 14 | 2288.9919 | 2334.3218 | 1317.4223 | 5940.7361 | 865.4672 | 520.1224 | 4555.1465 | 0 | 0 | 0 | 4555.1465 | 2500 | 0 | 2055.1465 | 0 | 0 | 0 | 0
1 | 12 | 4 | 15 | 2349.0709 | 2401.3318 | 1317.4223 | 6067.825 | 639.4124 | 419.25 | 5009.1626 | 0 | 0 | 0 | 5009.1626 | 2500 | 0 | 2509.1626 | 0 | 0 | 0 | 0
1 | 12 | 4 | 16 | 2595.1569 | 2343.8644 | 1317.4223 | 6256.4436 | 510.2382 | 285.425 | 5460.7804 | 0 | 0 | 0 | 5460.7804 | 2500 | 0 | 2960.7804 | 0 | 0 | 0 | 0
1 | 12 | 4 | 17 | 3250.2014 | 2229.3537 | 1317.4223 | 6796.9774 | 561.9078 | 55.7663 | 6179.3032 | 0 | 0 | 0 | 6179.3032 | 2500 | 0 | 3679.3032 | 0 | 0 | 0 | 0
1 | 12 | 4 | 18 | 4393.2344 | 1898.7571 | 682.0279 | 6974.0193 | 310.0181 | 0 | 6664.0012 | 0 | 0 | 0 | 6664.0012 | 2500 | 0 | 4000 | 164.0012 | 0 | 0 | 0
1 | 12 | 4 | 19 | 4916.7392 | 1536.3519 | 670.8387 | 7123.9297 | 58.1284 | 0 | 7065.8013 | 0 | 0 | 0 | 7065.8013 | 2500 | 0 | 4000 | 565.8013 | 0 | 0 | 0
1 | 12 | 4 | 20 | 4654.8379 | 1560.2083 | 685.689 | 6900.7352 | 19.3761 | 0 | 6881.3591 | 0 | 0 | 0 | 6881.3591 | 2500 | 0 | 4000 | 381.3591 | 0 | 0 | 0
1 | 12 | 4 | 21 | 4836.4903 | 1240.1085 | 674.0121 | 6750.6109 | 12.9174 | 0 | 6737.6935 | 0 | 0 | 0 | 6737.6935 | 2500 | 0 | 4000 | 237.6935 | 0 | 0 | 0
1 | 12 | 4 | 22 | 4499.0311 | 1193.562 | 690.1571 | 6382.7502 | 19.3761 | 0 | 6363.3741 | 0 | 0 | 0 | 6363.3741 | 2500 | 0 | 3863.3741 | 0 | 0 | 0 | 0
1 | 12 | 4 | 23 | 3712.3318 | 528.4457 | 677.8408 | 4918.6182 | 25.8348 | 0 | 4892.7834 | 0 | 0 | 0 | 4892.7834 | 2500 | 0 | 2392.7834 | 0 | 0 | 0 | 0
1 | 12 | 4 | 24 | 2950.6101 | 475.5375 | 693.8638 | 4120.0114 | 38.7523 | 0 | 4081.2591 | 0 | 0 | 0 | 4081.2591 | 2500 | 0 | 1581.2591 | 0 | 0 | 0 | 0
1 | 12 | 5 | 1 | 2243.572 | 475.5375 | 680.6081 | 3399.7177 | 96.8807 | 0 | 3302.837 | 0 | 0 | 0 | 3302.837 | 2500 | 0 | 802.837 | 0 | 0 | 0 | 0
1 | 12 | 5 | 2 | 1916.8245 | 475.5375 | 697.7232 | 3090.0852 | 155.0091 | 0 | 2935.0762 | 0 | 0 | 0 | 2935.0762 | 2500 | 0 | 435.0762 | 0 | 0 | 0 | 0
1 | 12 | 5 | 3 | 1599.8824 | 475.5375 | 681.8699 | 2757.2898 | 180.8439 | 0 | 2576.4458 | 0 | 0 | 0 | 2576.4458 | 2500 | 0 | 76.4458 | 0 | 0 | 0 | 0
1 | 12 | 5 | 4 | 1414.7843 | 475.5375 | 699.6286 | 2589.9504 | 193.7613 | 0 | 2396.1891 | 0 | 0 | 0 | 2396.1891 | 2396.1891 | 0 | 0 | 0 | 0 | 0 | 0
1 | 12 | 5 | 5 | 1317.7148 | 475.5375 | 685.5395 | 2478.7918 | 193.7613 | 0 | 2285.0305 | 0 | 0 | 0 | 2285.0305 | 2285.0305 | 0 | 0 | 0 | 0 | 0 | 0
1 | 12 | 5 | 6 | 1450.7945 | 528.4457 | 705.4315 | 2684.6717 | 213.1375 | 0 | 2471.5342 | 0 | 0 | 0 | 2471.5342 | 2471.5342 | 0 | 0 | 0 | 0 | 0 | 0
1 | 12 | 5 | 7 | 1937.6586 | 1057.1034 | 864.0341 | 3858.7962 | 193.7613 | 0 | 3665.0348 | 0 | 0 | 0 | 3665.0348 | 2500 | 0 | 1165.0348 | 0 | 0 | 0 | 0
1 | 12 | 5 | 8 | 2581.787 | 933.0502 | 1021.0856 | 4535.9227 | 135.6329 | 103.0481 | 4297.2417 | 0 | 0 | 0 | 4297.2417 | 2500 | 0 | 1797.2417 | 0 | 0 | 0 | 0
1 | 12 | 5 | 9 | 2575.5854 | 2027.3695 | 1290.6077 | 5893.5626 | 64.5871 | 328.8477 | 5500.1278 | 0 | 0 | 0 | 5500.1278 | 2500 | 0 | 3000.1278 | 0 | 0 | 0 | 0
1 | 12 | 5 | 10 | 2287.2386 | 2055.7852 | 1317.4223 | 5660.4461 | 0 | 511.6645 | 5148.7815 | 0 | 0 | 0 | 5148.7815 | 2500 | 0 | 2648.7815 | 0 | 0 | 0 | 0
1 | 12 | 5 | 11 | 2367.5496 | 2051.8621 | 1317.4223 | 5736.834 | 0 | 578.5212 | 5158.3127 | 0 | 0 | 0 | 5158.3127 | 2500 | 0 | 2658.3127 | 0 | 0 | 0 | 0
1 | 12 | 5 | 12 | 2383.3867 | 2051.332 | 1317.4223 | 5752.141 | 0 | 516.5041 | 5235.6369 | 0 | 0 | 0 | 5235.6369 | 2500 | 0 | 2735.6369 | 0 | 0 | 0 | 0
1 | 12 | 5 | 13 | 2379.7235 | 1949.8628 | 1290.6077 | 5620.194 | 0 | 563.3728 | 5056.8212 | 0 | 0 | 0 | 5056.8212 | 2500 | 0 | 2556.8212 | 0 | 0 | 0 | 0
1 | 12 | 5 | 14 | 2380.1764 | 2027.4756 | 1317.4223 | 5725.0743 | 0 | 487.6485 | 5237.4257 | 0 | 0 | 0 | 5237.4257 | 2500 | 0 | 2737.4257 | 0 | 0 | 0 | 0
1 | 12 | 5 | 15 | 2436.0142 | 2002.877 | 1317.4223 | 5756.3135 | 0 | 357.4075 | 5398.906 | 0 | 0 | 0 | 5398.906 | 2500 | 0 | 2898.906 | 0 | 0 | 0 | 0
1 | 12 | 5 | 16 | 2684.2208 | 1989.4114 | 1317.4223 | 5991.0545 | 0 | 205.4994 | 5785.5551 | 0 | 0 | 0 | 5785.5551 | 2500 | 0 | 3285.5551 | 0 | 0 | 0 | 0
1 | 12 | 5 | 17 | 3343.5064 | 1990.4717 | 1317.4223 | 6651.4003 | 0 | 39.4554 | 6611.9449 | 0 | 0 | 0 | 6611.9449 | 2500 | 0 | 4000 | 111.9449 | 0 | 0 | 0
1 | 12 | 5 | 18 | 4490.7805 | 1673.0225 | 698.8768 | 6862.6799 | 0 | 0 | 6862.6799 | 0 | 0 | 0 | 6862.6799 | 2500 | 0 | 4000 | 362.6799 | 0 | 0 | 0
1 | 12 | 5 | 19 | 4969.7534 | 1236.1854 | 688.2634 | 6894.2022 | 0 | 0 | 6894.2022 | 0 | 0 | 0 | 6894.2022 | 2500 | 0 | 4000 | 394.2022 | 0 | 0 | 0
1 | 12 | 5 | 20 | 4748.1429 | 1218.2666 | 709.5719 | 6675.9815 | 0 | 0 | 6675.9815 | 0 | 0 | 0 | 6675.9815 | 2500 | 0 | 4000 | 175.9815 | 0 | 0 | 0
1 | 12 | 5 | 21 | 4934.0365 | 887.67 | 695.6249 | 6517.3314 | 0 | 0 | 6517.3314 | 0 | 0 | 0 | 6517.3314 | 2500 | 0 | 4000 | 17.3314 | 0 | 0 | 0
1 | 12 | 5 | 22 | 4609.3007 | 849.6058 | 719.3933 | 6178.2998 | 0 | 0 | 6178.2998 | 0 | 0 | 0 | 6178.2998 | 2500 | 0 | 3678.2998 | 0 | 0 | 0 | 0
1 | 12 | 5 | 23 | 3824.7219 | 528.4457 | 704.8547 | 5058.0223 | 0 | 0 | 5058.0223 | 0 | 0 | 0 | 5058.0223 | 2500 | 0 | 2558.0223 | 0 | 0 | 0 | 0
1 | 12 | 5 | 24 | 3065.1208 | 475.5375 | 727.882 | 4268.5402 | 0 | 0 | 4268.5402 | 0 | 0 | 0 | 4268.5402 | 2500 | 0 | 1768.5402 | 0 | 0 | 0 | 0
1 | 12 | 6 | 1 | 2368.6856 | 475.5375 | 710.1371 | 3554.3601 | 0 | 0 | 3554.3601 | 0 | 0 | 0 | 3554.3601 | 2500 | 0 | 1054.3601 | 0 | 0 | 0 | 0
1 | 12 | 6 | 2 | 2048.2998 | 475.5375 | 735.4747 | 3259.3119 | 0 | 0 | 3259.3119 | 0 | 0 | 0 | 3259.3119 | 2500 | 0 | 759.3119 | 0 | 0 | 0 | 0
1 | 12 | 6 | 3 | 1737.7193 | 475.5375 | 715.5954 | 2928.8522 | 12.9174 | 0 | 2915.9348 | 0 | 0 | 0 | 2915.9348 | 2500 | 0 | 415.9348 | 0 | 0 | 0 | 0
1 | 12 | 6 | 4 | 1546.2596 | 475.5375 | 740.6436 | 2762.4406 | 25.8348 | 0 | 2736.6058 | 0 | 0 | 0 | 2736.6058 | 2500 | 0 | 236.6058 | 0 | 0 | 0 | 0
1 | 12 | 6 | 5 | 1444.9489 | 475.9616 | 719.2968 | 2640.2074 | 129.1742 | 0 | 2511.0331 | 0 | 0 | 0 | 2511.0331 | 2500 | 0 | 11.0331 | 0 | 0 | 0 | 0
1 | 12 | 6 | 6 | 1575.908 | 529.718 | 745.1466 | 2850.7726 | 393.9814 | 0 | 2456.7913 | 0 | 0 | 0 | 2456.7913 | 2456.7913 | 0 | 0 | 0 | 0 | 0 | 0
1 | 12 | 6 | 7 | 2035.2048 | 951.4991 | 864.0341 | 3850.738 | 658.7885 | 0 | 3191.9495 | 0 | 0 | 0 | 3191.9495 | 2500 | 0 | 691.9495 | 0 | 0 | 0 | 0
1 | 12 | 6 | 8 | 2670.8509 | 739.7603 | 1021.0856 | 4431.6968 | 781.504 | 86.4701 | 3563.7227 | 0 | 0 | 0 | 3563.7227 | 2500 | 0 | 1063.7227 | 0 | 0 | 0 | 0
1 | 12 | 6 | 9 | 2687.9755 | 1902.362 | 1290.6077 | 5880.9452 | 781.504 | 283.9282 | 4815.513 | 0 | 0 | 0 | 4815.513 | 2500 | 0 | 2315.513 | 0 | 0 | 0 | 0
1 | 12 | 6 | 10 | 2397.5082 | 1902.362 | 1317.4223 | 5617.2925 | 568.3665 | 487.149 | 4561.777 | 0 | 0 | 0 | 4561.777 | 2500 | 0 | 2061.777 | 0 | 0 | 0 | 0
1 | 12 | 6 | 11 | 2469.3369 | 1902.362 | 1317.4223 | 5689.1212 | 329.3943 | 634.0881 | 4725.6389 | 0 | 0 | 0 | 4725.6389 | 2500 | 0 | 2225.6389 | 0 | 0 | 0 | 0
1 | 12 | 6 | 12 | 2461.8477 | 2060.0263 | 1317.4223 | 5839.2963 | 445.651 | 675.2341 | 4718.4112 | 0 | 0 | 0 | 4718.4112 | 2500 | 0 | 2218.4112 | 0 | 0 | 0 | 0
1 | 12 | 6 | 13 | 2430.6172 | 1832.7014 | 1290.6077 | 5553.9262 | 671.7059 | 632.4512 | 4249.7691 | 0 | 0 | 0 | 4249.7691 | 2500 | 0 | 1749.7691 | 0 | 0 | 0 | 0
1 | 12 | 6 | 14 | 2414.1055 | 1938.0936 | 1317.4223 | 5669.6214 | 775.0453 | 551.116 | 4343.4601 | 0 | 0 | 0 | 4343.4601 | 2500 | 0 | 1843.4601 | 0 | 0 | 0 | 0
1 | 12 | 6 | 15 | 2472.0639 | 1951.0291 | 1317.4223 | 5740.5153 | 794.4214 | 405.5434 | 4540.5504 | 0 | 0 | 0 | 4540.5504 | 2500 | 0 | 2040.5504 | 0 | 0 | 0 | 0
1 | 12 | 6 | 16 | 2720.2705 | 1956.8606 | 1317.4223 | 5994.5534 | 917.1369 | 244.2366 | 4833.1798 | 0 | 0 | 0 | 4833.1798 | 2500 | 0 | 2333.1798 | 0 | 0 | 0 | 0
1 | 12 | 6 | 17 | 3390.1589 | 1924.9461 | 1317.4223 | 6632.5273 | 1220.6963 | 47.3374 | 5364.4935 | 0 | 0 | 0 | 5364.4935 | 2500 | 0 | 2864.4935 | 0 | 0 | 0 | 0
1 | 12 | 6 | 18 | 4550.1564 | 1585.4431 | 712.1187 | 6847.7182 | 1194.8615 | 0 | 5652.8567 | 0 | 0 | 0 | 5652.8567 | 2500 | 0 | 3152.8567 | 0 | 0 | 0 | 0
1 | 12 | 6 | 19 | 5039.7321 | 1162.6017 | 700.5828 | 6902.9167 | 1240.0725 | 0 | 5662.8442 | 0 | 0 | 0 | 5662.8442 | 2500 | 0 | 3162.8442 | 0 | 0 | 0 | 0
1 | 12 | 6 | 20 | 4811.76 | 1162.6017 | 731.1858 | 6705.5475 | 1330.4944 | 0 | 5375.0531 | 0 | 0 | 0 | 5375.0531 | 2500 | 0 | 2875.0531 | 0 | 0 | 0 | 0
1 | 12 | 6 | 21 | 5008.2564 | 845.4707 | 711.367 | 6565.094 | 1407.999 | 0 | 5157.0951 | 0 | 0 | 0 | 5157.0951 | 2500 | 0 | 2657.0951 | 0 | 0 | 0 | 0
1 | 12 | 6 | 22 | 4675.0383 | 845.4707 | 741.1896 | 6261.6986 | 1433.8338 | 0 | 4827.8648 | 0 | 0 | 0 | 4827.8648 | 2500 | 0 | 2327.8648 | 0 | 0 | 0 | 0
1 | 12 | 6 | 23 | 3901.0624 | 528.4457 | 717.3555 | 5146.8635 | 1556.5493 | 0 | 3590.3142 | 0 | 0 | 0 | 3590.3142 | 2500 | 0 | 1090.3142 | 0 | 0 | 0 | 0
1 | 12 | 6 | 24 | 3141.4612 | 475.5375 | 746.6225 | 4363.6212 | 1511.3383 | 0 | 2852.2829 | 0 | 0 | 0 | 2852.2829 | 2500 | 0 | 352.2829 | 0 | 0 | 0 | 0
1 | 12 | 7 | 1 | 2430.1821 | 475.5375 | 720.1917 | 3625.9113 | 1407.999 | 0 | 2217.9123 | 0 | 0 | 0 | 2217.9123 | 2217.9123 | 0 | 0 | 0 | 0 | 0 | 0
1 | 12 | 7 | 2 | 2109.7962 | 475.5375 | 750.5668 | 3335.9005 | 1330.4944 | 0 | 2005.4061 | 0 | 0 | 0 | 2005.4061 | 2005.4061 | 0 | 0 | 0 | 0 | 0 | 0
1 | 12 | 7 | 3 | 1792.8541 | 475.9616 | 722.3218 | 2991.1376 | 1511.3383 | 0 | 1479.7992 | 0 | 0 | 0 | 1479.7992 | 1479.7992 | 0 | 0 | 0 | 0 | 0 | 0
1 | 12 | 7 | 4 | 1595.0327 | 476.8098 | 750.4915 | 2822.334 | 1543.6319 | 0 | 1278.7021 | 0 | 0 | 0 | 1278.7021 | 1278.7021 | 0 | 0 | 0 | 0 | 0 | 0
1 | 12 | 7 | 5 | 1485.2397 | 476.7038 | 720.5702 | 2682.5138 | 1156.1092 | 0 | 1526.4045 | 0 | 0 | 0 | 1526.4045 | 1526.4045 | 0 | 0 | 0 | 0 | 0 | 0
1 | 12 | 7 | 6 | 1609.8371 | 530.2482 | 747.5927 | 2887.6779 | 884.8434 | 0 | 2002.8346 | 0 | 0 | 0 | 2002.8346 | 2002.8346 | 0 | 0 | 0 | 0 | 0 | 0
1 | 12 | 7 | 7 | 2083.9778 | 956.5885 | 862.9823 | 3903.5486 | 936.5131 | 0 | 2967.0356 | 0 | 0 | 0 | 2967.0356 | 2500 | 0 | 467.0356 | 0 | 0 | 0 | 0
1 | 12 | 7 | 8 | 2728.1062 | 739.7603 | 1020.7569 | 4488.6235 | 736.293 | 80.9493 | 3671.3812 | 0 | 0 | 0 | 3671.3812 | 2500 | 0 | 1171.3812 | 0 | 0 | 0 | 0
1 | 12 | 7 | 9 | 2679.4932 | 1902.362 | 1290.6077 | 5872.4629 | 729.8343 | 303.4252 | 4839.2034 | 0 | 0 | 0 | 4839.2034 | 2500 | 0 | 2339.2034 | 0 | 0 | 0 | 0
1 | 12 | 7 | 10 | 2340.2528 | 1902.362 | 1317.4223 | 5560.0371 | 348.7704 | 503.6798 | 4707.587 | 0 | 0 | 0 | 4707.587 | 2500 | 0 | 2207.587 | 0 | 0 | 0 | 0
1 | 12 | 7 | 11 | 2399.3581 | 2060.4504 | 1317.4223 | 5777.2308 | 503.7794 | 623.23 | 4650.2213 | 0 | 0 | 0 | 4650.2213 | 2500 | 0 | 2150.2213 | 0 | 0 | 0 | 0
1 | 12 | 7 | 12 | 2404.5924 | 1939.578 | 1317.4223 | 5661.5927 | 465.0272 | 684.8105 | 4511.755 | 0 | 0 | 0 | 4511.755 | 2500 | 0 | 2011.755 | 0 | 0 | 0 | 0
1 | 12 | 7 | 13 | 2400.9292 | 1841.1836 | 1290.6077 | 5532.7206 | 497.3207 | 672.6119 | 4362.7879 | 0 | 0 | 0 | 4362.7879 | 2500 | 0 | 1862.7879 | 0 | 0 | 0 | 0
1 | 12 | 7 | 14 | 2365.3324 | 1980.505 | 1317.4223 | 5663.2597 | 729.8343 | 654.9261 | 4278.4992 | 0 | 0 | 0 | 4278.4992 | 2500 | 0 | 1778.4992 | 0 | 0 | 0 | 0
1 | 12 | 7 | 15 | 2448.7377 | 2003.1951 | 1317.4223 | 5769.355 | 1162.5679 | 531.3456 | 4075.4415 | 0 | 0 | 0 | 4075.4415 | 2500 | 0 | 1575.4415 | 0 | 0 | 0 | 0
1 | 12 | 7 | 16 | 2694.8236 | 1991.0018 | 1317.4223 | 6003.2477 | 1550.0906 | 320.5561 | 4132.601 | 0 | 0 | 0 | 4132.601 | 2500 | 0 | 1632.601 | 0 | 0 | 0 | 0
1 | 12 | 7 | 17 | 3332.9035 | 2002.771 | 1317.4223 | 6653.0968 | 1860.1087 | 65.3708 | 4727.6173 | 0 | 0 | 0 | 4727.6173 | 2500 | 0 | 2227.6173 | 0 | 0 | 0 | 0
1 | 12 | 7 | 18 | 4488.66 | 1699.6357 | 699.7007 | 6887.9963 | 1898.861 | 0 | 4989.1353 | 0 | 0 | 0 | 4989.1353 | 2500 | 0 | 2489.1353 | 0 | 0 | 0 | 0
1 | 12 | 7 | 19 | 5020.647 | 1271.3869 | 688.502 | 6980.5358 | 1879.4848 | 0 | 5101.051 | 0 | 0 | 0 | 5101.051 | 2500 | 0 | 2601.051 | 0 | 0 | 0 | 0
1 | 12 | 7 | 20 | 4760.8664 | 1254.1042 | 709.4797 | 6724.4503 | 1853.65 | 0 | 4870.8003 | 0 | 0 | 0 | 4870.8003 | 2500 | 0 | 2370.8003 | 0 | 0 | 0 | 0
1 | 12 | 7 | 21 | 4942.5187 | 918.3122 | 694.7364 | 6555.5674 | 1685.7235 | 0 | 4869.8438 | 0 | 0 | 0 | 4869.8438 | 2500 | 0 | 2369.8438 | 0 | 0 | 0 | 0
1 | 12 | 7 | 22 | 4585.9745 | 921.5991 | 713.1896 | 6220.7632 | 1498.4209 | 0 | 4722.3423 | 0 | 0 | 0 | 4722.3423 | 2500 | 0 | 2222.3423 | 0 | 0 | 0 | 0
1 | 12 | 7 | 23 | 3799.2751 | 528.4457 | 695.3567 | 5023.0774 | 1285.2834 | 0 | 3737.794 | 0 | 0 | 0 | 3737.794 | 2500 | 0 | 1237.794 | 0 | 0 | 0 | 0
1 | 12 | 7 | 24 | 3029.0711 | 475.5375 | 713.9944 | 4218.603 | 1162.5679 | 0 | 3056.035 | 0 | 0 | 0 | 3056.035 | 2500 | 0 | 556.035 | 0 | 0 | 0 | 0
1 | 12 | 8 | 1 | 2319.9125 | 475.5375 | 697.1942 | 3492.6442 | 988.1828 | 0 | 2504.4614 | 0 | 0 | 0 | 2504.4614 | 2500 | 0 | 4.4614 | 0 | 0 | 0 | 0
1 | 12 | 8 | 2 | 1997.4061 | 475.5375 | 717.2632 | 3190.2068 | 768.5866 | 0 | 2421.6202 | 0 | 0 | 0 | 2421.6202 | 2421.6202 | 0 | 0 | 0 | 0 | 0 | 0
1 | 12 | 8 | 3 | 1680.464 | 475.5375 | 701.3378 | 2857.3392 | 620.0362 | 0 | 2237.303 | 0 | 0 | 0 | 2237.303 | 2237.303 | 0 | 0 | 0 | 0 | 0 | 0
1 | 12 | 8 | 4 | 1489.0042 | 475.5375 | 722.8403 | 2687.382 | 510.2382 | 0 | 2177.1439 | 0 | 0 | 0 | 2177.1439 | 2177.1439 | 0 | 0 | 0 | 0 | 0 | 0
1 | 12 | 8 | 5 | 1381.3318 | 475.5375 | 703.1954 | 2560.0647 | 439.1923 | 0 | 2120.8724 | 0 | 0 | 0 | 2120.8724 | 2120.8724 | 0 | 0 | 0 | 0 | 0 | 0
1 | 12 | 8 | 6 | 1512.291 | 528.4457 | 720.8989 | 2761.6356 | 510.2382 | 0 | 2251.3974 | 0 | 0 | 0 | 2251.3974 | 2251.3974 | 0 | 0 | 0 | 0 | 0 | 0
1 | 12 | 8 | 7 | 2003.3962 | 954.5739 | 864.0341 | 3822.0043 | 510.2382 | 0 | 3311.7661 | 0 | 0 | 0 | 3311.7661 | 2500 | 0 | 811.7661 | 0 | 0 | 0 | 0
1 | 12 | 8 | 8 | 2609.3544 | 922.5533 | 1021.0856 | 4552.9933 | 393.9814 | 121.6547 | 4037.3572 | 0 | 0 | 0 | 4037.3572 | 2500 | 0 | 1537.3572 | 0 | 0 | 0 | 0
1 | 12 | 8 | 9 | 2613.7556 | 1999.6961 | 1290.6077 | 5904.0594 | 277.7246 | 388.5671 | 5237.7677 | 0 | 0 | 0 | 5237.7677 | 2500 | 0 | 2737.7677 | 0 | 0 | 0 | 0
1 | 12 | 8 | 10 | 2293.6003 | 2039.8809 | 1317.4223 | 5650.9035 | 284.1833 | 593.5541 | 4773.1661 | 0 | 0 | 0 | 4773.1661 | 2500 | 0 | 2273.1661 | 0 | 0 | 0 | 0
1 | 12 | 8 | 11 | 2331.4999 | 2086.3214 | 1317.4223 | 5735.2436 | 219.5962 | 721.3354 | 4794.3119 | 0 | 0 | 0 | 4794.3119 | 2500 | 0 | 2294.3119 | 0 | 0 | 0 | 0
1 | 12 | 8 | 12 | 2324.0108 | 2135.8366 | 1317.4223 | 5777.2697 | 96.8807 | 777.906 | 4902.4831 | 0 | 0 | 0 | 4902.4831 | 2500 | 0 | 2402.4831 | 0 | 0 | 0 | 0
1 | 12 | 8 | 13 | 2292.7802 | 2065.1157 | 1290.6077 | 5648.5036 | 25.8348 | 767.1954 | 4855.4733 | 0 | 0 | 0 | 4855.4733 | 2500 | 0 | 2355.4733 | 0 | 0 | 0 | 0
1 | 12 | 8 | 14 | 2282.6302 | 2195.0005 | 1317.4223 | 5795.053 | 19.3761 | 691.4503 | 5084.2266 | 0 | 0 | 0 | 5084.2266 | 2500 | 0 | 2584.2266 | 0 | 0 | 0 | 0
1 | 12 | 8 | 15 | 2338.4681 | 2201.0441 | 1317.4223 | 5856.9345 | 12.9174 | 546.4127 | 5297.6043 | 0 | 0 | 0 | 5297.6043 | 2500 | 0 | 2797.6043 | 0 | 0 | 0 | 0
1 | 12 | 8 | 16 | 2582.4335 | 2143.6827 | 1317.4223 | 6043.5385 | 0 | 332.2114 | 5711.3272 | 0 | 0 | 0 | 5711.3272 | 2500 | 0 | 3211.3272 | 0 | 0 | 0 | 0
1 | 12 | 8 | 17 | 3260.8042 | 2071.3713 | 1317.4223 | 6649.5978 | 0 | 68.9088 | 6580.6891 | 0 | 0 | 0 | 6580.6891 | 2500 | 0 | 4000 | 80.6891 | 0 | 0 | 0
1 | 12 | 8 | 18 | 4437.7663 | 1696.5609 | 696.4456 | 6830.7728 | 0 | 0 | 6830.7728 | 0 | 0 | 0 | 6830.7728 | 2500 | 0 | 4000 | 330.7728 | 0 | 0 | 0
1 | 12 | 8 | 19 | 4929.4626 | 1236.8216 | 689.4541 | 6855.7382 | 142.0916 | 0 | 6713.6466 | 0 | 0 | 0 | 6713.6466 | 2500 | 0 | 4000 | 213.6466 | 0 | 0 | 0
1 | 12 | 8 | 20 | 4714.2138 | 1218.6907 | 714.1714 | 6647.076 | 445.651 | 0 | 6201.425 | 0 | 0 | 0 | 6201.425 | 2500 | 0 | 3701.425 | 0 | 0 | 0 | 0
1 | 12 | 8 | 21 | 4917.0719 | 877.0671 | 700.2499 | 6494.389 | 471.4859 | 0 | 6022.9031 | 0 | 0 | 0 | 6022.9031 | 2500 | 0 | 3522.9031 | 0 | 0 | 0 | 0
1 | 12 | 8 | 22 | 4594.4567 | 845.4707 | 726 | 6165.9274 | 310.0181 | 0 | 5855.9093 | 0 | 0 | 0 | 5855.9093 | 2500 | 0 | 3355.9093 | 0 | 0 | 0 | 0
1 | 12 | 8 | 23 | 3820.4808 | 528.4457 | 710.2293 | 5059.1557 | 568.3665 | 0 | 4490.7892 | 0 | 0 | 0 | 4490.7892 | 2500 | 0 | 1990.7892 | 0 | 0 | 0 | 0
1 | 12 | 8 | 24 | 3065.1208 | 475.5375 | 735.5966 | 4276.2549 | 768.5866 | 0 | 3507.6683 | 0 | 0 | 0 | 3507.6683 | 2500 | 0 | 1007.6683 | 0 | 0 | 0 | 0
1 | 12 | 9 | 1 | 2383.5296 | 369.8272 | 716.6249 | 3469.9816 | 871.926 | 0 | 2598.0557 | 0 | 0 | 0 | 2598.0557 | 2500 | 0 | 98.0557 | 0 | 0 | 0 | 0
1 | 12 | 9 | 2 | 2063.1437 | 369.8272 | 744.7034 | 3177.6743 | 839.6324 | 0 | 2338.0419 | 0 | 0 | 0 | 2338.0419 | 2338.0419 | 0 | 0 | 0 | 0 | 0 | 0
1 | 12 | 9 | 3 | 1752.5633 | 369.8272 | 723.3344 | 2845.7249 | 581.284 | 0 | 2264.4409 | 0 | 0 | 0 | 2264.4409 | 2264.4409 | 0 | 0 | 0 | 0 | 0 | 0
1 | 12 | 9 | 4 | 1563.2241 | 369.8272 | 750.5911 | 2683.6424 | 548.9904 | 0 | 2134.652 | 0 | 0 | 0 | 2134.652 | 2134.652 | 0 | 0 | 0 | 0 | 0 | 0
1 | 12 | 9 | 5 | 1468.2752 | 370.4633 | 726.441 | 2565.1795 | 587.7427 | 0 | 1977.4368 | 0 | 0 | 0 | 1977.4368 | 1977.4368 | 0 | 0 | 0 | 0 | 0 | 0
1 | 12 | 9 | 6 | 1605.596 | 370.4633 | 752.5431 | 2728.6024 | 691.0821 | 0 | 2037.5204 | 0 | 0 | 0 | 2037.5204 | 2037.5204 | 0 | 0 | 0 | 0 | 0 | 0
1 | 12 | 9 | 7 | 2077.6161 | 951.6051 | 727.7643 | 3756.9855 | 658.7885 | 0 | 3098.197 | 0 | 0 | 0 | 3098.197 | 2500 | 0 | 598.197 | 0 | 0 | 0 | 0
1 | 12 | 9 | 8 | 2728.1062 | 528.4457 | 862.062 | 4118.6139 | 548.9904 | 97.8909 | 3471.7326 | 0 | 0 | 0 | 3471.7326 | 2500 | 0 | 971.7326 | 0 | 0 | 0 | 0
1 | 12 | 9 | 9 | 2732.5074 | 1056.8914 | 862.3907 | 4651.7895 | 335.853 | 334.0213 | 3981.9152 | 0 | 0 | 0 | 3981.9152 | 2500 | 0 | 1481.9152 | 0 | 0 | 0 | 0
1 | 12 | 9 | 10 | 2442.0401 | 1056.8914 | 863.7054 | 4362.6369 | 96.8807 | 556.8532 | 3708.903 | 0 | 0 | 0 | 3708.903 | 2500 | 0 | 1208.903 | 0 | 0 | 0 | 0
1 | 12 | 9 | 11 | 2477.8191 | 1168.2212 | 864.0341 | 4510.0745 | 6.4587 | 712.1416 | 3791.4741 | 0 | 0 | 0 | 3791.4741 | 2500 | 0 | 1291.4741 | 0 | 0 | 0 | 0
1 | 12 | 9 | 12 | 2476.6917 | 1114.9949 | 864.0341 | 4455.7208 | 0 | 771.1594 | 3684.5614 | 0 | 0 | 0 | 3684.5614 | 2500 | 0 | 1184.5614 | 0 | 0 | 0 | 0
1 | 12 | 9 | 13 | 2445.4612 | 1091.8807 | 864.0341 | 4401.376 | 0 | 756.0335 | 3645.3425 | 0 | 0 | 0 | 3645.3425 | 2500 | 0 | 1145.3425 | 0 | 0 | 0 | 0
1 | 12 | 9 | 14 | 2428.9495 | 1110.4357 | 864.0341 | 4403.4193 | 0 | 692.8978 | 3710.5215 | 0 | 0 | 0 | 3710.5215 | 2500 | 0 | 1210.5215 | 0 | 0 | 0 | 0
1 | 12 | 9 | 15 | 2474.1845 | 589.306 | 864.0341 | 3927.5246 | 0 | 549.1735 | 3378.3511 | 0 | 0 | 0 | 3378.3511 | 2500 | 0 | 878.3511 | 0 | 0 | 0 | 0
1 | 12 | 9 | 16 | 2707.547 | 604.5741 | 864.0341 | 4176.1553 | 0 | 335.1449 | 3841.0103 | 0 | 0 | 0 | 3841.0103 | 2500 | 0 | 1341.0103 | 0 | 0 | 0 | 0
1 | 12 | 9 | 17 | 3366.8326 | 611.784 | 689.7202 | 4668.3369 | 77.5045 | 70.1542 | 4520.6781 | 0 | 0 | 0 | 4520.6781 | 2500 | 0 | 2020.6781 | 0 | 0 | 0 | 0
1 | 12 | 9 | 18 | 4537.433 | 417.1158 | 689.5474 | 5644.0963 | 213.1375 | 0 | 5430.9588 | 0 | 0 | 0 | 5430.9588 | 2500 | 0 | 2930.9588 | 0 | 0 | 0 | 0
1 | 12 | 9 | 19 | 5022.7676 | 369.8272 | 717.0501 | 6109.6448 | 445.651 | 0 | 5663.9938 | 0 | 0 | 0 | 5663.9938 | 2500 | 0 | 3163.9938 | 0 | 0 | 0 | 0
1 | 12 | 9 | 20 | 4796.916 | 369.8272 | 700.1471 | 5866.8902 | 781.504 | 0 | 5085.3862 | 0 | 0 | 0 | 5085.3862 | 2500 | 0 | 2585.3862 | 0 | 0 | 0 | 0
1 | 12 | 9 | 21 | 4991.2918 | 369.8272 | 723.7861 | 6084.9051 | 904.2195 | 0 | 5180.6855 | 0 | 0 | 0 | 5180.6855 | 2500 | 0 | 2680.6855 | 0 | 0 | 0 | 0
1 | 12 | 9 | 22 | 4653.8327 | 369.8272 | 701.7089 | 5725.3687 | 1039.8524 | 0 | 4685.5162 | 0 | 0 | 0 | 4685.5162 | 2500 | 0 | 2185.5162 | 0 | 0 | 0 | 0
1 | 12 | 9 | 23 | 3854.4099 | 369.8272 | 724.6099 | 4948.8469 | 1123.8157 | 0 | 3825.0313 | 0 | 0 | 0 | 3825.0313 | 2500 | 0 | 1325.0313 | 0 | 0 | 0 | 0
1 | 12 | 9 | 24 | 3067.2413 | 369.8272 | 702.4288 | 4139.4973 | 1117.357 | 0 | 3022.1403 | 0 | 0 | 0 | 3022.1403 | 2500 | 0 | 522.1403 | 0 | 0 | 0 | 0
1 | 12 | 10 | 1 | 2336.8771 | 369.8272 | 725.8165 | 3432.5207 | 768.5866 | 0 | 2663.9342 | 0 | 0 | 0 | 2663.9342 | 2500 | 0 | 163.9342 | 0 | 0 | 0 | 0
1 | 12 | 10 | 2 | 2008.009 | 369.8272 | 703.3247 | 3081.1608 | 510.2382 | 0 | 2570.9227 | 0 | 0 | 0 | 2570.9227 | 2500 | 0 | 70.9227 | 0 | 0 | 0 | 0
1 | 12 | 10 | 3 | 1686.8257 | 370.5694 | 727.5957 | 2784.9907 | 465.0272 | 0 | 2319.9636 | 0 | 0 | 0 | 2319.9636 | 2319.9636 | 0 | 0 | 0 | 0 | 0 | 0
1 | 12 | 10 | 4 | 1491.1248 | 371.5236 | 704.6681 | 2567.3165 | 426.2749 | 0 | 2141.0416 | 0 | 0 | 0 | 2141.0416 | 2141.0416 | 0 | 0 | 0 | 0 | 0 | 0
1 | 12 | 10 | 5 | 1391.9347 | 371.3116 | 727.9763 | 2491.2226 | 393.9814 | 0 | 2097.2412 | 0 | 0 | 0 | 2097.2412 | 2097.2412 | 0 | 0 | 0 | 0 | 0 | 0
1 | 12 | 10 | 6 | 1525.0144 | 372.1598 | 704.4115 | 2601.5857 | 187.3026 | 0 | 2414.2831 | 0 | 0 | 0 | 2414.2831 | 2414.2831 | 0 | 0 | 0 | 0 | 0 | 0
1 | 12 | 10 | 7 | 2018.2402 | 371.6296 | 727.2299 | 3117.0997 | 116.2568 | 0 | 3000.8429 | 0 | 0 | 0 | 3000.8429 | 2500 | 0 | 500.8429 | 0 | 0 | 0 | 0
1 | 12 | 10 | 8 | 2653.8864 | 372.4779 | 702.8805 | 3729.2447 | 96.8807 | 98.6483 | 3533.7157 | 0 | 0 | 0 | 3533.7157 | 2500 | 0 | 1033.7157 | 0 | 0 | 0 | 0
1 | 12 | 10 | 9 | 2687.9755 | 371.7357 | 722.5509 | 3782.262 | 129.1742 | 339.2951 | 3313.7927 | 0 | 0 | 0 | 3313.7927 | 2500 | 0 | 813.7927 | 0 | 0 | 0 | 0
1 | 12 | 10 | 10 | 2429.3167 | 372.902 | 696.0395 | 3498.2582 | 148.5503 | 503.4487 | 2846.2591 | 0 | 0 | 0 | 2846.2591 | 2500 | 0 | 346.2591 | 0 | 0 | 0 | 0
1 | 12 | 10 | 11 | 2507.5071 | 372.1598 | 708.853 | 3588.5199 | 238.9723 | 673.8465 | 2675.7011 | 0 | 0 | 0 | 2675.7011 | 2500 | 0 | 175.7011 | 0 | 0 | 0 | 0
1 | 12 | 10 | 12 | 2521.2237 | 373.5381 | 686.0166 | 3580.7785 | 310.0181 | 740.8536 | 2529.9067 | 0 | 0 | 0 | 2529.9067 | 2500 | 0 | 29.9067 | 0 | 0 | 0 | 0
1 | 12 | 10 | 13 | 2500.5959 | 372.4779 | 702.7299 | 3575.8037 | 290.642 | 728.1054 | 2557.0563 | 0 | 0 | 0 | 2557.0563 | 2500 | 0 | 57.0563 | 0 | 0 | 0 | 0
1 | 12 | 10 | 14 | 2496.8077 | 373.5381 | 688.6758 | 3559.0216 | 271.2659 | 625.7776 | 2661.9782 | 0 | 0 | 0 | 2661.9782 | 2500 | 0 | 161.9782 | 0 | 0 | 0 | 0
1 | 12 | 10 | 15 | 2556.8866 | 371.9477 | 722.9877 | 3651.8221 | 335.853 | 510.5849 | 2805.3842 | 0 | 0 | 0 | 2805.3842 | 2500 | 0 | 305.3842 | 0 | 0 | 0 | 0
1 | 12 | 10 | 16 | 2800.8521 | 372.7959 | 704.0341 | 3877.6821 | 452.1098 | 328.6584 | 3096.9139 | 0 | 0 | 0 | 3096.9139 | 2500 | 0 | 596.9139 | 0 | 0 | 0 | 0
1 | 12 | 10 | 17 | 3449.5348 | 371.4176 | 728.7175 | 4549.6699 | 561.9078 | 67.5929 | 3920.1691 | 0 | 0 | 0 | 3920.1691 | 2500 | 0 | 1420.1691 | 0 | 0 | 0 | 0
1 | 12 | 10 | 18 | 4611.6529 | 372.0537 | 708.3749 | 5692.0815 | 1233.6138 | 0 | 4458.4678 | 0 | 0 | 0 | 4458.4678 | 2500 | 0 | 1958.4678 | 0 | 0 | 0 | 0
1 | 12 | 10 | 19 | 5143.64 | 370.8874 | 733.8524 | 6248.3799 | 1240.0725 | 0 | 5008.3074 | 0 | 0 | 0 | 5008.3074 | 2500 | 0 | 2508.3074 | 0 | 0 | 0 | 0
1 | 12 | 10 | 20 | 4860.5331 | 371.4176 | 709.4033 | 5941.354 | 787.9627 | 0 | 5153.3913 | 0 | 0 | 0 | 5153.3913 | 2500 | 0 | 2653.3913 | 0 | 0 | 0 | 0
1 | 12 | 10 | 21 | 5046.4266 | 370.5694 | 733.3944 | 6150.3903 | 555.4491 | 0 | 5594.9412 | 0 | 0 | 0 | 5594.9412 | 2500 | 0 | 3094.9412 | 0 | 0 | 0 | 0
1 | 12 | 10 | 22 | 4702.6057 | 370.9935 | 707.6316 | 5781.2308 | 335.853 | 0 | 5445.3778 | 0 | 0 | 0 | 5445.3778 | 2500 | 0 | 2945.3778 | 0 | 0 | 0 | 0
1 | 12 | 10 | 23 | 3896.8212 | 370.3573 | 732.1157 | 4999.2942 | 187.3026 | 0 | 4811.9916 | 0 | 0 | 0 | 4811.9916 | 2500 | 0 | 2311.9916 | 0 | 0 | 0 | 0
1 | 12 | 10 | 24 | 3107.5321 | 370.6754 | 708.0387 | 4186.2463 | 103.3394 | 0 | 4082.9069 | 0 | 0 | 0 | 4082.9069 | 2500 | 0 | 1582.9069 | 0 | 0 | 0 | 0
1 | 12 | 11 | 1 | 2366.565 | 475.8556 | 733.9828 | 3576.4034 | 310.0181 | 0 | 3266.3853 | 0 | 0 | 0 | 3266.3853 | 2500 | 0 | 766.3853 | 0 | 0 | 0 | 0
1 | 12 | 11 | 2 | 2037.6969 | 475.7496 | 710.5304 | 3223.9769 | 703.9995 | 0 | 2519.9774 | 0 | 0 | 0 | 2519.9774 | 2500 | 0 | 19.9774 | 0 | 0 | 0 | 0
1 | 12 | 11 | 3 | 1718.6342 | 475.6435 | 735.6687 | 2929.9464 | 536.073 | 0 | 2393.8734 | 0 | 0 | 0 | 2393.8734 | 2393.8734 | 0 | 0 | 0 | 0 | 0 | 0
1 | 12 | 11 | 4 | 1525.0539 | 475.6435 | 710.6322 | 2711.3296 | 555.4491 | 0 | 2155.8805 | 0 | 0 | 0 | 2155.8805 | 2155.8805 | 0 | 0 | 0 | 0 | 0 | 0
1 | 12 | 11 | 5 | 1423.7432 | 475.5375 | 735.973 | 2635.2537 | 355.2291 | 0 | 2280.0246 | 0 | 0 | 0 | 2280.0246 | 2280.0246 | 0 | 0 | 0 | 0 | 0 | 0
1 | 12 | 11 | 6 | 1550.4612 | 528.4457 | 710.7287 | 2789.6356 | 264.8071 | 0 | 2524.8284 | 0 | 0 | 0 | 2524.8284 | 2500 | 0 | 24.8284 | 0 | 0 | 0 | 0
1 | 12 | 11 | 7 | 2005.5168 | 952.8775 | 864.0341 | 3822.4284 | 135.6329 | 0 | 3686.7955 | 0 | 0 | 0 | 3686.7955 | 2500 | 0 | 1186.7955 | 0 | 0 | 0 | 0
1 | 12 | 11 | 8 | 2677.2126 | 739.7603 | 1021.0856 | 4438.0585 | 32.2936 | 110.7521 | 4295.0128 | 0 | 0 | 0 | 4295.0128 | 2500 | 0 | 1795.0128 | 0 | 0 | 0 | 0
1 | 12 | 11 | 9 | 2677.3726 | 1902.362 | 1290.6077 | 5870.3424 | 6.4587 | 385.783 | 5478.1007 | 0 | 0 | 0 | 5478.1007 | 2500 | 0 | 2978.1007 | 0 | 0 | 0 | 0
1 | 12 | 11 | 10 | 2389.0259 | 1902.362 | 1317.4223 | 5608.8102 | 0 | 602.2789 | 5006.5314 | 0 | 0 | 0 | 5006.5314 | 2500 | 0 | 2506.5314 | 0 | 0 | 0 | 0
1 | 12 | 11 | 11 | 2479.9397 | 1902.362 | 1317.4223 | 5699.724 | 0 | 735.3744 | 4964.3497 | 0 | 0 | 0 | 4964.3497 | 2500 | 0 | 2464.3497 | 0 | 0 | 0 | 0
1 | 12 | 11 | 12 | 2480.9329 | 1902.362 | 1317.4223 | 5700.7172 | 0 | 793.4132 | 4907.304 | 0 | 0 | 0 | 4907.304 | 2500 | 0 | 2407.304 | 0 | 0 | 0 | 0
1 | 12 | 11 | 13 | 2464.5463 | 1796.7577 | 1290.6077 | 5551.9117 | 0 | 783.408 | 4768.5037 | 0 | 0 | 0 | 4768.5037 | 2500 | 0 | 2268.5037 | 0 | 0 | 0 | 0
1 | 12 | 11 | 14 | 2458.6374 | 1902.362 | 1317.4223 | 5678.4217 | 0 | 705.7339 | 4972.6878 | 0 | 0 | 0 | 4972.6878 | 2500 | 0 | 2472.6878 | 0 | 0 | 0 | 0
1 | 12 | 11 | 15 | 2514.4753 | 1902.362 | 1317.4223 | 5734.2596 | 0 | 559.9894 | 5174.2702 | 0 | 0 | 0 | 5174.2702 | 2500 | 0 | 2674.2702 | 0 | 0 | 0 | 0
1 | 12 | 11 | 16 | 2758.4407 | 1902.362 | 1317.4223 | 5978.225 | 0 | 341.1604 | 5637.0646 | 0 | 0 | 0 | 5637.0646 | 2500 | 0 | 3137.0646 | 0 | 0 | 0 | 0
1 | 12 | 11 | 17 | 3402.8823 | 1902.362 | 1317.4223 | 6622.6666 | 0 | 71.7089 | 6550.9577 | 0 | 0 | 0 | 6550.9577 | 2500 | 0 | 4000 | 50.9577 | 0 | 0 | 0
1 | 12 | 11 | 18 | 4571.3621 | 1585.4431 | 717.9842 | 6874.7894 | 0 | 0 | 6874.7894 | 0 | 0 | 0 | 6874.7894 | 2500 | 0 | 4000 | 374.7894 | 0 | 0 | 0
1 | 12 | 11 | 19 | 5033.3704 | 1162.6017 | 703.8527 | 6899.8249 | 0 | 0 | 6899.8249 | 0 | 0 | 0 | 6899.8249 | 2500 | 0 | 4000 | 399.8249 | 0 | 0 | 0
1 | 12 | 11 | 20 | 4803.2777 | 1162.6017 | 730.5952 | 6696.4747 | 0 | 0 | 6696.4747 | 0 | 0 | 0 | 6696.4747 | 2500 | 0 | 4000 | 196.4747 | 0 | 0 | 0
1 | 12 | 11 | 21 | 4984.9301 | 845.4707 | 708.6357 | 6539.0365 | 0 | 0 | 6539.0365 | 0 | 0 | 0 | 6539.0365 | 2500 | 0 | 4000 | 39.0365 | 0 | 0 | 0
1 | 12 | 11 | 22 | 4638.9887 | 845.4707 | 733.0403 | 6217.4996 | 0 | 0 | 6217.4996 | 0 | 0 | 0 | 6217.4996 | 2500 | 0 | 3717.4996 | 0 | 0 | 0 | 0
1 | 12 | 11 | 23 | 3852.2893 | 528.4457 | 709.7925 | 5090.5274 | 0 | 0 | 5090.5274 | 0 | 0 | 0 | 5090.5274 | 2500 | 0 | 2590.5274 | 0 | 0 | 0 | 0
1 | 12 | 11 | 24 | 3084.2059 | 475.5375 | 734.0454 | 4293.7888 | 0 | 0 | 4293.7888 | 0 | 0 | 0 | 4293.7888 | 2500 | 0 | 1793.7888 | 0 | 0 | 0 | 0
1 | 12 | 12 | 1 | 2375.0473 | 475.5375 | 710.5527 | 3561.1375 | 0 | 0 | 3561.1375 | 0 | 0 | 0 | 3561.1375 | 2500 | 0 | 1061.1375 | 0 | 0 | 0 | 0
1 | 12 | 12 | 2 | 2050.4203 | 475.5375 | 736.7385 | 3262.6963 | 0 | 0 | 3262.6963 | 0 | 0 | 0 | 3262.6963 | 2500 | 0 | 762.6963 | 0 | 0 | 0 | 0
1 | 12 | 12 | 3 | 1727.1165 | 475.5375 | 711.4815 | 2914.1355 | 0 | 0 | 2914.1355 | 0 | 0 | 0 | 2914.1355 | 2500 | 0 | 414.1355 | 0 | 0 | 0 | 0
1 | 12 | 12 | 4 | 1535.6567 | 482.5354 | 736.0409 | 2754.233 | 0 | 0 | 2754.233 | 0 | 0 | 0 | 2754.233 | 2500 | 0 | 254.233 | 0 | 0 | 0 | 0
1 | 12 | 12 | 5 | 1436.4666 | 485.1861 | 712.1145 | 2633.7672 | 0 | 0 | 2633.7672 | 0 | 0 | 0 | 2633.7672 | 2500 | 0 | 133.7672 | 0 | 0 | 0 | 0
1 | 12 | 12 | 6 | 1561.0641 | 534.8074 | 736.7831 | 2832.6545 | 0 | 0 | 2832.6545 | 0 | 0 | 0 | 2832.6545 | 2500 | 0 | 332.6545 | 0 | 0 | 0 | 0
1 | 12 | 12 | 7 | 2013.9991 | 967.2973 | 864.0341 | 3845.3305 | 0 | 0 | 3845.3305 | 0 | 0 | 0 | 3845.3305 | 2500 | 0 | 1345.3305 | 0 | 0 | 0 | 0
1 | 12 | 12 | 8 | 2679.3332 | 739.7603 | 1021.0856 | 4440.1791 | 0 | 99.5453 | 4340.6338 | 0 | 0 | 0 | 4340.6338 | 2500 | 0 | 1840.6338 | 0 | 0 | 0 | 0
1 | 12 | 12 | 9 | 2671.0109 | 1902.362 | 1290.6077 | 5863.9807 | 0 | 339.7351 | 5524.2455 | 0 | 0 | 0 | 5524.2455 | 2500 | 0 | 3024.2455 | 0 | 0 | 0 | 0
1 | 12 | 12 | 10 | 2376.3025 | 1902.362 | 1317.4223 | 5596.0868 | 0 | 534.4653 | 5061.6215 | 0 | 0 | 0 | 5061.6215 | 2500 | 0 | 2561.6215 | 0 | 0 | 0 | 0
1 | 12 | 12 | 11 | 2458.734 | 1902.362 | 1317.4223 | 5678.5183 | 0 | 651.5303 | 5026.9881 | 0 | 0 | 0 | 5026.9881 | 2500 | 0 | 2526.9881 | 0 | 0 | 0 | 0
1 | 12 | 12 | 12 | 2461.8477 | 1902.362 | 1317.4223 | 5681.6321 | 0 | 718.4819 | 4963.1501 | 0 | 0 | 0 | 4963.1501 | 2500 | 0 | 2463.1501 | 0 | 0 | 0 | 0
1 | 12 | 12 | 13 | 2441.22 | 1909.1479 | 1290.6077 | 5640.9756 | 0 | 722.108 | 4918.8676 | 0 | 0 | 0 | 4918.8676 | 2500 | 0 | 2418.8676 | 0 | 0 | 0 | 0
1 | 12 | 12 | 14 | 2426.8289 | 1958.8752 | 1317.4223 | 5703.1264 | 0 | 663.8999 | 5039.2264 | 0 | 0 | 0 | 5039.2264 | 2500 | 0 | 2539.2264 | 0 | 0 | 0 | 0
1 | 12 | 12 | 15 | 2463.5816 | 1960.5716 | 1317.4223 | 5741.5756 | 12.9174 | 521.0729 | 5207.5853 | 0 | 0 | 0 | 5207.5853 | 2500 | 0 | 2707.5853 | 0 | 0 | 0 | 0
1 | 12 | 12 | 16 | 2699.0648 | 1991.2139 | 1317.4223 | 6007.7009 | 116.2568 | 329.5555 | 5561.8886 | 0 | 0 | 0 | 5561.8886 | 2500 | 0 | 3061.8886 | 0 | 0 | 0 | 0
1 | 12 | 12 | 17 | 3354.1092 | 1975.5216 | 1317.4223 | 6647.0532 | 503.7794 | 69.5518 | 6073.722 | 0 | 0 | 0 | 6073.722 | 2500 | 0 | 3573.722 | 0 | 0 | 0 | 0
1 | 12 | 12 | 18 | 4509.8656 | 1632.6257 | 703.6555 | 6846.1469 | 846.0911 | 0 | 6000.0558 | 0 | 0 | 0 | 6000.0558 | 2500 | 0 | 3500.0558 | 0 | 0 | 0 | 0
1 | 12 | 12 | 19 | 4986.7179 | 1204.589 | 692.6275 | 6883.9344 | 1020.4763 | 0 | 5863.4581 | 0 | 0 | 0 | 5863.4581 | 2500 | 0 | 3363.4581 | 0 | 0 | 0 | 0
1 | 12 | 12 | 20 | 4760.8664 | 1178.0819 | 717.6131 | 6656.5613 | 1007.5589 | 0 | 5649.0024 | 0 | 0 | 0 | 5649.0024 | 2500 | 0 | 3149.0024 | 0 | 0 | 0 | 0
1 | 12 | 12 | 21 | 4948.8804 | 845.4707 | 701.9941 | 6496.3452 | 1065.6873 | 0 | 5430.6579 | 0 | 0 | 0 | 5430.6579 | 2500 | 0 | 2930.6579 | 0 | 0 | 0 | 0
1 | 12 | 12 | 22 | 4609.3007 | 845.4707 | 725.9438 | 6180.7152 | 768.5866 | 0 | 5412.1286 | 0 | 0 | 0 | 5412.1286 | 2500 | 0 | 2912.1286 | 0 | 0 | 0 | 0
1 | 12 | 12 | 23 | 3826.8425 | 528.4457 | 706.1716 | 5061.4597 | 917.1369 | 0 | 4144.3228 | 0 | 0 | 0 | 4144.3228 | 2500 | 0 | 1644.3228 | 0 | 0 | 0 | 0
1 | 12 | 12 | 24 | 3058.7591 | 475.5375 | 727.1451 | 4261.4416 | 1169.0267 | 0 | 3092.415 | 0 | 0 | 0 | 3092.415 | 2500 | 0 | 592.415 | 0 | 0 | 0 | 0
1 | 12 | 13 | 1 | 2347.4799 | 475.5375 | 705.1686 | 3528.1859 | 936.5131 | 0 | 2591.6729 | 0 | 0 | 0 | 2591.6729 | 2500 | 0 | 91.6729 | 0 | 0 | 0 | 0
1 | 12 | 13 | 2 | 2027.0941 | 475.5375 | 727.2225 | 3229.854 | 813.7976 | 0 | 2416.0565 | 0 | 0 | 0 | 2416.0565 | 2416.0565 | 0 | 0 | 0 | 0 | 0 | 0
1 | 12 | 13 | 3 | 1716.5137 | 475.5375 | 707.4598 | 2899.511 | 703.9995 | 0 | 2195.5115 | 0 | 0 | 0 | 2195.5115 | 2195.5115 | 0 | 0 | 0 | 0 | 0 | 0
1 | 12 | 13 | 4 | 1522.9333 | 475.5375 | 730.485 | 2728.9558 | 768.5866 | 0 | 1960.3692 | 0 | 0 | 0 | 1960.3692 | 1960.3692 | 0 | 0 | 0 | 0 | 0 | 0
1 | 12 | 13 | 5 | 1423.7432 | 475.7496 | 710.6608 | 2610.1536 | 620.0362 | 0 | 1990.1174 | 0 | 0 | 0 | 1990.1174 | 1990.1174 | 0 | 0 | 0 | 0 | 0 | 0
1 | 12 | 13 | 6 | 1556.8229 | 529.3999 | 734.5522 | 2820.7751 | 652.3298 | 0 | 2168.4453 | 0 | 0 | 0 | 2168.4453 | 2168.4453 | 0 | 0 | 0 | 0 | 0 | 0
1 | 12 | 13 | 7 | 2016.1196 | 947.6821 | 864.0341 | 3827.8359 | 1072.146 | 0 | 2755.6899 | 0 | 0 | 0 | 2755.6899 | 2500 | 0 | 255.6899 | 0 | 0 | 0 | 0
1 | 12 | 13 | 8 | 2685.6949 | 739.7603 | 1021.0856 | 4446.5408 | 1272.366 | 49.5691 | 3124.6057 | 0 | 0 | 0 | 3124.6057 | 2500 | 0 | 624.6057 | 0 | 0 | 0 | 0
1 | 12 | 13 | 9 | 2658.2875 | 1902.362 | 1290.6077 | 5851.2573 | 1130.2744 | 207.2472 | 4513.7357 | 0 | 0 | 0 | 4513.7357 | 2500 | 0 | 2013.7357 | 0 | 0 | 0 | 0
1 | 12 | 13 | 10 | 2323.2883 | 1902.362 | 1317.4223 | 5543.0726 | 994.6415 | 356.0677 | 4192.3634 | 0 | 0 | 0 | 4192.3634 | 2500 | 0 | 1692.3634 | 0 | 0 | 0 | 0
1 | 12 | 13 | 11 | 2376.0319 | 2013.3738 | 1317.4223 | 5706.8279 | 930.0544 | 443.178 | 4333.5956 | 0 | 0 | 0 | 4333.5956 | 2500 | 0 | 1833.5956 | 0 | 0 | 0 | 0
1 | 12 | 13 | 12 | 2364.3016 | 1978.0663 | 1317.4223 | 5659.7902 | 994.6415 | 484.7729 | 4180.3758 | 0 | 0 | 0 | 4180.3758 | 2500 | 0 | 1680.3758 | 0 | 0 | 0 | 0
1 | 12 | 13 | 13 | 2335.1916 | 1859.2085 | 1290.6077 | 5485.0078 | 1156.1092 | 452.0081 | 3876.8904 | 0 | 0 | 0 | 3876.8904 | 2500 | 0 | 1376.8904 | 0 | 0 | 0 | 0
1 | 12 | 13 | 14 | 2344.1267 | 1958.7692 | 1317.4223 | 5620.3182 | 1059.2286 | 388.5525 | 4172.5371 | 0 | 0 | 0 | 4172.5371 | 2500 | 0 | 1672.5371 | 0 | 0 | 0 | 0
1 | 12 | 13 | 15 | 2431.7731 | 1950.1809 | 1317.4223 | 5699.3762 | 949.4305 | 322.7868 | 4427.159 | 0 | 0 | 0 | 4427.159 | 2500 | 0 | 1927.159 | 0 | 0 | 0 | 0
1 | 12 | 13 | 16 | 2688.4619 | 1937.6695 | 1317.4223 | 5943.5537 | 781.504 | 189.7249 | 4972.3248 | 0 | 0 | 0 | 4972.3248 | 2500 | 0 | 2472.3248 | 0 | 0 | 0 | 0
1 | 12 | 13 | 17 | 3343.5064 | 1930.8837 | 1317.4223 | 6591.8124 | 445.651 | 35.1494 | 6111.0119 | 0 | 0 | 0 | 6111.0119 | 2500 | 0 | 3611.0119 | 0 | 0 | 0 | 0
1 | 12 | 13 | 18 | 4509.8656 | 1603.0438 | 708.1458 | 6821.0553 | 484.4033 | 0 | 6336.652 | 0 | 0 | 0 | 6336.652 | 2500 | 0 | 3836.652 | 0 | 0 | 0 | 0
1 | 12 | 13 | 19 | 5041.8527 | 1182.7471 | 694.9474 | 6919.5472 | 710.4582 | 0 | 6209.089 | 0 | 0 | 0 | 6209.089 | 2500 | 0 | 3709.089 | 0 | 0 | 0 | 0
1 | 12 | 13 | 20 | 4775.7103 | 1188.0485 | 718.4868 | 6682.2456 | 813.7976 | 0 | 5868.4481 | 0 | 0 | 0 | 5868.4481 | 2500 | 0 | 3368.4481 | 0 | 0 | 0 | 0
1 | 12 | 13 | 21 | 4953.1216 | 867.8427 | 698.3287 | 6519.2929 | 465.0272 | 0 | 6054.2657 | 0 | 0 | 0 | 6054.2657 | 2500 | 0 | 3554.2657 | 0 | 0 | 0 | 0
1 | 12 | 13 | 22 | 4607.1801 | 862.3292 | 721.0739 | 6190.5832 | 432.7336 | 0 | 5757.8496 | 0 | 0 | 0 | 5757.8496 | 2500 | 0 | 3257.8496 | 0 | 0 | 0 | 0
1 | 12 | 13 | 23 | 3818.3602 | 528.4457 | 700.2287 | 5047.0346 | 465.0272 | 0 | 4582.0074 | 0 | 0 | 0 | 4582.0074 | 2500 | 0 | 2082.0074 | 0 | 0 | 0 | 0
1 | 12 | 13 | 24 | 3058.7591 | 475.5375 | 723.9547 | 4258.2512 | 626.4949 | 0 | 3631.7563 | 0 | 0 | 0 | 3631.7563 | 2500 | 0 | 1131.7563 | 0 | 0 | 0 | 0
1 | 12 | 14 | 1 | 2351.721 | 475.5375 | 702.855 | 3530.1135 | 600.6601 | 0 | 2929.4534 | 0 | 0 | 0 | 2929.4534 | 2500 | 0 | 429.4534 | 0 | 0 | 0 | 0
1 | 12 | 14 | 2 | 2031.3352 | 475.5375 | 728.0972 | 3234.9699 | 574.8253 | 0 | 2660.1447 | 0 | 0 | 0 | 2660.1447 | 2500 | 0 | 160.1447 | 0 | 0 | 0 | 0
1 | 12 | 14 | 3 | 1716.5137 | 475.5375 | 707.5712 | 2899.6223 | 620.0362 | 0 | 2279.5861 | 0 | 0 | 0 | 2279.5861 | 2279.5861 | 0 | 0 | 0 | 0 | 0 | 0
1 | 12 | 14 | 4 | 1531.4156 | 475.5375 | 736.3399 | 2743.2929 | 600.6601 | 0 | 2142.6328 | 0 | 0 | 0 | 2142.6328 | 2142.6328 | 0 | 0 | 0 | 0 | 0 | 0
1 | 12 | 14 | 5 | 1434.3461 | 475.9616 | 713.9615 | 2624.2692 | 607.1188 | 0 | 2017.1503 | 0 | 0 | 0 | 2017.1503 | 2017.1503 | 0 | 0 | 0 | 0 | 0 | 0
1 | 12 | 14 | 6 | 1567.4258 | 529.3999 | 742.4291 | 2839.2548 | 465.0272 | 0 | 2374.2276 | 0 | 0 | 0 | 2374.2276 | 2374.2276 | 0 | 0 | 0 | 0 | 0 | 0
1 | 12 | 14 | 7 | 2037.3253 | 950.1207 | 864.0341 | 3851.4802 | 251.8897 | 0 | 3599.5905 | 0 | 0 | 0 | 3599.5905 | 2500 | 0 | 1099.5905 | 0 | 0 | 0 | 0
1 | 12 | 14 | 8 | 2698.4183 | 739.7603 | 1021.0856 | 4459.2642 | 58.1284 | 56.8202 | 4344.3156 | 0 | 0 | 0 | 4344.3156 | 2500 | 0 | 1844.3156 | 0 | 0 | 0 | 0
1 | 12 | 14 | 9 | 2656.167 | 1902.362 | 1290.6077 | 5849.1367 | 0 | 229.0369 | 5620.0998 | 0 | 0 | 0 | 5620.0998 | 2500 | 0 | 3120.0998 | 0 | 0 | 0 | 0
1 | 12 | 14 | 10 | 2319.0471 | 2045.7125 | 1317.4223 | 5682.1819 | 0 | 331.7847 | 5350.3972 | 0 | 0 | 0 | 5350.3972 | 2500 | 0 | 2850.3972 | 0 | 0 | 0 | 0
1 | 12 | 14 | 11 | 2352.7056 | 2007.6483 | 1317.4223 | 5677.7761 | 0 | 362.6238 | 5315.1524 | 0 | 0 | 0 | 5315.1524 | 2500 | 0 | 2815.1524 | 0 | 0 | 0 | 0
1 | 12 | 14 | 12 | 2336.7342 | 2104.3462 | 1317.4223 | 5758.5027 | 0 | 386.5683 | 5371.9344 | 0 | 0 | 0 | 5371.9344 | 2500 | 0 | 2871.9344 | 0 | 0 | 0 | 0
1 | 12 | 14 | 13 | 2311.8653 | 2050.4837 | 1290.6077 | 5652.9568 | 0 | 295.5102 | 5357.4466 | 0 | 0 | 0 | 5357.4466 | 2500 | 0 | 2857.4466 | 0 | 0 | 0 | 0
1 | 12 | 14 | 14 | 2322.921 | 2117.0696 | 1317.4223 | 5757.4129 | 6.4587 | 143.2449 | 5607.7093 | 0 | 0 | 0 | 5607.7093 | 2500 | 0 | 3107.7093 | 0 | 0 | 0 | 0
1 | 12 | 14 | 15 | 2383 | 2068.2965 | 1317.4223 | 5768.7188 | 25.8348 | 112.7575 | 5630.1265 | 0 | 0 | 0 | 5630.1265 | 2500 | 0 | 3130.1265 | 0 | 0 | 0 | 0
1 | 12 | 14 | 16 | 2639.6889 | 2038.8206 | 1317.4223 | 5995.9318 | 71.0458 | 84.158 | 5840.728 | 0 | 0 | 0 | 5840.728 | 2500 | 0 | 3340.728 | 0 | 0 | 0 | 0
1 | 12 | 14 | 17 | 3324.4213 | 1974.6734 | 1317.4223 | 6616.517 | 284.1833 | 17.6766 | 6314.6571 | 0 | 0 | 0 | 6314.6571 | 2500 | 0 | 3814.6571 | 0 | 0 | 0 | 0
1 | 12 | 14 | 18 | 4499.2628 | 1601.2413 | 706.4642 | 6806.9683 | 355.2291 | 0 | 6451.7392 | 0 | 0 | 0 | 6451.7392 | 2500 | 0 | 3951.7392 | 0 | 0 | 0 | 0
1 | 12 | 14 | 19 | 4995.2002 | 1162.6017 | 699.4229 | 6857.2248 | 381.0639 | 0 | 6476.1608 | 0 | 0 | 0 | 6476.1608 | 2500 | 0 | 3976.1608 | 0 | 0 | 0 | 0
1 | 12 | 14 | 20 | 4786.3132 | 1162.6017 | 729.6155 | 6678.5304 | 452.1098 | 0 | 6226.4207 | 0 | 0 | 0 | 6226.4207 | 2500 | 0 | 3726.4207 | 0 | 0 | 0 | 0
1 | 12 | 14 | 21 | 4984.9301 | 845.4707 | 713.8396 | 6544.2403 | 568.3665 | 0 | 5975.8738 | 0 | 0 | 0 | 5975.8738 | 2500 | 0 | 3475.8738 | 0 | 0 | 0 | 0
1 | 12 | 14 | 22 | 4664.4355 | 845.4707 | 742.4026 | 6252.3087 | 658.7885 | 0 | 5593.5202 | 0 | 0 | 0 | 5593.5202 | 2500 | 0 | 3093.5202 | 0 | 0 | 0 | 0
1 | 12 | 14 | 23 | 3888.339 | 528.4457 | 722.4363 | 5139.221 | 607.1188 | 0 | 4532.1022 | 0 | 0 | 0 | 4532.1022 | 2500 | 0 | 2032.1022 | 0 | 0 | 0 | 0
1 | 12 | 14 | 24 | 3141.4612 | 475.5375 | 750.8244 | 4367.8231 | 632.9537 | 0 | 3734.8695 | 0 | 0 | 0 | 3734.8695 | 2500 | 0 | 1234.8695 | 0 | 0 | 0 | 0
1 | 12 | 15 | 1 | 2442.9055 | 475.5375 | 727.9795 | 3646.4225 | 820.2563 | 0 | 2826.1662 | 0 | 0 | 0 | 2826.1662 | 2500 | 0 | 326.1662 | 0 | 0 | 0 | 0
1 | 12 | 15 | 2 | 2124.6402 | 475.5375 | 756.3368 | 3356.5145 | 1052.7699 | 0 | 2303.7447 | 0 | 0 | 0 | 2303.7447 | 2303.7447 | 0 | 0 | 0 | 0 | 0 | 0
1 | 12 | 15 | 3 | 1811.9392 | 476.1737 | 731.1604 | 3019.2733 | 1072.146 | 0 | 1947.1273 | 0 | 0 | 0 | 1947.1273 | 1947.1273 | 0 | 0 | 0 | 0 | 0 | 0
1 | 12 | 15 | 4 | 1624.7206 | 476.3857 | 759.1816 | 2860.2879 | 1130.2744 | 0 | 1730.0135 | 0 | 0 | 0 | 1730.0135 | 1730.0135 | 0 | 0 | 0 | 0 | 0 | 0
1 | 12 | 15 | 5 | 1517.0482 | 476.5978 | 738.8315 | 2732.4775 | 1149.6505 | 0 | 1582.827 | 0 | 0 | 0 | 1582.827 | 1582.827 | 0 | 0 | 0 | 0 | 0 | 0
1 | 12 | 15 | 6 | 1652.2485 | 529.2939 | 767.9056 | 2949.448 | 1162.5679 | 0 | 1786.88 | 0 | 0 | 0 | 1786.88 | 1786.88 | 0 | 0 | 0 | 0 | 0 | 0
1 | 12 | 15 | 7 | 2147.5949 | 954.2558 | 866.898 | 3968.7487 | 1020.4763 | 0 | 2948.2724 | 0 | 0 | 0 | 2948.2724 | 2500 | 0 | 448.2724 | 0 | 0 | 0 | 0
1 | 12 | 15 | 8 | 2734.468 | 739.7603 | 1023.9494 | 4498.1777 | 1091.5221 | 83.4686 | 3323.1869 | 0 | 0 | 0 | 3323.1869 | 2500 | 0 | 823.1869 | 0 | 0 | 0 | 0
1 | 12 | 15 | 9 | 2698.5783 | 1902.362 | 1288.6356 | 5889.5759 | 826.715 | 329.3107 | 4733.5503 | 0 | 0 | 0 | 4733.5503 | 2500 | 0 | 2233.5503 | 0 | 0 | 0 | 0
1 | 12 | 15 | 10 | 2365.6996 | 1902.362 | 1317.4223 | 5585.484 | 652.3298 | 539.6678 | 4393.4864 | 0 | 0 | 0 | 4393.4864 | 2500 | 0 | 1893.4864 | 0 | 0 | 0 | 0
1 | 12 | 15 | 11 | 2403.5992 | 1975.4156 | 1317.4223 | 5696.4372 | 1117.357 | 682.1869 | 3896.8933 | 0 | 0 | 0 | 3896.8933 | 2500 | 0 | 1396.8933 | 0 | 0 | 0 | 0
1 | 12 | 15 | 12 | 2364.3016 | 2029.7022 | 1317.4223 | 5711.4261 | 1324.0357 | 727.1843 | 3660.2061 | 0 | 0 | 0 | 3660.2061 | 2500 | 0 | 1160.2061 | 0 | 0 | 0 | 0
1 | 12 | 15 | 13 | 2328.8299 | 1919.5386 | 1290.6077 | 5538.9762 | 1304.6596 | 624.6914 | 3609.6252 | 0 | 0 | 0 | 3609.6252 | 2500 | 0 | 1109.6252 | 0 | 0 | 0 | 0
1 | 12 | 15 | 14 | 2301.7154 | 2068.8267 | 1317.4223 | 5687.9643 | 1291.7422 | 438.8043 | 3957.4179 | 0 | 0 | 0 | 3957.4179 | 2500 | 0 | 1457.4179 | 0 | 0 | 0 | 0
1 | 12 | 15 | 15 | 2357.5532 | 2088.76 | 1317.4223 | 5763.7355 | 1278.8247 | 272.9156 | 4211.9952 | 0 | 0 | 0 | 4211.9952 | 2500 | 0 | 1711.9952 | 0 | 0 | 0 | 0
1 | 12 | 15 | 16 | 2612.1215 | 2052.7103 | 1317.4223 | 5982.2541 | 1117.357 | 154.9991 | 4709.898 | 0 | 0 | 0 | 4709.898 | 2500 | 0 | 2209.898 | 0 | 0 | 0 | 0
1 | 12 | 15 | 17 | 3288.3716 | 2001.2866 | 1317.4223 | 6607.0804 | 917.1369 | 28.9323 | 5661.0112 | 0 | 0 | 0 | 5661.0112 | 2500 | 0 | 3161.0112 | 0 | 0 | 0 | 0
1 | 12 | 15 | 18 | 4469.5748 | 1655.952 | 703.7934 | 6829.3202 | 949.4305 | 0 | 5879.8897 | 0 | 0 | 0 | 5879.8897 | 2500 | 0 | 3379.8897 | 0 | 0 | 0 | 0
1 | 12 | 15 | 19 | 4963.3917 | 1211.5868 | 694.8287 | 6869.8072 | 865.4672 | 0 | 6004.3399 | 0 | 0 | 0 | 6004.3399 | 2500 | 0 | 3504.3399 | 0 | 0 | 0 | 0
1 | 12 | 15 | 20 | 4737.5401 | 1203.9528 | 718.9629 | 6660.4557 | 813.7976 | 0 | 5846.6582 | 0 | 0 | 0 | 5846.6582 | 2500 | 0 | 3346.6582 | 0 | 0 | 0 | 0
1 | 12 | 15 | 21 | 4934.0365 | 882.7927 | 702.0026 | 6518.8317 | 878.3847 | 0 | 5640.447 | 0 | 0 | 0 | 5640.447 | 2500 | 0 | 3140.447 | 0 | 0 | 0 | 0
1 | 12 | 15 | 22 | 4598.6979 | 877.1732 | 724.0512 | 6199.9222 | 891.3021 | 0 | 5308.6201 | 0 | 0 | 0 | 5308.6201 | 2500 | 0 | 2808.6201 | 0 | 0 | 0 | 0
1 | 12 | 15 | 23 | 3820.4808 | 528.4457 | 705.0912 | 5054.0176 | 813.7976 | 0 | 4240.22 | 0 | 0 | 0 | 4240.22 | 2500 | 0 | 1740.22 | 0 | 0 | 0 | 0
1 | 12 | 15 | 24 | 3065.1208 | 475.5375 | 727.2214 | 4267.8797 | 884.8434 | 0 | 3383.0363 | 0 | 0 | 0 | 3383.0363 | 2500 | 0 | 883.0363 | 0 | 0 | 0 | 0
1 | 12 | 16 | 1 | 2364.4444 | 369.8272 | 708.677 | 3442.9486 | 1162.5679 | 0 | 2280.3807 | 0 | 0 | 0 | 2280.3807 | 2280.3807 | 0 | 0 | 0 | 0 | 0 | 0
1 | 12 | 16 | 2 | 2041.9381 | 369.8272 | 734.0295 | 3145.7947 | 1149.6505 | 0 | 1996.1442 | 0 | 0 | 0 | 1996.1442 | 1996.1442 | 0 | 0 | 0 | 0 | 0 | 0
1 | 12 | 16 | 3 | 1737.7193 | 369.8272 | 716.4415 | 2823.988 | 1246.5312 | 0 | 1577.4568 | 0 | 0 | 0 | 1577.4568 | 1577.4568 | 0 | 0 | 0 | 0 | 0 | 0
1 | 12 | 16 | 4 | 1546.2596 | 369.9332 | 743.9771 | 2660.1698 | 1194.8615 | 0 | 1465.3083 | 0 | 0 | 0 | 1465.3083 | 1465.3083 | 0 | 0 | 0 | 0 | 0 | 0
1 | 12 | 16 | 5 | 1447.0695 | 370.9935 | 721.1778 | 2539.2407 | 1194.8615 | 0 | 1344.3792 | 0 | 0 | 0 | 1344.3792 | 1344.3792 | 0 | 0 | 0 | 0 | 0 | 0
1 | 12 | 16 | 6 | 1584.3903 | 371.0995 | 746.1804 | 2701.6702 | 1330.4944 | 0 | 1371.1757 | 0 | 0 | 0 | 1371.1757 | 1371.1757 | 0 | 0 | 0 | 0 | 0 | 0
1 | 12 | 16 | 7 | 2096.7012 | 954.892 | 723.9451 | 3775.5384 | 1388.6228 | 0 | 2386.9156 | 0 | 0 | 0 | 2386.9156 | 2386.9156 | 0 | 0 | 0 | 0 | 0 | 0
1 | 12 | 16 | 8 | 2717.5034 | 528.4457 | 862.4564 | 4108.4055 | 1362.788 | 66.3278 | 2679.2897 | 0 | 0 | 0 | 2679.2897 | 2500 | 0 | 179.2897 | 0 | 0 | 0 | 0
1 | 12 | 16 | 9 | 2709.1812 | 1194.1982 | 863.7054 | 4767.0848 | 1059.2286 | 281.3864 | 3426.4698 | 0 | 0 | 0 | 3426.4698 | 2500 | 0 | 926.4698 | 0 | 0 | 0 | 0
1 | 12 | 16 | 10 | 2408.111 | 1152.529 | 864.0341 | 4424.6741 | 678.1646 | 463.362 | 3283.1475 | 0 | 0 | 0 | 3283.1475 | 2500 | 0 | 783.1475 | 0 | 0 | 0 | 0
1 | 12 | 16 | 11 | 2452.3723 | 1182.535 | 864.0341 | 4498.9415 | 516.6969 | 570.972 | 3411.2726 | 0 | 0 | 0 | 3411.2726 | 2500 | 0 | 911.2726 | 0 | 0 | 0 | 0
1 | 12 | 16 | 12 | 2423.6775 | 1249.333 | 864.0341 | 4537.0446 | 426.2749 | 661.9885 | 3448.7812 | 0 | 0 | 0 | 3448.7812 | 2500 | 0 | 948.7812 | 0 | 0 | 0 | 0
1 | 12 | 16 | 13 | 2375.4824 | 1361.405 | 864.0341 | 4600.9215 | 607.1188 | 710.6711 | 3283.1316 | 0 | 0 | 0 | 3283.1316 | 2500 | 0 | 783.1316 | 0 | 0 | 0 | 0
1 | 12 | 16 | 14 | 2337.765 | 1441.7745 | 864.0341 | 4643.5737 | 1033.3937 | 652.0813 | 2958.0987 | 0 | 0 | 0 | 2958.0987 | 2500 | 0 | 458.0987 | 0 | 0 | 0 | 0
1 | 12 | 16 | 15 | 2380.8795 | 941.4264 | 864.0341 | 4186.34 | 1169.0267 | 531.0761 | 2486.2372 | 0 | 0 | 0 | 2486.2372 | 2486.2372 | 0 | 0 | 0 | 0 | 0 | 0
1 | 12 | 16 | 16 | 2631.2066 | 901.6657 | 864.0341 | 4396.9065 | 1014.0176 | 295.6763 | 3087.2125 | 0 | 0 | 0 | 3087.2125 | 2500 | 0 | 587.2125 | 0 | 0 | 0 | 0
1 | 12 | 16 | 17 | 3298.9744 | 803.3774 | 674.1171 | 4776.4689 | 910.6782 | 60.8493 | 3804.9414 | 0 | 0 | 0 | 3804.9414 | 2500 | 0 | 1304.9414 | 0 | 0 | 0 | 0
1 | 12 | 16 | 18 | 4475.9365 | 546.0464 | 679.9847 | 5701.9676 | 684.6233 | 0 | 5017.3443 | 0 | 0 | 0 | 5017.3443 | 2500 | 0 | 2517.3443 | 0 | 0 | 0 | 0
1 | 12 | 16 | 19 | 4959.1505 | 369.8272 | 704.9979 | 6033.9755 | 755.6692 | 0 | 5278.3064 | 0 | 0 | 0 | 5278.3064 | 2500 | 0 | 2778.3064 | 0 | 0 | 0 | 0
1 | 12 | 16 | 20 | 4754.5046 | 369.8272 | 691.5185 | 5815.8503 | 742.7517 | 0 | 5073.0985 | 0 | 0 | 0 | 5073.0985 | 2500 | 0 | 2573.0985 | 0 | 0 | 0 | 0
1 | 12 | 16 | 21 | 4951.001 | 369.8272 | 714.2488 | 6035.077 | 923.5956 | 0 | 5111.4814 | 0 | 0 | 0 | 5111.4814 | 2500 | 0 | 2611.4814 | 0 | 0 | 0 | 0
1 | 12 | 16 | 22 | 4617.783 | 369.8272 | 695.7935 | 5683.4037 | 1001.1002 | 0 | 4682.3035 | 0 | 0 | 0 | 4682.3035 | 2500 | 0 | 2182.3035 | 0 | 0 | 0 | 0
1 | 12 | 16 | 23 | 3826.8425 | 369.8272 | 717.8761 | 4914.5457 | 1278.8247 | 0 | 3635.7209 | 0 | 0 | 0 | 3635.7209 | 2500 | 0 | 1135.7209 | 0 | 0 | 0 | 0
1 | 12 | 16 | 24 | 3050.2768 | 369.8272 | 700.2743 | 4120.3782 | 1950.5307 | 0 | 2169.8476 | 0 | 0 | 0 | 2169.8476 | 2169.8476 | 0 | 0 | 0 | 0 | 0 | 0
1 | 12 | 17 | 1 | 2328.3948 | 369.8272 | 725.9247 | 3424.1466 | 2073.2462 | 0 | 1350.9004 | 0 | 0 | 0 | 1350.9004 | 1350.9004 | 0 | 0 | 0 | 0 | 0 | 0
1 | 12 | 17 | 2 | 2008.009 | 369.8272 | 706.4579 | 3084.294 | 2099.081 | 0 | 985.213 | 0 | 0 | 0 | 985.213 | 985.213 | 0 | 0 | 0 | 0 | 0 | 0
1 | 12 | 17 | 3 | 1697.4285 | 371.9477 | 733.2841 | 2802.6604 | 1737.3932 | 0 | 1065.2672 | 0 | 0 | 0 | 1065.2672 | 1065.2672 | 0 | 0 | 0 | 0 | 0 | 0
1 | 12 | 17 | 4 | 1508.0893 | 373.2201 | 711.86 | 2593.1694 | 1666.3474 | 0 | 926.822 | 0 | 0 | 0 | 926.822 | 926.822 | 0 | 0 | 0 | 0 | 0 | 0
1 | 12 | 17 | 5 | 1411.0198 | 372.2658 | 738.5442 | 2521.8298 | 1563.008 | 0 | 958.8218 | 0 | 0 | 0 | 958.8218 | 958.8218 | 0 | 0 | 0 | 0 | 0 | 0
1 | 12 | 17 | 6 | 1554.7024 | 373.2201 | 714.6857 | 2642.6081 | 1524.2557 | 0 | 1118.3523 | 0 | 0 | 0 | 1118.3523 | 1118.3523 | 0 | 0 | 0 | 0 | 0 | 0
1 | 12 | 17 | 7 | 2020.3608 | 372.0537 | 741.5628 | 3133.9773 | 1285.2834 | 0 | 1848.6939 | 0 | 0 | 0 | 1848.6939 | 1848.6939 | 0 | 0 | 0 | 0 | 0 | 0
1 | 12 | 17 | 8 | 2666.6098 | 373.114 | 712.9776 | 3752.7013 | 968.8066 | 77.356 | 2706.5388 | 0 | 0 | 0 | 2706.5388 | 2500 | 0 | 206.5388 | 0 | 0 | 0 | 0
1 | 12 | 17 | 9 | 2654.0464 | 372.5839 | 726.9786 | 3753.6089 | 484.4033 | 320.746 | 2948.4596 | 0 | 0 | 0 | 2948.4596 | 2500 | 0 | 448.4596 | 0 | 0 | 0 | 0
1 | 12 | 17 | 10 | 2338.1323 | 375.3406 | 690.2133 | 3403.6861 | 316.4768 | 552.6524 | 2534.5569 | 0 | 0 | 0 | 2534.5569 | 2500 | 0 | 34.5569 | 0 | 0 | 0 | 0
1 | 12 | 17 | 11 | 2354.8262 | 411.0722 | 687.869 | 3453.7673 | 400.4401 | 657.4853 | 2395.842 | 0 | 0 | 0 | 2395.842 | 2395.842 | 0 | 0 | 0 | 0 | 0 | 0
1 | 12 | 17 | 12 | 2343.0959 | 769.5543 | 661.645 | 3774.2952 | 658.7885 | 667.7389 | 2447.7678 | 0 | 0 | 0 | 2447.7678 | 2447.7678 | 0 | 0 | 0 | 0 | 0 | 0
1 | 12 | 17 | 13 | 2299.1419 | 722.7958 | 660.1913 | 3682.129 | 813.7976 | 616.4846 | 2251.8469 | 0 | 0 | 0 | 2251.8469 | 2251.8469 | 0 | 0 | 0 | 0 | 0 | 0
1 | 12 | 17 | 14 | 2274.148 | 806.1341 | 653.15 | 3733.432 | 930.0544 | 545.1977 | 2258.18 | 0 | 0 | 0 | 2258.18 | 2258.18 | 0 | 0 | 0 | 0 | 0 | 0
1 | 12 | 17 | 15 | 2323.6241 | 726.5068 | 649.2767 | 3699.4076 | 988.1828 | 434.5806 | 2276.6443 | 0 | 0 | 0 | 2276.6443 | 2276.6443 | 0 | 0 | 0 | 0 | 0 | 0
1 | 12 | 17 | 16 | 2584.5541 | 547.3187 | 658.7705 | 3790.6433 | 1175.4854 | 260.1662 | 2354.9917 | 0 | 0 | 0 | 2354.9917 | 2354.9917 | 0 | 0 | 0 | 0 | 0 | 0
1 | 12 | 17 | 17 | 3260.8042 | 369.8272 | 670.281 | 4300.9123 | 1550.0906 | 52.1527 | 2698.6691 | 0 | 0 | 0 | 2698.6691 | 2500 | 0 | 198.6691 | 0 | 0 | 0 | 0
1 | 12 | 17 | 18 | 4418.6812 | 369.8272 | 679.0686 | 5467.577 | 1614.6777 | 0 | 3852.8993 | 0 | 0 | 0 | 3852.8993 | 2500 | 0 | 1352.8993 | 0 | 0 | 0 | 0
1 | 12 | 17 | 19 | 4923.1009 | 384.6711 | 689.0162 | 5996.7882 | 1382.1641 | 0 | 4614.6241 | 0 | 0 | 0 | 4614.6241 | 2500 | 0 | 2114.6241 | 0 | 0 | 0 | 0
1 | 12 | 17 | 20 | 4718.455 | 382.1265 | 691.2778 | 5791.8592 | 1324.0357 | 0 | 4467.8235 | 0 | 0 | 0 | 4467.8235 | 2500 | 0 | 1967.8235 | 0 | 0 | 0 | 0
1 | 12 | 17 | 21 | 4923.4336 | 387.4279 | 700.1333 | 6010.9948 | 1401.5402 | 0 | 4609.4545 | 0 | 0 | 0 | 4609.4545 | 2500 | 0 | 2109.4545 | 0 | 0 | 0 | 0
1 | 12 | 17 | 22 | 4600.8184 | 382.5506 | 701.114 | 5684.483 | 1537.1732 | 0 | 4147.3099 | 0 | 0 | 0 | 4147.3099 | 2500 | 0 | 1647.3099 | 0 | 0 | 0 | 0
1 | 12 | 17 | 23 | 3814.1191 | 382.9747 | 710.0787 | 4907.1725 | 1595.3016 | 0 | 3311.8709 | 0 | 0 | 0 | 3311.8709 | 2500 | 0 | 811.8709 | 0 | 0 | 0 | 0
1 | 12 | 17 | 24 | 3041.7945 | 379.1577 | 710.3141 | 4131.2663 | 1569.4667 | 0 | 2561.7996 | 0 | 0 | 0 | 2561.7996 | 2500 | 0 | 61.7996 | 0 | 0 | 0 | 0
1 | 12 | 18 | 1 | 2313.5508 | 484.2318 | 720.9594 | 3518.742 | 1718.0171 | 0 | 1800.7249 | 0 | 0 | 0 | 1800.7249 | 1800.7249 | 0 | 0 | 0 | 0 | 0 | 0
1 | 12 | 18 | 2 | 2001.6473 | 481.5811 | 719.1876 | 3202.416 | 1795.5216 | 0 | 1406.8944 | 0 | 0 | 0 | 1406.8944 | 1406.8944 | 0 | 0 | 0 | 0 | 0 | 0
1 | 12 | 18 | 3 | 1691.0668 | 480.6269 | 728.4004 | 2900.0941 | 1840.7326 | 0 | 1059.3616 | 0 | 0 | 0 | 1059.3616 | 1059.3616 | 0 | 0 | 0 | 0 | 0 | 0
1 | 12 | 18 | 4 | 1512.3305 | 479.1425 | 724.26 | 2715.733 | 1795.5216 | 0 | 920.2114 | 0 | 0 | 0 | 920.2114 | 920.2114 | 0 | 0 | 0 | 0 | 0 | 0
1 | 12 | 18 | 5 | 1421.6226 | 477.8701 | 733.9415 | 2633.4343 | 1808.439 | 0 | 824.9952 | 0 | 0 | 0 | 824.9952 | 824.9952 | 0 | 0 | 0 | 0 | 0 | 0
1 | 12 | 18 | 6 | 1554.7024 | 529.9301 | 728.5722 | 2813.2046 | 1737.3932 | 0 | 1075.8114 | 0 | 0 | 0 | 1075.8114 | 1075.8114 | 0 | 0 | 0 | 0 | 0 | 0
1 | 12 | 18 | 7 | 2016.1196 | 966.5551 | 864.0341 | 3846.7089 | 1776.1455 | 0 | 2070.5634 | 0 | 0 | 0 | 2070.5634 | 2070.5634 | 0 | 0 | 0 | 0 | 0 | 0
1 | 12 | 18 | 8 | 2645.4041 | 739.7603 | 1021.0856 | 4406.25 | 1789.0629 | 88.5759 | 2528.6112 | 0 | 0 | 0 | 2528.6112 | 2500 | 0 | 28.6112 | 0 | 0 | 0 | 0
1 | 12 | 18 | 9 | 2620.1173 | 1969.5841 | 1290.6077 | 5880.309 | 1685.7235 | 348.5331 | 3846.0524 | 0 | 0 | 0 | 3846.0524 | 2500 | 0 | 1346.0524 | 0 | 0 | 0 | 0
1 | 12 | 18 | 10 | 2287.2386 | 2006.694 | 1317.4223 | 5611.3549 | 1646.9713 | 535.7307 | 3428.653 | 0 | 0 | 0 | 3428.653 | 2500 | 0 | 928.653 | 0 | 0 | 0 | 0
1 | 12 | 18 | 11 | 2318.7765 | 2035.2157 | 1317.4223 | 5671.4144 | 1453.2099 | 653.6449 | 3564.5596 | 0 | 0 | 0 | 3564.5596 | 2500 | 0 | 1064.5596 | 0 | 0 | 0 | 0
1 | 12 | 18 | 12 | 2300.6845 | 2119.7203 | 1317.4223 | 5737.8271 | 1259.4486 | 706.3511 | 3772.0274 | 0 | 0 | 0 | 3772.0274 | 2500 | 0 | 1272.0274 | 0 | 0 | 0 | 0
1 | 12 | 18 | 13 | 2265.2128 | 2058.966 | 1290.6077 | 5614.7866 | 1343.4118 | 716.0821 | 3555.2926 | 0 | 0 | 0 | 3555.2926 | 2500 | 0 | 1055.2926 | 0 | 0 | 0 | 0
1 | 12 | 18 | 14 | 2257.1834 | 2187.1544 | 1317.4223 | 5761.7601 | 1407.999 | 643.375 | 3710.3861 | 0 | 0 | 0 | 3710.3861 | 2500 | 0 | 1210.3861 | 0 | 0 | 0 | 0
1 | 12 | 18 | 15 | 2315.1418 | 2195.3186 | 1317.4223 | 5827.8827 | 1291.7422 | 509.3632 | 4026.7773 | 0 | 0 | 0 | 4026.7773 | 2500 | 0 | 1526.7773 | 0 | 0 | 0 | 0
1 | 12 | 18 | 16 | 2569.7101 | 2109.3295 | 1317.4223 | 5996.4619 | 1110.8983 | 302.9015 | 4582.6622 | 0 | 0 | 0 | 4582.6622 | 2500 | 0 | 2082.6622 | 0 | 0 | 0 | 0
1 | 12 | 18 | 17 | 3258.6836 | 2008.8146 | 1317.4223 | 6584.9205 | 1175.4854 | 64.7668 | 5344.6684 | 0 | 0 | 0 | 5344.6684 | 2500 | 0 | 2844.6684 | 0 | 0 | 0 | 0
1 | 12 | 18 | 18 | 4437.7663 | 1630.8232 | 700.0368 | 6768.6263 | 1504.8796 | 0 | 5263.7467 | 0 | 0 | 0 | 5263.7467 | 2500 | 0 | 2763.7467 | 0 | 0 | 0 | 0
1 | 12 | 18 | 19 | 4925.2214 | 1188.7907 | 692.8184 | 6806.8305 | 1588.8429 | 0 | 5217.9877 | 0 | 0 | 0 | 5217.9877 | 2500 | 0 | 2717.9877 | 0 | 0 | 0 | 0
1 | 12 | 18 | 20 | 4714.2138 | 1183.0652 | 718.1019 | 6615.3809 | 1711.5584 | 0 | 4903.8226 | 0 | 0 | 0 | 4903.8226 | 2500 | 0 | 2403.8226 | 0 | 0 | 0 | 0
1 | 12 | 18 | 21 | 4914.9513 | 857.3459 | 701.9538 | 6474.251 | 1479.0448 | 0 | 4995.2062 | 0 | 0 | 0 | 4995.2062 | 2500 | 0 | 2495.2062 | 0 | 0 | 0 | 0
1 | 12 | 18 | 22 | 4588.095 | 845.4707 | 725.4094 | 6158.9751 | 1646.9713 | 0 | 4512.0038 | 0 | 0 | 0 | 4512.0038 | 2500 | 0 | 2012.0038 | 0 | 0 | 0 | 0
1 | 12 | 18 | 23 | 3811.9985 | 528.4457 | 706.8629 | 5047.3071 | 1885.9436 | 0 | 3161.3635 | 0 | 0 | 0 | 3161.3635 | 2500 | 0 | 661.3635 | 0 | 0 | 0 | 0
1 | 12 | 18 | 24 | 3048.1562 | 475.5375 | 728.3951 | 4252.0889 | 1582.3841 | 0 | 2669.7047 | 0 | 0 | 0 | 2669.7047 | 2500 | 0 | 169.7047 | 0 | 0 | 0 | 0
1 | 12 | 19 | 1 | 2336.8771 | 475.5375 | 707.5987 | 3520.0133 | 1240.0725 | 0 | 2279.9408 | 0 | 0 | 0 | 2279.9408 | 2279.9408 | 0 | 0 | 0 | 0 | 0 | 0
1 | 12 | 19 | 2 | 2014.3707 | 475.5375 | 728.604 | 3218.5122 | 884.8434 | 0 | 2333.6688 | 0 | 0 | 0 | 2333.6688 | 2333.6688 | 0 | 0 | 0 | 0 | 0 | 0
1 | 12 | 19 | 3 | 1695.308 | 475.5375 | 707.5309 | 2878.3763 | 1001.1002 | 0 | 1877.2762 | 0 | 0 | 0 | 1877.2762 | 1877.2762 | 0 | 0 | 0 | 0 | 0 | 0
1 | 12 | 19 | 4 | 1503.8482 | 475.5375 | 728.076 | 2707.4617 | 852.5498 | 0 | 1854.9119 | 0 | 0 | 0 | 1854.9119 | 1854.9119 | 0 | 0 | 0 | 0 | 0 | 0
1 | 12 | 19 | 5 | 1402.5375 | 475.5375 | 707.9454 | 2586.0205 | 865.4672 | 0 | 1720.5532 | 0 | 0 | 0 | 1720.5532 | 1720.5532 | 0 | 0 | 0 | 0 | 0 | 0
1 | 12 | 19 | 6 | 1531.3761 | 528.4457 | 728.5033 | 2788.3251 | 962.3479 | 0 | 1825.9772 | 0 | 0 | 0 | 1825.9772 | 1825.9772 | 0 | 0 | 0 | 0 | 0 | 0
1 | 12 | 19 | 7 | 1988.5523 | 946.9399 | 864.0341 | 3799.5263 | 1194.8615 | 0 | 2604.6648 | 0 | 0 | 0 | 2604.6648 | 2500 | 0 | 104.6648 | 0 | 0 | 0 | 0
1 | 12 | 19 | 8 | 2645.4041 | 739.7603 | 1021.0856 | 4406.25 | 1259.4486 | 25.9454 | 3120.856 | 0 | 0 | 0 | 3120.856 | 2500 | 0 | 620.856 | 0 | 0 | 0 | 0
1 | 12 | 19 | 9 | 2586.1882 | 2090.8806 | 1290.6077 | 5967.6765 | 1440.2925 | 123.1661 | 4404.2179 | 0 | 0 | 0 | 4404.2179 | 2500 | 0 | 1904.2179 | 0 | 0 | 0 | 0
1 | 12 | 19 | 10 | 2259.6712 | 2043.3798 | 1317.4223 | 5620.4733 | 1756.7693 | 285.0773 | 3578.6267 | 0 | 0 | 0 | 3578.6267 | 2500 | 0 | 1078.6267 | 0 | 0 | 0 | 0
1 | 12 | 19 | 11 | 2325.1382 | 2101.2714 | 1317.4223 | 5743.8319 | 1730.9345 | 371.6979 | 3641.1995 | 0 | 0 | 0 | 3641.1995 | 2500 | 0 | 1141.1995 | 0 | 0 | 0 | 0
1 | 12 | 19 | 12 | 2328.2519 | 2190.5473 | 1317.4223 | 5836.2215 | 1918.2371 | 478.8421 | 3439.1424 | 0 | 0 | 0 | 3439.1424 | 2500 | 0 | 939.1424 | 0 | 0 | 0 | 0
1 | 12 | 19 | 13 | 2284.298 | 2170.72 | 1290.6077 | 5745.6256 | 2299.301 | 454.2224 | 2992.1022 | 0 | 0 | 0 | 2992.1022 | 2500 | 0 | 492.1022 | 0 | 0 | 0 | 0
1 | 12 | 19 | 14 | 2274.148 | 2353.1949 | 1317.4223 | 5944.7652 | 2350.9707 | 401.5678 | 3192.2266 | 0 | 0 | 0 | 3192.2266 | 2500 | 0 | 692.2266 | 0 | 0 | 0 | 0
1 | 12 | 19 | 15 | 2327.8652 | 2377.8995 | 1317.4223 | 6023.1871 | 2292.8423 | 328.8294 | 3401.5153 | 0 | 0 | 0 | 3401.5153 | 2500 | 0 | 901.5153 | 0 | 0 | 0 | 0
1 | 12 | 19 | 16 | 2569.7101 | 2340.1534 | 1317.4223 | 6227.2858 | 2157.2094 | 214.2968 | 3855.7796 | 0 | 0 | 0 | 3855.7796 | 2500 | 0 | 1355.7796 | 0 | 0 | 0 | 0
1 | 12 | 19 | 17 | 3231.1163 | 2315.6608 | 1317.4223 | 6864.1994 | 2195.9617 | 44.0771 | 4624.1606 | 0 | 0 | 0 | 4624.1606 | 2500 | 0 | 2124.1606 | 0 | 0 | 0 | 0
1 | 12 | 19 | 18 | 4382.6315 | 1979.6568 | 677.017 | 7039.3052 | 1750.3106 | 0 | 5288.9946 | 0 | 0 | 0 | 5288.9946 | 2500 | 0 | 2788.9946 | 0 | 0 | 0 | 0
1 | 12 | 19 | 19 | 4870.0866 | 1538.6845 | 676.5992 | 7085.3704 | 1659.8887 | 0 | 5425.4817 | 0 | 0 | 0 | 5425.4817 | 2500 | 0 | 2925.4817 | 0 | 0 | 0 | 0
1 | 12 | 19 | 20 | 4659.0791 | 1483.9739 | 680.1278 | 6823.1807 | 2292.8423 | 0 | 4530.3384 | 0 | 0 | 0 | 4530.3384 | 2500 | 0 | 2030.3384 | 0 | 0 | 0 | 0
1 | 12 | 19 | 21 | 4847.0932 | 1104.6042 | 688.8391 | 6640.5364 | 2363.8881 | 0 | 4276.6483 | 0 | 0 | 0 | 4276.6483 | 2500 | 0 | 1776.6483 | 0 | 0 | 0 | 0
1 | 12 | 19 | 22 | 4524.478 | 1059.6481 | 689.2643 | 6273.3904 | 2170.1268 | 0 | 4103.2635 | 0 | 0 | 0 | 4103.2635 | 2500 | 0 | 1603.2635 | 0 | 0 | 0 | 0
1 | 12 | 19 | 23 | 3758.9843 | 528.4457 | 701.8287 | 4989.2586 | 2040.9526 | 0 | 2948.306 | 0 | 0 | 0 | 2948.306 | 2500 | 0 | 448.306 | 0 | 0 | 0 | 0
1 | 12 | 19 | 24 | 2995.142 | 475.5375 | 699.5045 | 4170.184 | 2099.081 | 0 | 2071.103 | 0 | 0 | 0 | 2071.103 | 2071.103 | 0 | 0 | 0 | 0 | 0 | 0
1 | 12 | 20 | 1 | 2290.2245 | 475.5375 | 706.7335 | 3472.4956 | 2111.9984 | 0 | 1360.4971 | 0 | 0 | 0 | 1360.4971 | 1360.4971 | 0 | 0 | 0 | 0 | 0 | 0
1 | 12 | 20 | 2 | 1965.5976 | 475.5375 | 700.7747 | 3141.9098 | 2208.8791 | 0 | 933.0307 | 0 | 0 | 0 | 933.0307 | 933.0307 | 0 | 0 | 0 | 0 | 0 | 0
1 | 12 | 20 | 3 | 1652.8966 | 475.5375 | 707.621 | 2836.0551 | 1950.5307 | 0 | 885.5244 | 0 | 0 | 0 | 885.5244 | 885.5244 | 0 | 0 | 0 | 0 | 0 | 0
1 | 12 | 20 | 4 | 1455.0751 | 475.5375 | 701.2975 | 2631.9101 | 781.504 | 0 | 1850.4061 | 0 | 0 | 0 | 1850.4061 | 1850.4061 | 0 | 0 | 0 | 0 | 0 | 0
1 | 12 | 20 | 5 | 1351.6439 | 475.5375 | 708.1564 | 2535.3378 | 465.0272 | 0 | 2070.3106 | 0 | 0 | 0 | 2070.3106 | 2070.3106 | 0 | 0 | 0 | 0 | 0 | 0
1 | 12 | 20 | 6 | 1491.0853 | 528.4457 | 705.1219 | 2724.6529 | 607.1188 | 0 | 2117.5341 | 0 | 0 | 0 | 2117.5341 | 2117.5341 | 0 | 0 | 0 | 0 | 0 | 0
1 | 12 | 20 | 7 | 1999.1551 | 962.208 | 864.0341 | 3825.3972 | 503.7794 | 0 | 3321.6178 | 0 | 0 | 0 | 3321.6178 | 2500 | 0 | 821.6178 | 0 | 0 | 0 | 0
1 | 12 | 20 | 8 | 2639.0424 | 739.7603 | 1021.0856 | 4399.8883 | 187.3026 | 93.3478 | 4119.2379 | 0 | 0 | 0 | 4119.2379 | 2500 | 0 | 1619.2379 | 0 | 0 | 0 | 0
1 | 12 | 20 | 9 | 2573.4648 | 2090.7745 | 1290.6077 | 5954.847 | 38.7523 | 376.0186 | 5540.0762 | 0 | 0 | 0 | 5540.0762 | 2500 | 0 | 3040.0762 | 0 | 0 | 0 | 0
1 | 12 | 20 | 10 | 2227.8627 | 2140.1838 | 1317.4223 | 5685.4688 | 32.2936 | 613.145 | 5040.0303 | 0 | 0 | 0 | 5040.0303 | 2500 | 0 | 2540.0303 | 0 | 0 | 0 | 0
1 | 12 | 20 | 11 | 2259.4006 | 2310.1474 | 1317.4223 | 5886.9702 | 45.211 | 766.8213 | 5074.938 | 0 | 0 | 0 | 5074.938 | 2500 | 0 | 2574.938 | 0 | 0 | 0 | 0
1 | 12 | 20 | 12 | 2277.3583 | 2315.3428 | 1317.4223 | 5910.1233 | 122.7155 | 839.0577 | 4948.3501 | 0 | 0 | 0 | 4948.3501 | 2500 | 0 | 2448.3501 | 0 | 0 | 0 | 0
1 | 12 | 20 | 13 | 2260.9717 | 2201.2562 | 1290.6077 | 5752.8356 | 310.0181 | 835.3426 | 4607.4748 | 0 | 0 | 0 | 4607.4748 | 2500 | 0 | 2107.4748 | 0 | 0 | 0 | 0
1 | 12 | 20 | 14 | 2250.8217 | 2351.8165 | 1317.4223 | 5920.0605 | 419.8162 | 755.3753 | 4744.869 | 0 | 0 | 0 | 4744.869 | 2500 | 0 | 2244.869 | 0 | 0 | 0 | 0
1 | 12 | 20 | 15 | 2327.8652 | 2334.3218 | 1317.4223 | 5979.6094 | 342.3117 | 608.7003 | 5028.5974 | 0 | 0 | 0 | 5028.5974 | 2500 | 0 | 2528.5974 | 0 | 0 | 0 | 0
1 | 12 | 20 | 16 | 2588.7952 | 2248.1207 | 1317.4223 | 6154.3382 | 271.2659 | 380.7063 | 5502.3661 | 0 | 0 | 0 | 5502.3661 | 2500 | 0 | 3002.3661 | 0 | 0 | 0 | 0
1 | 12 | 20 | 17 | 3254.4425 | 2188.6388 | 1317.4223 | 6760.5036 | 238.9723 | 87.4689 | 6434.0624 | 0 | 0 | 0 | 6434.0624 | 2500 | 0 | 3934.0624 | 0 | 0 | 0 | 0
1 | 12 | 20 | 18 | 4412.3195 | 1822.2045 | 685.5692 | 6920.0932 | 238.9723 | 0 | 6681.1209 | 0 | 0 | 0 | 6681.1209 | 2500 | 0 | 4000 | 181.1209 | 0 | 0 | 0
1 | 12 | 20 | 19 | 4910.3774 | 1357.4819 | 678.0815 | 6945.9409 | 258.3484 | 0 | 6687.5924 | 0 | 0 | 0 | 6687.5924 | 2500 | 0 | 4000 | 187.5924 | 0 | 0 | 0
1 | 12 | 20 | 20 | 4699.3699 | 1301.9231 | 701.3505 | 6702.6434 | 200.22 | 0 | 6502.4234 | 0 | 0 | 0 | 6502.4234 | 2500 | 0 | 4000 | 2.4234 | 0 | 0 | 0
1 | 12 | 20 | 21 | 4893.7457 | 961.7839 | 689.3894 | 6544.9189 | 400.4401 | 0 | 6144.4789 | 0 | 0 | 0 | 6144.4789 | 2500 | 0 | 3644.4789 | 0 | 0 | 0 | 0
1 | 12 | 20 | 22 | 4558.4071 | 943.3349 | 711.56 | 6213.3019 | 620.0362 | 0 | 5593.2657 | 0 | 0 | 0 | 5593.2657 | 2500 | 0 | 3093.2657 | 0 | 0 | 0 | 0
1 | 12 | 20 | 23 | 3782.3105 | 528.4457 | 695.9027 | 5006.6589 | 729.8343 | 0 | 4276.8246 | 0 | 0 | 0 | 4276.8246 | 2500 | 0 | 1776.8246 | 0 | 0 | 0 | 0
1 | 12 | 20 | 24 | 3026.9505 | 475.5375 | 719.968 | 4222.456 | 768.5866 | 0 | 3453.8694 | 0 | 0 | 0 | 3453.8694 | 2500 | 0 | 953.8694 | 0 | 0 | 0 | 0
1 | 12 | 21 | 1 | 2334.7565 | 475.5375 | 702.1849 | 3512.4789 | 600.6601 | 0 | 2911.8188 | 0 | 0 | 0 | 2911.8188 | 2500 | 0 | 411.8188 | 0 | 0 | 0 | 0
1 | 12 | 21 | 2 | 2018.6118 | 475.5375 | 728.2011 | 3222.3504 | 503.7794 | 0 | 2718.571 | 0 | 0 | 0 | 2718.571 | 2500 | 0 | 218.571 | 0 | 0 | 0 | 0
1 | 12 | 21 | 3 | 1703.7902 | 475.5375 | 707.6772 | 2887.0049 | 452.1098 | 0 | 2434.8952 | 0 | 0 | 0 | 2434.8952 | 2434.8952 | 0 | 0 | 0 | 0 | 0 | 0
1 | 12 | 21 | 4 | 1514.451 | 475.5375 | 734.4144 | 2724.4029 | 400.4401 | 0 | 2323.9629 | 0 | 0 | 0 | 2323.9629 | 2323.9629 | 0 | 0 | 0 | 0 | 0 | 0
1 | 12 | 21 | 5 | 1427.9844 | 475.5375 | 713.9604 | 2617.4823 | 484.4033 | 0 | 2133.079 | 0 | 0 | 0 | 2133.079 | 2133.079 | 0 | 0 | 0 | 0 | 0 | 0
1 | 12 | 21 | 6 | 1563.1846 | 528.4457 | 743.6993 | 2835.3296 | 458.5685 | 0 | 2376.7611 | 0 | 0 | 0 | 2376.7611 | 2376.7611 | 0 | 0 | 0 | 0 | 0 | 0
1 | 12 | 21 | 7 | 2064.8927 | 953.1956 | 864.0341 | 3882.1224 | 348.7704 | 0 | 3533.352 | 0 | 0 | 0 | 3533.352 | 2500 | 0 | 1033.352 | 0 | 0 | 0 | 0
1 | 12 | 21 | 8 | 2709.0211 | 739.7603 | 1021.0856 | 4469.867 | 329.3943 | 86.41 | 4054.0628 | 0 | 0 | 0 | 4054.0628 | 2500 | 0 | 1554.0628 | 0 | 0 | 0 | 0
1 | 12 | 21 | 9 | 2668.8904 | 1902.362 | 1290.6077 | 5861.8601 | 245.431 | 357.397 | 5259.0321 | 0 | 0 | 0 | 5259.0321 | 2500 | 0 | 2759.0321 | 0 | 0 | 0 | 0
1 | 12 | 21 | 10 | 2348.7351 | 1902.362 | 1317.4223 | 5568.5194 | 167.9265 | 595.5523 | 4805.0406 | 0 | 0 | 0 | 4805.0406 | 2500 | 0 | 2305.0406 | 0 | 0 | 0 | 0
1 | 12 | 21 | 11 | 2414.2021 | 1902.362 | 1317.4223 | 5633.9864 | 200.22 | 738.8572 | 4694.9092 | 0 | 0 | 0 | 4694.9092 | 2500 | 0 | 2194.9092 | 0 | 0 | 0 | 0
1 | 12 | 21 | 12 | 2379.1456 | 2068.1905 | 1317.4223 | 5764.7584 | 271.2659 | 819.0702 | 4674.4223 | 0 | 0 | 0 | 4674.4223 | 2500 | 0 | 2174.4223 | 0 | 0 | 0 | 0
1 | 12 | 21 | 13 | 2330.9505 | 1921.9773 | 1290.6077 | 5543.5355 | 335.853 | 817.5518 | 4390.1307 | 0 | 0 | 0 | 4390.1307 | 2500 | 0 | 1890.1307 | 0 | 0 | 0 | 0
1 | 12 | 21 | 14 | 2301.7154 | 2074.0221 | 1317.4223 | 5693.1597 | 322.9355 | 744.6248 | 4625.5993 | 0 | 0 | 0 | 4625.5993 | 2500 | 0 | 2125.5993 | 0 | 0 | 0 | 0
1 | 12 | 21 | 15 | 2359.6738 | 2069.6749 | 1317.4223 | 5746.771 | 251.8897 | 588.2416 | 4906.6397 | 0 | 0 | 0 | 4906.6397 | 2500 | 0 | 2406.6397 | 0 | 0 | 0 | 0
1 | 12 | 21 | 16 | 2618.4832 | 2010.511 | 1317.4223 | 5946.4165 | 245.431 | 343.4981 | 5357.4873 | 0 | 0 | 0 | 5357.4873 | 2500 | 0 | 2857.4873 | 0 | 0 | 0 | 0
1 | 12 | 21 | 17 | 3294.7333 | 1937.4574 | 1317.4223 | 6549.613 | 342.3117 | 79.128 | 6128.1734 | 0 | 0 | 0 | 6128.1734 | 2500 | 0 | 3628.1734 | 0 | 0 | 0 | 0
1 | 12 | 21 | 18 | 4478.0571 | 1585.4431 | 711.6798 | 6775.1799 | 381.0639 | 0 | 6394.116 | 0 | 0 | 0 | 6394.116 | 2500 | 0 | 3894.116 | 0 | 0 | 0 | 0
1 | 12 | 21 | 19 | 4976.1151 | 1162.6017 | 704.0924 | 6842.8091 | 607.1188 | 0 | 6235.6903 | 0 | 0 | 0 | 6235.6903 | 2500 | 0 | 3735.6903 | 0 | 0 | 0 | 0
1 | 12 | 21 | 20 | 4765.1075 | 1162.6017 | 736.5424 | 6664.2516 | 949.4305 | 0 | 5714.8211 | 0 | 0 | 0 | 5714.8211 | 2500 | 0 | 3214.8211 | 0 | 0 | 0 | 0
1 | 12 | 21 | 21 | 4972.2067 | 845.4707 | 717.2431 | 6534.9204 | 729.8343 | 0 | 5805.0861 | 0 | 0 | 0 | 5805.0861 | 2500 | 0 | 3305.0861 | 0 | 0 | 0 | 0
1 | 12 | 21 | 22 | 4647.4709 | 845.4707 | 747.5513 | 6240.4929 | 620.0362 | 0 | 5620.4567 | 0 | 0 | 0 | 5620.4567 | 2500 | 0 | 3120.4567 | 0 | 0 | 0 | 0
1 | 12 | 21 | 23 | 3877.7361 | 528.4457 | 724.8008 | 5130.9826 | 632.9537 | 0 | 4498.0289 | 0 | 0 | 0 | 4498.0289 | 2500 | 0 | 1998.0289 | 0 | 0 | 0 | 0
1 | 12 | 21 | 24 | 3135.0995 | 475.5375 | 755.7399 | 4366.3769 | 445.651 | 0 | 3920.7258 | 0 | 0 | 0 | 3920.7258 | 2500 | 0 | 1420.7258 | 0 | 0 | 0 | 0
1 | 12 | 22 | 1 | 2375.0473 | 475.5375 | 731.8103 | 3582.3951 | 297.1007 | 0 | 3285.2944 | 0 | 0 | 0 | 3285.2944 | 2500 | 0 | 785.2944 | 0 | 0 | 0 | 0
1 | 12 | 22 | 2 | 2082.2289 | 475.5375 | 765.5931 | 3323.3594 | 245.431 | 0 | 3077.9284 | 0 | 0 | 0 | 3077.9284 | 2500 | 0 | 577.9284 | 0 | 0 | 0 | 0
1 | 12 | 22 | 3 | 1786.4924 | 475.8556 | 738.558 | 3000.906 | 167.9265 | 0 | 2832.9795 | 0 | 0 | 0 | 2832.9795 | 2500 | 0 | 332.9795 | 0 | 0 | 0 | 0
1 | 12 | 22 | 4 | 1609.8766 | 476.2797 | 768.2396 | 2854.3959 | 122.7155 | 0 | 2731.6804 | 0 | 0 | 0 | 2731.6804 | 2500 | 0 | 231.6804 | 0 | 0 | 0 | 0
1 | 12 | 22 | 5 | 1506.4454 | 475.9616 | 741.5352 | 2723.9422 | 116.2568 | 0 | 2607.6855 | 0 | 0 | 0 | 2607.6855 | 2500 | 0 | 107.6855 | 0 | 0 | 0 | 0
1 | 12 | 22 | 6 | 1626.8017 | 529.0818 | 772.504 | 2928.3876 | 103.3394 | 0 | 2825.0482 | 0 | 0 | 0 | 2825.0482 | 2500 | 0 | 325.0482 | 0 | 0 | 0 | 0
1 | 12 | 22 | 7 | 2071.2544 | 954.3619 | 866.898 | 3892.5143 | 83.9632 | 0 | 3808.551 | 0 | 0 | 0 | 3808.551 | 2500 | 0 | 1308.551 | 0 | 0 | 0 | 0
1 | 12 | 22 | 8 | 2609.3544 | 739.7603 | 1023.9494 | 4373.0641 | 51.6697 | 81.3635 | 4240.031 | 0 | 0 | 0 | 4240.031 | 2500 | 0 | 1740.031 | 0 | 0 | 0 | 0
1 | 12 | 22 | 9 | 2441.9895 | 1902.362 | 1291.8599 | 5636.2115 | 32.2936 | 337.2196 | 5266.6984 | 0 | 0 | 0 | 5266.6984 | 2500 | 0 | 2766.6984 | 0 | 0 | 0 | 0
1 | 12 | 22 | 10 | 1996.7207 | 1902.362 | 1315.7788 | 5214.8616 | 12.9174 | 588.1586 | 4613.7856 | 0 | 0 | 0 | 4613.7856 | 2500 | 0 | 2113.7856 | 0 | 0 | 0 | 0
1 | 12 | 22 | 11 | 1990.0884 | 1902.362 | 1317.0936 | 5209.544 | 6.4587 | 709.6136 | 4493.4717 | 0 | 0 | 0 | 4493.4717 | 2500 | 0 | 1993.4717 | 0 | 0 | 0 | 0
1 | 12 | 22 | 12 | 1933.8262 | 1902.362 | 1317.4223 | 5153.6105 | 0 | 707.5516 | 4446.0589 | 0 | 0 | 0 | 4446.0589 | 2500 | 0 | 1946.0589 | 0 | 0 | 0 | 0
1 | 12 | 22 | 13 | 1970.4538 | 1796.7577 | 1290.6077 | 5057.8192 | 0 | 672.6754 | 4385.1439 | 0 | 0 | 0 | 4385.1439 | 2500 | 0 | 1885.1439 | 0 | 0 | 0 | 0
1 | 12 | 22 | 14 | 2000.5946 | 1902.362 | 1317.4223 | 5220.3789 | 0 | 571.6545 | 4648.7245 | 0 | 0 | 0 | 4648.7245 | 2500 | 0 | 2148.7245 | 0 | 0 | 0 | 0
1 | 12 | 22 | 15 | 2094.6027 | 1902.362 | 1317.4223 | 5314.387 | 0 | 443.8207 | 4870.5663 | 0 | 0 | 0 | 4870.5663 | 2500 | 0 | 2370.5663 | 0 | 0 | 0 | 0
1 | 12 | 22 | 16 | 2347.0504 | 1902.362 | 1317.4223 | 5566.8347 | 0 | 239.6519 | 5327.1829 | 0 | 0 | 0 | 5327.1829 | 2500 | 0 | 2827.1829 | 0 | 0 | 0 | 0
1 | 12 | 22 | 17 | 3006.336 | 1975.4156 | 1317.4223 | 6299.1739 | 0 | 51.9192 | 6247.2547 | 0 | 0 | 0 | 6247.2547 | 2500 | 0 | 3747.2547 | 0 | 0 | 0 | 0
1 | 12 | 22 | 18 | 4179.057 | 1651.1807 | 712.1304 | 6542.368 | 0 | 0 | 6542.368 | 0 | 0 | 0 | 6542.368 | 2500 | 0 | 4000 | 42.368 | 0 | 0 | 0
1 | 12 | 22 | 19 | 4649.5475 | 1162.6017 | 698.3478 | 6510.497 | 0 | 0 | 6510.497 | 0 | 0 | 0 | 6510.497 | 2500 | 0 | 4000 | 10.497 | 0 | 0 | 0
1 | 12 | 22 | 20 | 4417.3342 | 1162.6017 | 724.2187 | 6304.1546 | 0 | 0 | 6304.1546 | 0 | 0 | 0 | 6304.1546 | 2500 | 0 | 3804.1546 | 0 | 0 | 0 | 0
1 | 12 | 22 | 21 | 4613.8306 | 845.4707 | 703.7743 | 6163.0756 | 0 | 0 | 6163.0756 | 0 | 0 | 0 | 6163.0756 | 2500 | 0 | 3663.0756 | 0 | 0 | 0 | 0
1 | 12 | 22 | 22 | 4272.1303 | 845.4707 | 728.5659 | 5846.1668 | 0 | 0 | 5846.1668 | 0 | 0 | 0 | 5846.1668 | 2500 | 0 | 3346.1668 | 0 | 0 | 0 | 0
1 | 12 | 22 | 23 | 3563.892 | 528.4457 | 705.3181 | 4797.6557 | 0 | 0 | 4797.6557 | 0 | 0 | 0 | 4797.6557 | 2500 | 0 | 2297.6557 | 0 | 0 | 0 | 0
1 | 12 | 22 | 24 | 2920.9221 | 475.5375 | 732.5928 | 4129.0524 | 0 | 0 | 4129.0524 | 0 | 0 | 0 | 4129.0524 | 2500 | 0 | 1629.0524 | 0 | 0 | 0 | 0
1 | 12 | 23 | 1 | 2296.5862 | 369.8272 | 706.2925 | 3372.7059 | 0 | 0 | 3372.7059 | 0 | 0 | 0 | 3372.7059 | 2500 | 0 | 872.7059 | 0 | 0 | 0 | 0
1 | 12 | 23 | 2 | 2003.7678 | 369.8272 | 725.965 | 3099.5599 | 0 | 0 | 3099.5599 | 0 | 0 | 0 | 3099.5599 | 2500 | 0 | 599.5599 | 0 | 0 | 0 | 0
1 | 12 | 23 | 3 | 1697.4285 | 369.8272 | 701.9262 | 2769.1819 | 6.4587 | 0 | 2762.7232 | 0 | 0 | 0 | 2762.7232 | 2500 | 0 | 262.7232 | 0 | 0 | 0 | 0
1 | 12 | 23 | 4 | 1514.451 | 369.8272 | 726.2619 | 2610.5401 | 6.4587 | 0 | 2604.0813 | 0 | 0 | 0 | 2604.0813 | 2500 | 0 | 104.0813 | 0 | 0 | 0 | 0
1 | 12 | 23 | 5 | 1394.0553 | 370.8874 | 704.5769 | 2469.5196 | 19.3761 | 0 | 2450.1435 | 0 | 0 | 0 | 2450.1435 | 2450.1435 | 0 | 0 | 0 | 0 | 0 | 0
1 | 12 | 23 | 6 | 1503.8087 | 372.2658 | 729.9941 | 2606.0686 | 32.2936 | 0 | 2573.775 | 0 | 0 | 0 | 2573.775 | 2500 | 0 | 73.775 | 0 | 0 | 0 | 0
1 | 12 | 23 | 7 | 1948.2614 | 966.9793 | 707.4577 | 3622.6984 | 58.1284 | 0 | 3564.57 | 0 | 0 | 0 | 3564.57 | 2500 | 0 | 1064.57 | 0 | 0 | 0 | 0
1 | 12 | 23 | 8 | 2494.8437 | 528.4457 | 864.0341 | 3887.3235 | 58.1284 | 66.9182 | 3762.2769 | 0 | 0 | 0 | 3762.2769 | 2500 | 0 | 1262.2769 | 0 | 0 | 0 | 0
1 | 12 | 23 | 9 | 2342.3228 | 1056.8914 | 864.0341 | 4263.2483 | 51.6697 | 304.8502 | 3906.7284 | 0 | 0 | 0 | 3906.7284 | 2500 | 0 | 1406.7284 | 0 | 0 | 0 | 0
1 | 12 | 23 | 10 | 1926.742 | 1191.5475 | 864.0341 | 3982.3236 | 51.6697 | 480.0895 | 3450.5644 | 0 | 0 | 0 | 3450.5644 | 2500 | 0 | 950.5644 | 0 | 0 | 0 | 0
1 | 12 | 23 | 11 | 1945.5564 | 1101.7414 | 864.0341 | 3911.332 | 64.5871 | 639.2934 | 3207.4514 | 0 | 0 | 0 | 3207.4514 | 2500 | 0 | 707.4514 | 0 | 0 | 0 | 0
1 | 12 | 23 | 12 | 1942.3085 | 1098.7726 | 864.0341 | 3905.1152 | 271.2659 | 723.2861 | 2910.5632 | 0 | 0 | 0 | 2910.5632 | 2500 | 0 | 410.5632 | 0 | 0 | 0 | 0
1 | 12 | 23 | 13 | 1976.8155 | 1090.0783 | 864.0341 | 3930.9279 | 923.5956 | 710.2955 | 2297.0367 | 0 | 0 | 0 | 2297.0367 | 2297.0367 | 0 | 0 | 0 | 0 | 0 | 0
1 | 12 | 23 | 14 | 2006.9563 | 1076.5066 | 864.0341 | 3947.4971 | 1227.1551 | 608.2977 | 2112.0443 | 0 | 0 | 0 | 2112.0443 | 2112.0443 | 0 | 0 | 0 | 0 | 0 | 0
1 | 12 | 23 | 15 | 2105.2055 | 537.246 | 864.0341 | 3506.4857 | 1188.4028 | 476.1479 | 1841.935 | 0 | 0 | 0 | 1841.935 | 1841.935 | 0 | 0 | 0 | 0 | 0 | 0
1 | 12 | 23 | 16 | 2366.1355 | 528.4457 | 864.0341 | 3758.6153 | 884.8434 | 272.3068 | 2601.4651 | 0 | 0 | 0 | 2601.4651 | 2500 | 0 | 101.4651 | 0 | 0 | 0 | 0
1 | 12 | 23 | 17 | 3016.9388 | 528.4457 | 702.3609 | 4247.7454 | 936.5131 | 59.2564 | 3251.976 | 0 | 0 | 0 | 3251.976 | 2500 | 0 | 751.976 | 0 | 0 | 0 | 0
1 | 12 | 23 | 18 | 4174.8158 | 386.5796 | 695.8593 | 5257.2547 | 884.8434 | 0 | 4372.4113 | 0 | 0 | 0 | 4372.4113 | 2500 | 0 | 1872.4113 | 0 | 0 | 0 | 0
1 | 12 | 23 | 19 | 4704.6823 | 369.8272 | 717.8909 | 5792.4004 | 703.9995 | 0 | 5088.4009 | 0 | 0 | 0 | 5088.4009 | 2500 | 0 | 2588.4009 | 0 | 0 | 0 | 0
1 | 12 | 23 | 20 | 4423.696 | 369.8272 | 699.1228 | 5492.6459 | 548.9904 | 0 | 4943.6555 | 0 | 0 | 0 | 4943.6555 | 2500 | 0 | 2443.6555 | 0 | 0 | 0 | 0
1 | 12 | 23 | 21 | 4601.1072 | 369.8272 | 723.2114 | 5694.1458 | 723.3756 | 0 | 4970.7702 | 0 | 0 | 0 | 4970.7702 | 2500 | 0 | 2470.7702 | 0 | 0 | 0 | 0
1 | 12 | 23 | 22 | 4255.1658 | 369.8272 | 702.5528 | 5327.5458 | 697.5408 | 0 | 4630.005 | 0 | 0 | 0 | 4630.005 | 2500 | 0 | 2130.005 | 0 | 0 | 0 | 0
1 | 12 | 23 | 23 | 3542.6863 | 369.8272 | 725.0669 | 4637.5803 | 671.7059 | 0 | 3965.8744 | 0 | 0 | 0 | 3965.8744 | 2500 | 0 | 1465.8744 | 0 | 0 | 0 | 0
1 | 12 | 23 | 24 | 2903.9576 | 369.8272 | 703.7202 | 3977.5049 | 465.0272 | 0 | 3512.4777 | 0 | 0 | 0 | 3512.4777 | 2500 | 0 | 1012.4777 | 0 | 0 | 0 | 0
1 | 12 | 24 | 1 | 2281.7423 | 370.5694 | 726.8588 | 3379.1704 | 484.4033 | 0 | 2894.7671 | 0 | 0 | 0 | 2894.7671 | 2500 | 0 | 394.7671 | 0 | 0 | 0 | 0
1 | 12 | 24 | 2 | 1988.9238 | 371.5236 | 705.6923 | 3066.1398 | 632.9537 | 0 | 2433.1861 | 0 | 0 | 0 | 2433.1861 | 2433.1861 | 0 | 0 | 0 | 0 | 0 | 0
1 | 12 | 24 | 3 | 1680.464 | 371.4176 | 729.922 | 2781.8035 | 800.8801 | 0 | 1980.9234 | 0 | 0 | 0 | 1980.9234 | 1980.9234 | 0 | 0 | 0 | 0 | 0 | 0
1 | 12 | 24 | 4 | 1499.6071 | 372.4779 | 706.6667 | 2578.7517 | 1233.6138 | 0 | 1345.1379 | 0 | 0 | 0 | 1345.1379 | 1345.1379 | 0 | 0 | 0 | 0 | 0 | 0
1 | 12 | 24 | 5 | 1391.9347 | 371.7357 | 730.8942 | 2494.5646 | 1433.8338 | 0 | 1060.7308 | 0 | 0 | 0 | 1060.7308 | 1060.7308 | 0 | 0 | 0 | 0 | 0 | 0
1 | 12 | 24 | 6 | 1501.6881 | 372.5839 | 707.5298 | 2581.8018 | 1136.7331 | 0 | 1445.0687 | 0 | 0 | 0 | 1445.0687 | 1445.0687 | 0 | 0 | 0 | 0 | 0 | 0
1 | 12 | 24 | 7 | 1895.2472 | 371.7357 | 731.189 | 2998.1719 | 923.5956 | 0 | 2074.5763 | 0 | 0 | 0 | 2074.5763 | 2074.5763 | 0 | 0 | 0 | 0 | 0 | 0
1 | 12 | 24 | 8 | 2435.4678 | 372.3718 | 708.4459 | 3516.2855 | 1039.8524 | 64.5535 | 2411.8796 | 0 | 0 | 0 | 2411.8796 | 2411.8796 | 0 | 0 | 0 | 0 | 0 | 0
1 | 12 | 24 | 9 | 2318.9966 | 371.3116 | 729.8191 | 3420.1272 | 897.7608 | 280.1497 | 2242.2167 | 0 | 0 | 0 | 2242.2167 | 2242.2167 | 0 | 0 | 0 | 0 | 0 | 0
1 | 12 | 24 | 10 | 1901.2951 | 372.2658 | 699.8883 | 2973.4493 | 936.5131 | 457.444 | 1579.4922 | 0 | 0 | 0 | 1579.4922 | 1579.4922 | 0 | 0 | 0 | 0 | 0 | 0
1 | 12 | 24 | 11 | 1917.989 | 371.5236 | 713.549 | 3003.0617 | 1388.6228 | 564.3207 | 1050.1182 | 0 | 0 | 0 | 1050.1182 | 1050.1182 | 0 | 0 | 0 | 0 | 0 | 0
1 | 12 | 24 | 12 | 1908.3794 | 372.6899 | 690.701 | 2971.7703 | 1472.5861 | 528.9637 | 970.2205 | 0 | 0 | 0 | 970.2205 | 970.2205 | 0 | 0 | 0 | 0 | 0 | 0
1 | 12 | 24 | 13 | 1915.319 | 372.0537 | 700.1057 | 2987.4785 | 1530.7145 | 455.123 | 1001.6411 | 0 | 0 | 0 | 1001.6411 | 1001.6411 | 0 | 0 | 0 | 0 | 0 | 0
1 | 12 | 24 | 14 | 1936.9776 | 373.6442 | 678.4748 | 2989.0966 | 1756.7693 | 413.3471 | 818.9802 | 0 | 0 | 0 | 818.9802 | 818.9802 | 0 | 0 | 0 | 0 | 0 | 0
1 | 12 | 24 | 15 | 2033.1062 | 372.902 | 694.219 | 3100.2272 | 1808.439 | 339.9993 | 951.7889 | 0 | 0 | 0 | 951.7889 | 951.7889 | 0 | 0 | 0 | 0 | 0 | 0
1 | 12 | 24 | 16 | 2296.1568 | 374.3864 | 683.614 | 3354.1572 | 1543.6319 | 197.637 | 1612.8883 | 0 | 0 | 0 | 1612.8883 | 1612.8883 | 0 | 0 | 0 | 0 | 0 | 0
1 | 12 | 24 | 17 | 2970.2863 | 373.114 | 709.9759 | 4053.3762 | 1039.8524 | 44.5671 | 2968.9567 | 0 | 0 | 0 | 2968.9567 | 2500 | 0 | 468.9567 | 0 | 0 | 0 | 0
1 | 12 | 24 | 18 | 4145.1279 | 373.9623 | 699.8035 | 5218.8936 | 665.2472 | 0 | 4553.6464 | 0 | 0 | 0 | 4553.6464 | 2500 | 0 | 2053.6464 | 0 | 0 | 0 | 0
1 | 12 | 24 | 19 | 4628.3418 | 372.0537 | 727.8321 | 5728.2277 | 755.6692 | 0 | 4972.5586 | 0 | 0 | 0 | 4972.5586 | 2500 | 0 | 2472.5586 | 0 | 0 | 0 | 0
1 | 12 | 24 | 20 | 4394.008 | 372.5839 | 707.1099 | 5473.7018 | 755.6692 | 0 | 4718.0327 | 0 | 0 | 0 | 4718.0327 | 2500 | 0 | 2218.0327 | 0 | 0 | 0 | 0
1 | 12 | 24 | 21 | 4586.2632 | 371.4176 | 730.4457 | 5688.1265 | 658.7885 | 0 | 5029.338 | 0 | 0 | 0 | 5029.338 | 2500 | 0 | 2529.338 | 0 | 0 | 0 | 0
1 | 12 | 24 | 22 | 4246.6835 | 372.1598 | 706.5766 | 5325.4199 | 620.0362 | 0 | 4705.3837 | 0 | 0 | 0 | 4705.3837 | 2500 | 0 | 2205.3837 | 0 | 0 | 0 | 0
1 | 12 | 24 | 23 | 3536.3246 | 371.0995 | 728.2011 | 4635.6252 | 755.6692 | 0 | 3879.956 | 0 | 0 | 0 | 3879.956 | 2500 | 0 | 1379.956 | 0 | 0 | 0 | 0
1 | 12 | 24 | 24 | 2899.7164 | 371.7357 | 704.755 | 3976.2071 | 962.3479 | 0 | 3013.8592 | 0 | 0 | 0 | 3013.8592 | 2500 | 0 | 513.8592 | 0 | 0 | 0 | 0
1 | 12 | 25 | 1 | 2271.1394 | 370.7814 | 727.2659 | 3369.1868 | 897.7608 | 0 | 2471.426 | 0 | 0 | 0 | 2471.426 | 2471.426 | 0 | 0 | 0 | 0 | 0 | 0
1 | 12 | 25 | 2 | 1965.5976 | 372.1598 | 700.04 | 3037.7973 | 729.8343 | 0 | 2307.963 | 0 | 0 | 0 | 2307.963 | 2307.963 | 0 | 0 | 0 | 0 | 0 | 0
1 | 12 | 25 | 3 | 1657.1377 | 371.6296 | 719.5746 | 2748.342 | 742.7517 | 0 | 2005.5903 | 0 | 0 | 0 | 2005.5903 | 2005.5903 | 0 | 0 | 0 | 0 | 0 | 0
1 | 12 | 25 | 4 | 1465.678 | 373.3261 | 694.6283 | 2533.6323 | 1330.4944 | 0 | 1203.1379 | 0 | 0 | 0 | 1203.1379 | 1203.1379 | 0 | 0 | 0 | 0 | 0 | 0
1 | 12 | 25 | 5 | 1345.2822 | 372.902 | 708.3632 | 2426.5474 | 1472.5861 | 0 | 953.9613 | 0 | 0 | 0 | 953.9613 | 953.9613 | 0 | 0 | 0 | 0 | 0 | 0
1 | 12 | 25 | 6 | 1450.7945 | 374.9165 | 688.0397 | 2513.7507 | 1291.7422 | 0 | 1222.0085 | 0 | 0 | 0 | 1222.0085 | 1222.0085 | 0 | 0 | 0 | 0 | 0 | 0
1 | 12 | 25 | 7 | 1846.4742 | 374.0683 | 702.3535 | 2922.896 | 1692.1822 | 0 | 1230.7137 | 0 | 0 | 0 | 1230.7137 | 1230.7137 | 0 | 0 | 0 | 0 | 0 | 0
1 | 12 | 25 | 8 | 2352.7656 | 380.6421 | 683.5123 | 3416.9199 | 2073.2462 | 67.8772 | 1275.7966 | 0 | 0 | 0 | 1275.7966 | 1275.7966 | 0 | 0 | 0 | 0 | 0 | 0
1 | 12 | 25 | 9 | 2232.0532 | 379.8999 | 694.3282 | 3306.2813 | 2034.4939 | 304.22 | 967.5674 | 0 | 0 | 0 | 967.5674 | 967.5674 | 0 | 0 | 0 | 0 | 0 | 0
1 | 12 | 25 | 10 | 1820.7135 | 383.6108 | 675.312 | 2879.6364 | 2137.8333 | 453.8522 | 287.951 | 0 | 0 | 0 | 287.951 | 287.951 | 0 | 0 | 0 | 0 | 0 | 0
1 | 12 | 25 | 11 | 1848.0103 | 379.3697 | 687.0345 | 2914.4145 | 1937.6132 | 623.0708 | 353.7305 | 0 | 0 | 0 | 353.7305 | 353.7305 | 0 | 0 | 0 | 0 | 0 | 0
1 | 12 | 25 | 12 | 1846.8829 | 382.6566 | 673.9835 | 2903.5229 | 1582.3841 | 732.8448 | 588.294 | 0 | 0 | 0 | 588.294 | 588.294 | 0 | 0 | 0 | 0 | 0 | 0
1 | 12 | 25 | 13 | 1881.3899 | 380.0059 | 683.4402 | 2944.836 | 1240.0725 | 769.9848 | 934.7787 | 0 | 0 | 0 | 934.7787 | 934.7787 | 0 | 0 | 0 | 0 | 0 | 0
1 | 12 | 25 | 14 | 1883.9634 | 385.0952 | 667.7543 | 2936.8129 | 871.926 | 709.9058 | 1354.9812 | 0 | 0 | 0 | 1354.9812 | 1354.9812 | 0 | 0 | 0 | 0 | 0 | 0
1 | 12 | 25 | 15 | 1969.4892 | 379.5818 | 673.5933 | 3022.6642 | 1065.6873 | 562.4066 | 1394.5703 | 0 | 0 | 0 | 1394.5703 | 1394.5703 | 0 | 0 | 0 | 0 | 0 | 0
1 | 12 | 25 | 16 | 2234.6603 | 385.7314 | 664.0539 | 3284.4456 | 1433.8338 | 361.4758 | 1489.136 | 0 | 0 | 0 | 1489.136 | 1489.136 | 0 | 0 | 0 | 0 | 0 | 0
1 | 12 | 25 | 17 | 2898.187 | 385.0952 | 679.7345 | 3963.0167 | 1911.7784 | 86.3387 | 1964.8996 | 0 | 0 | 0 | 1964.8996 | 1964.8996 | 0 | 0 | 0 | 0 | 0 | 0
1 | 12 | 25 | 18 | 4073.0285 | 377.6733 | 677.5004 | 5128.2022 | 1724.4758 | 0 | 3403.7264 | 0 | 0 | 0 | 3403.7264 | 2500 | 0 | 903.7264 | 0 | 0 | 0 | 0
1 | 12 | 25 | 19 | 4545.6397 | 375.6587 | 699.8735 | 5621.1719 | 1608.219 | 0 | 4012.9529 | 0 | 0 | 0 | 4012.9529 | 2500 | 0 | 1512.9529 | 0 | 0 | 0 | 0
1 | 12 | 25 | 20 | 4324.0292 | 377.4612 | 685.1758 | 5386.6663 | 1207.7789 | 0 | 4178.8874 | 0 | 0 | 0 | 4178.8874 | 2500 | 0 | 1678.8874 | 0 | 0 | 0 | 0
1 | 12 | 25 | 21 | 4524.7667 | 375.6587 | 705.0074 | 5605.4328 | 775.0453 | 0 | 4830.3876 | 0 | 0 | 0 | 4830.3876 | 2500 | 0 | 2330.3876 | 0 | 0 | 0 | 0
1 | 12 | 25 | 22 | 4193.6693 | 375.9768 | 689.9249 | 5259.5709 | 510.2382 | 0 | 4749.3328 | 0 | 0 | 0 | 4749.3328 | 2500 | 0 | 2249.3328 | 0 | 0 | 0 | 0
1 | 12 | 25 | 23 | 3485.4309 | 374.7045 | 709.6334 | 4569.7688 | 361.6878 | 0 | 4208.081 | 0 | 0 | 0 | 4208.081 | 2500 | 0 | 1708.081 | 0 | 0 | 0 | 0
1 | 12 | 25 | 24 | 2857.305 | 374.9165 | 693.7079 | 3925.9295 | 439.1923 | 0 | 3486.7372 | 0 | 0 | 0 | 3486.7372 | 2500 | 0 | 986.7372 | 0 | 0 | 0 | 0
1 | 12 | 26 | 1 | 2309.3097 | 478.9304 | 719.071 | 3507.3111 | 490.862 | 0 | 3016.4491 | 0 | 0 | 0 | 3016.4491 | 2500 | 0 | 516.4491 | 0 | 0 | 0 | 0
1 | 12 | 26 | 2 | 1969.8387 | 478.6123 | 699.8777 | 3148.3288 | 368.1465 | 0 | 2780.1823 | 0 | 0 | 0 | 2780.1823 | 2500 | 0 | 280.1823 | 0 | 0 | 0 | 0
1 | 12 | 26 | 3 | 1648.6555 | 479.0364 | 716.0216 | 2843.7135 | 445.651 | 0 | 2398.0625 | 0 | 0 | 0 | 2398.0625 | 2398.0625 | 0 | 0 | 0 | 0 | 0 | 0
1 | 12 | 26 | 4 | 1459.3163 | 479.6726 | 693.8585 | 2632.8474 | 310.0181 | 0 | 2322.8293 | 0 | 0 | 0 | 2322.8293 | 2322.8293 | 0 | 0 | 0 | 0 | 0 | 0
1 | 12 | 26 | 5 | 1353.7645 | 478.8244 | 713.3529 | 2545.9417 | 348.7704 | 0 | 2197.1713 | 0 | 0 | 0 | 2197.1713 | 2197.1713 | 0 | 0 | 0 | 0 | 0 | 0
1 | 12 | 26 | 6 | 1478.3619 | 532.1567 | 694.1193 | 2704.6379 | 174.3852 | 0 | 2530.2527 | 0 | 0 | 0 | 2530.2527 | 2500 | 0 | 30.2527 | 0 | 0 | 0 | 0
1 | 12 | 26 | 7 | 1954.6232 | 1016.3885 | 864.0341 | 3835.0458 | 96.8807 | 0 | 3738.1651 | 0 | 0 | 0 | 3738.1651 | 2500 | 0 | 1238.1651 | 0 | 0 | 0 | 0
1 | 12 | 26 | 8 | 2594.5104 | 1012.5715 | 1021.0856 | 4628.1675 | 45.211 | 44.1641 | 4538.7924 | 0 | 0 | 0 | 4538.7924 | 2500 | 0 | 2038.7924 | 0 | 0 | 0 | 0
1 | 12 | 26 | 9 | 2567.1031 | 2040.093 | 1290.6077 | 5897.8037 | 45.211 | 208.1854 | 5644.4074 | 0 | 0 | 0 | 5644.4074 | 2500 | 0 | 3144.4074 | 0 | 0 | 0 | 0
1 | 12 | 26 | 10 | 2238.4655 | 2080.0657 | 1317.4223 | 5635.9535 | 71.0458 | 297.131 | 5267.7767 | 0 | 0 | 0 | 5267.7767 | 2500 | 0 | 2767.7767 | 0 | 0 | 0 | 0
1 | 12 | 26 | 11 | 2278.4857 | 2162.3437 | 1317.4223 | 5758.2517 | 135.6329 | 420.832 | 5201.7868 | 0 | 0 | 0 | 5201.7868 | 2500 | 0 | 2701.7868 | 0 | 0 | 0 | 0
1 | 12 | 26 | 12 | 2296.4434 | 2212.3892 | 1317.4223 | 5826.2548 | 90.422 | 403.2548 | 5332.5781 | 0 | 0 | 0 | 5332.5781 | 2500 | 0 | 2832.5781 | 0 | 0 | 0 | 0
1 | 12 | 26 | 13 | 2284.298 | 2147.6058 | 1290.6077 | 5722.5114 | 38.7523 | 388.1405 | 5295.6186 | 0 | 0 | 0 | 5295.6186 | 2500 | 0 | 2795.6186 | 0 | 0 | 0 | 0
1 | 12 | 26 | 14 | 2284.7508 | 2250.5594 | 1317.4223 | 5852.7325 | 6.4587 | 342.8366 | 5503.4372 | 0 | 0 | 0 | 5503.4372 | 2500 | 0 | 3003.4372 | 0 | 0 | 0 | 0
1 | 12 | 26 | 15 | 2359.6738 | 2195.9547 | 1317.4223 | 5873.0508 | 6.4587 | 201.2497 | 5665.3424 | 0 | 0 | 0 | 5665.3424 | 2500 | 0 | 3165.3424 | 0 | 0 | 0 | 0
1 | 12 | 26 | 16 | 2605.7598 | 2171.9923 | 1317.4223 | 6095.1744 | 0 | 153.1065 | 5942.0679 | 0 | 0 | 0 | 5942.0679 | 2500 | 0 | 3442.0679 | 0 | 0 | 0 | 0
1 | 12 | 26 | 17 | 3271.4071 | 2146.1214 | 1317.4223 | 6734.9507 | 0 | 37.0807 | 6697.87 | 0 | 0 | 0 | 6697.87 | 2500 | 0 | 4000 | 197.87 | 0 | 0 | 0
1 | 12 | 26 | 18 | 4420.8018 | 1777.1425 | 685.8078 | 6883.752 | 0 | 0 | 6883.752 | 0 | 0 | 0 | 6883.752 | 2500 | 0 | 4000 | 383.752 | 0 | 0 | 0
1 | 12 | 26 | 19 | 4901.8952 | 1341.4717 | 677.6043 | 6920.9712 | 0 | 0 | 6920.9712 | 0 | 0 | 0 | 6920.9712 | 2500 | 0 | 4000 | 420.9712 | 0 | 0 | 0
1 | 12 | 26 | 20 | 4688.767 | 1349.8479 | 696.3862 | 6735.0011 | 0 | 0 | 6735.0011 | 0 | 0 | 0 | 6735.0011 | 2500 | 0 | 4000 | 235.0011 | 0 | 0 | 0
1 | 12 | 26 | 21 | 4881.0222 | 1016.7066 | 683.2154 | 6580.9442 | 0 | 0 | 6580.9442 | 0 | 0 | 0 | 6580.9442 | 2500 | 0 | 4000 | 80.9442 | 0 | 0 | 0
1 | 12 | 26 | 22 | 4545.6837 | 973.9771 | 702.9568 | 6222.6176 | 38.7523 | 0 | 6183.8653 | 0 | 0 | 0 | 6183.8653 | 2500 | 0 | 3683.8653 | 0 | 0 | 0 | 0
1 | 12 | 26 | 23 | 3771.7077 | 528.4457 | 690.754 | 4990.9074 | 219.5962 | 0 | 4771.3112 | 0 | 0 | 0 | 4771.3112 | 2500 | 0 | 2271.3112 | 0 | 0 | 0 | 0
1 | 12 | 26 | 24 | 3016.3477 | 475.5375 | 715.747 | 4207.6322 | 574.8253 | 0 | 3632.8069 | 0 | 0 | 0 | 3632.8069 | 2500 | 0 | 1132.8069 | 0 | 0 | 0 | 0
1 | 12 | 27 | 1 | 2307.1891 | 475.5375 | 699.3762 | 3482.1028 | 884.8434 | 0 | 2597.2594 | 0 | 0 | 0 | 2597.2594 | 2500 | 0 | 97.2594 | 0 | 0 | 0 | 0
1 | 12 | 27 | 2 | 1988.9238 | 475.5375 | 722.852 | 3187.3133 | 891.3021 | 0 | 2296.0112 | 0 | 0 | 0 | 2296.0112 | 2296.0112 | 0 | 0 | 0 | 0 | 0 | 0
1 | 12 | 27 | 3 | 1674.1023 | 475.5375 | 702.3238 | 2851.9636 | 1130.2744 | 0 | 1721.6892 | 0 | 0 | 0 | 1721.6892 | 1721.6892 | 0 | 0 | 0 | 0 | 0 | 0
1 | 12 | 27 | 4 | 1486.8837 | 475.5375 | 725.7116 | 2688.1327 | 897.7608 | 0 | 1790.3719 | 0 | 0 | 0 | 1790.3719 | 1790.3719 | 0 | 0 | 0 | 0 | 0 | 0
1 | 12 | 27 | 5 | 1383.4524 | 475.5375 | 703.9736 | 2562.9635 | 930.0544 | 0 | 1632.9092 | 0 | 0 | 0 | 1632.9092 | 1632.9092 | 0 | 0 | 0 | 0 | 0 | 0
1 | 12 | 27 | 6 | 1510.1704 | 528.4457 | 725.4963 | 2764.1124 | 1104.4395 | 0 | 1659.6729 | 0 | 0 | 0 | 1659.6729 | 1659.6729 | 0 | 0 | 0 | 0 | 0 | 0
1 | 12 | 27 | 7 | 1963.1054 | 952.5594 | 864.0341 | 3779.6989 | 800.8801 | 0 | 2978.8188 | 0 | 0 | 0 | 2978.8188 | 2500 | 0 | 478.8188 | 0 | 0 | 0 | 0
1 | 12 | 27 | 8 | 2632.6807 | 904.3165 | 1021.0856 | 4558.0827 | 1097.9808 | 57.6919 | 3402.41 | 0 | 0 | 0 | 3402.41 | 2500 | 0 | 902.41 | 0 | 0 | 0 | 0
1 | 12 | 27 | 9 | 2641.323 | 1902.362 | 1290.6077 | 5834.2927 | 1252.9899 | 261.5979 | 4319.705 | 0 | 0 | 0 | 4319.705 | 2500 | 0 | 1819.705 | 0 | 0 | 0 | 0
1 | 12 | 27 | 10 | 2363.5791 | 1902.362 | 1317.4223 | 5583.3634 | 1575.9254 | 477.6501 | 3529.7879 | 0 | 0 | 0 | 3529.7879 | 2500 | 0 | 1029.7879 | 0 | 0 | 0 | 0
1 | 12 | 27 | 11 | 2456.6135 | 1902.362 | 1317.4223 | 5676.3978 | 1776.1455 | 619.0557 | 3281.1966 | 0 | 0 | 0 | 3281.1966 | 2500 | 0 | 781.1966 | 0 | 0 | 0 | 0
1 | 12 | 27 | 12 | 2457.6066 | 1902.362 | 1317.4223 | 5677.3909 | 1944.0719 | 669.9119 | 3063.4071 | 0 | 0 | 0 | 3063.4071 | 2500 | 0 | 563.4071 | 0 | 0 | 0 | 0
1 | 12 | 27 | 13 | 2445.4612 | 1796.7577 | 1290.6077 | 5532.8266 | 1898.861 | 658.5003 | 2975.4653 | 0 | 0 | 0 | 2975.4653 | 2500 | 0 | 475.4653 | 0 | 0 | 0 | 0
1 | 12 | 27 | 14 | 2443.7934 | 1902.362 | 1317.4223 | 5663.5778 | 2157.2094 | 620.5653 | 2885.803 | 0 | 0 | 0 | 2885.803 | 2500 | 0 | 385.803 | 0 | 0 | 0 | 0
1 | 12 | 27 | 15 | 2505.993 | 1902.362 | 1317.4223 | 5725.7773 | 2099.081 | 516.5837 | 3110.1126 | 0 | 0 | 0 | 3110.1126 | 2500 | 0 | 610.1126 | 0 | 0 | 0 | 0
1 | 12 | 27 | 16 | 2745.7173 | 1902.362 | 1317.4223 | 5965.5016 | 1937.6132 | 357.5674 | 3670.321 | 0 | 0 | 0 | 3670.321 | 2500 | 0 | 1170.321 | 0 | 0 | 0 | 0
1 | 12 | 27 | 17 | 3394.4 | 1902.362 | 1317.4223 | 6614.1843 | 1575.9254 | 89.0352 | 4949.2238 | 0 | 0 | 0 | 4949.2238 | 2500 | 0 | 2449.2238 | 0 | 0 | 0 | 0
1 | 12 | 27 | 18 | 4560.7593 | 1585.4431 | 713.2341 | 6859.4365 | 1123.8157 | 0 | 5735.6208 | 0 | 0 | 0 | 5735.6208 | 2500 | 0 | 3235.6208 | 0 | 0 | 0 | 0
1 | 12 | 27 | 19 | 5090.6258 | 1162.6017 | 699.3518 | 6952.5793 | 1046.3111 | 0 | 5906.2682 | 0 | 0 | 0 | 5906.2682 | 2500 | 0 | 3406.2682 | 0 | 0 | 0 | 0
1 | 12 | 27 | 20 | 4813.8806 | 1162.6017 | 724.9333 | 6701.4156 | 904.2195 | 0 | 5797.1961 | 0 | 0 | 0 | 5797.1961 | 2500 | 0 | 3297.1961 | 0 | 0 | 0 | 0
1 | 12 | 27 | 21 | 4993.4124 | 845.4707 | 705.9892 | 6544.8723 | 658.7885 | 0 | 5886.0838 | 0 | 0 | 0 | 5886.0838 | 2500 | 0 | 3386.0838 | 0 | 0 | 0 | 0
1 | 12 | 27 | 22 | 4662.3149 | 845.4707 | 732.156 | 6239.9416 | 1085.0634 | 0 | 5154.8782 | 0 | 0 | 0 | 5154.8782 | 2500 | 0 | 2654.8782 | 0 | 0 | 0 | 0
1 | 12 | 27 | 23 | 3879.8567 | 528.4457 | 710.084 | 5118.3864 | 1362.788 | 0 | 3755.5984 | 0 | 0 | 0 | 3755.5984 | 2500 | 0 | 1255.5984 | 0 | 0 | 0 | 0
1 | 12 | 27 | 24 | 3107.5321 | 475.5375 | 735.3697 | 4318.4393 | 1382.1641 | 0 | 2936.2752 | 0 | 0 | 0 | 2936.2752 | 2500 | 0 | 436.2752 | 0 | 0 | 0 | 0
1 | 12 | 28 | 1 | 2385.6501 | 475.5375 | 711.2281 | 3572.4157 | 1743.8519 | 0 | 1828.5638 | 0 | 0 | 0 | 1828.5638 | 1828.5638 | 0 | 0 | 0 | 0 | 0 | 0
1 | 12 | 28 | 2 | 2050.4203 | 475.5375 | 735.2329 | 3261.1907 | 1666.3474 | 0 | 1594.8434 | 0 | 0 | 0 | 1594.8434 | 1594.8434 | 0 | 0 | 0 | 0 | 0 | 0
1 | 12 | 28 | 3 | 1729.2371 | 475.5375 | 710.3799 | 2915.1544 | 1776.1455 | 0 | 1139.0089 | 0 | 0 | 0 | 1139.0089 | 1139.0089 | 0 | 0 | 0 | 0 | 0 | 0
1 | 12 | 28 | 4 | 1542.0184 | 475.5375 | 735.4142 | 2752.9702 | 1711.5584 | 0 | 1041.4118 | 0 | 0 | 0 | 1041.4118 | 1041.4118 | 0 | 0 | 0 | 0 | 0 | 0
1 | 12 | 28 | 5 | 1440.7078 | 476.5978 | 712.0085 | 2629.314 | 1756.7693 | 0 | 872.5447 | 0 | 0 | 0 | 872.5447 | 872.5447 | 0 | 0 | 0 | 0 | 0 | 0
1 | 12 | 28 | 6 | 1571.6669 | 529.9301 | 738.5113 | 2840.1083 | 1698.6409 | 0 | 1141.4674 | 0 | 0 | 0 | 1141.4674 | 1141.4674 | 0 | 0 | 0 | 0 | 0 | 0
1 | 12 | 28 | 7 | 2060.6516 | 952.0292 | 864.0341 | 3876.715 | 1634.0538 | 0 | 2242.6611 | 0 | 0 | 0 | 2242.6611 | 2242.6611 | 0 | 0 | 0 | 0 | 0 | 0
1 | 12 | 28 | 8 | 2700.5389 | 739.7603 | 1021.0856 | 4461.3848 | 1659.8887 | 69.2081 | 2732.2879 | 0 | 0 | 0 | 2732.2879 | 2500 | 0 | 232.2879 | 0 | 0 | 0 | 0
1 | 12 | 28 | 9 | 2666.7698 | 1902.362 | 1290.6077 | 5859.7395 | 1776.1455 | 333.0131 | 3750.5809 | 0 | 0 | 0 | 3750.5809 | 2500 | 0 | 1250.5809 | 0 | 0 | 0 | 0
1 | 12 | 28 | 10 | 2331.7705 | 1902.362 | 1317.4223 | 5551.5549 | 1892.4023 | 567.2819 | 3091.8708 | 0 | 0 | 0 | 3091.8708 | 2500 | 0 | 591.8708 | 0 | 0 | 0 | 0
1 | 12 | 28 | 11 | 2386.6347 | 1975.4156 | 1317.4223 | 5679.4726 | 1944.0719 | 725.0455 | 3010.3552 | 0 | 0 | 0 | 3010.3552 | 2500 | 0 | 510.3552 | 0 | 0 | 0 | 0
1 | 12 | 28 | 12 | 2372.7839 | 1997.4695 | 1317.4223 | 5687.6757 | 2047.4113 | 805.3517 | 2834.9127 | 0 | 0 | 0 | 2834.9127 | 2500 | 0 | 334.9127 | 0 | 0 | 0 | 0
1 | 12 | 28 | 13 | 2330.9505 | 1862.0712 | 1290.6077 | 5483.6294 | 2086.1636 | 799.6486 | 2597.8172 | 0 | 0 | 0 | 2597.8172 | 2500 | 0 | 97.8172 | 0 | 0 | 0 | 0
1 | 12 | 28 | 14 | 2325.0416 | 2001.7107 | 1317.4223 | 5644.1746 | 1944.0719 | 709.6879 | 2990.4147 | 0 | 0 | 0 | 2990.4147 | 2500 | 0 | 490.4147 | 0 | 0 | 0 | 0
1 | 12 | 28 | 15 | 2387.2412 | 2001.0745 | 1317.4223 | 5705.738 | 1453.2099 | 573.0108 | 3679.5172 | 0 | 0 | 0 | 3679.5172 | 2500 | 0 | 1179.5172 | 0 | 0 | 0 | 0
1 | 12 | 28 | 16 | 2629.086 | 1962.056 | 1317.4223 | 5908.5643 | 1169.0267 | 331.8098 | 4407.7279 | 0 | 0 | 0 | 4407.7279 | 2500 | 0 | 1907.7279 | 0 | 0 | 0 | 0
1 | 12 | 28 | 17 | 3294.7333 | 1928.1269 | 1317.4223 | 6540.2825 | 1169.0267 | 87.5535 | 5283.7024 | 0 | 0 | 0 | 5283.7024 | 2500 | 0 | 2783.7024 | 0 | 0 | 0 | 0
1 | 12 | 28 | 18 | 4475.9365 | 1585.4431 | 707.6433 | 6769.0229 | 1020.4763 | 0 | 5748.5466 | 0 | 0 | 0 | 5748.5466 | 2500 | 0 | 3248.5466 | 0 | 0 | 0 | 0
1 | 12 | 28 | 19 | 4963.3917 | 1162.6017 | 699.2193 | 6825.2127 | 988.1828 | 0 | 5837.0299 | 0 | 0 | 0 | 5837.0299 | 2500 | 0 | 3337.0299 | 0 | 0 | 0 | 0
1 | 12 | 28 | 20 | 4746.0224 | 1162.6017 | 726.4506 | 6635.0747 | 852.5498 | 0 | 5782.5248 | 0 | 0 | 0 | 5782.5248 | 2500 | 0 | 3282.5248 | 0 | 0 | 0 | 0
1 | 12 | 28 | 21 | 4946.7599 | 845.4707 | 709.4267 | 6501.6572 | 781.504 | 0 | 5720.1532 | 0 | 0 | 0 | 5720.1532 | 2500 | 0 | 3220.1532 | 0 | 0 | 0 | 0
1 | 12 | 28 | 22 | 4617.783 | 845.4707 | 736.0546 | 6199.3083 | 658.7885 | 0 | 5540.5198 | 0 | 0 | 0 | 5540.5198 | 2500 | 0 | 3040.5198 | 0 | 0 | 0 | 0
1 | 12 | 28 | 23 | 3856.5304 | 528.4457 | 717.7022 | 5102.6783 | 620.0362 | 0 | 4482.642 | 0 | 0 | 0 | 4482.642 | 2500 | 0 | 1982.642 | 0 | 0 | 0 | 0
1 | 12 | 28 | 24 | 3111.7733 | 475.5375 | 747.6997 | 4335.0105 | 620.0362 | 0 | 3714.9743 | 0 | 0 | 0 | 3714.9743 | 2500 | 0 | 1214.9743 | 0 | 0 | 0 | 0
1 | 12 | 29 | 1 | 2415.3381 | 475.5375 | 727.1196 | 3617.9952 | 645.8711 | 0 | 2972.1241 | 0 | 0 | 0 | 2972.1241 | 2500 | 0 | 472.1241 | 0 | 0 | 0 | 0
1 | 12 | 29 | 2 | 2092.8317 | 475.5375 | 755.0571 | 3323.4262 | 510.2382 | 0 | 2813.1881 | 0 | 0 | 0 | 2813.1881 | 2500 | 0 | 313.1881 | 0 | 0 | 0 | 0
1 | 12 | 29 | 3 | 1784.3718 | 475.6435 | 729.9644 | 2989.9797 | 523.1556 | 0 | 2466.8242 | 0 | 0 | 0 | 2466.8242 | 2466.8242 | 0 | 0 | 0 | 0 | 0 | 0
1 | 12 | 29 | 4 | 1586.5504 | 476.0676 | 761.881 | 2824.4991 | 548.9904 | 0 | 2275.5086 | 0 | 0 | 0 | 2275.5086 | 2275.5086 | 0 | 0 | 0 | 0 | 0 | 0
1 | 12 | 29 | 5 | 1474.6369 | 476.3857 | 731.0565 | 2682.079 | 542.5317 | 0 | 2139.5473 | 0 | 0 | 0 | 2139.5473 | 2139.5473 | 0 | 0 | 0 | 0 | 0 | 0
1 | 12 | 29 | 6 | 1590.752 | 529.506 | 748.4303 | 2868.6883 | 465.0272 | 0 | 2403.6611 | 0 | 0 | 0 | 2403.6611 | 2403.6611 | 0 | 0 | 0 | 0 | 0 | 0
1 | 12 | 29 | 7 | 2075.4956 | 953.1956 | 862.062 | 3890.7531 | 406.8988 | 0 | 3483.8543 | 0 | 0 | 0 | 3483.8543 | 2500 | 0 | 983.8543 | 0 | 0 | 0 | 0
1 | 12 | 29 | 8 | 2685.6949 | 739.7603 | 1019.7708 | 4445.226 | 542.5317 | 70.1513 | 3832.543 | 0 | 0 | 0 | 3832.543 | 2500 | 0 | 1332.543 | 0 | 0 | 0 | 0
1 | 12 | 29 | 9 | 2687.9755 | 1902.362 | 1290.6077 | 5880.9452 | 322.9355 | 338.9808 | 5219.0289 | 0 | 0 | 0 | 5219.0289 | 2500 | 0 | 2719.0289 | 0 | 0 | 0 | 0
1 | 12 | 29 | 10 | 2386.9053 | 1902.362 | 1317.4223 | 5606.6897 | 129.1742 | 584.3221 | 4893.1934 | 0 | 0 | 0 | 4893.1934 | 2500 | 0 | 2393.1934 | 0 | 0 | 0 | 0
1 | 12 | 29 | 11 | 2460.8546 | 2058.5419 | 1317.4223 | 5836.8188 | 174.3852 | 732.7114 | 4929.7222 | 0 | 0 | 0 | 4929.7222 | 2500 | 0 | 2429.7222 | 0 | 0 | 0 | 0
1 | 12 | 29 | 12 | 2455.486 | 1945.9397 | 1317.4223 | 5718.848 | 167.9265 | 799.0465 | 4751.8751 | 0 | 0 | 0 | 4751.8751 | 2500 | 0 | 2251.8751 | 0 | 0 | 0 | 0
1 | 12 | 29 | 13 | 2434.8583 | 1844.0464 | 1290.6077 | 5569.5124 | 129.1742 | 802.5547 | 4637.7835 | 0 | 0 | 0 | 4637.7835 | 2500 | 0 | 2137.7835 | 0 | 0 | 0 | 0
1 | 12 | 29 | 14 | 2424.7083 | 1937.6695 | 1317.4223 | 5679.8001 | 90.422 | 713.6613 | 4875.7169 | 0 | 0 | 0 | 4875.7169 | 2500 | 0 | 2375.7169 | 0 | 0 | 0 | 0
1 | 12 | 29 | 15 | 2476.305 | 1949.7567 | 1317.4223 | 5743.4841 | 71.0458 | 511.0809 | 5161.3573 | 0 | 0 | 0 | 5161.3573 | 2500 | 0 | 2661.3573 | 0 | 0 | 0 | 0
1 | 12 | 29 | 16 | 2705.4265 | 1985.3823 | 1317.4223 | 6008.2311 | 38.7523 | 304.2451 | 5665.2337 | 0 | 0 | 0 | 5665.2337 | 2500 | 0 | 3165.2337 | 0 | 0 | 0 | 0
1 | 12 | 29 | 17 | 3343.5064 | 2043.6979 | 1317.4223 | 6704.6266 | 38.7523 | 75.0627 | 6590.8116 | 0 | 0 | 0 | 6590.8116 | 2500 | 0 | 4000 | 90.8116 | 0 | 0 | 0
1 | 12 | 29 | 18 | 4452.6103 | 1769.2964 | 697.7985 | 6919.7052 | 96.8807 | 0 | 6822.8245 | 0 | 0 | 0 | 6822.8245 | 2500 | 0 | 4000 | 322.8245 | 0 | 0 | 0
1 | 12 | 29 | 19 | 5020.647 | 1331.0809 | 686.0813 | 7037.8092 | 155.0091 | 0 | 6882.8001 | 0 | 0 | 0 | 6882.8001 | 2500 | 0 | 4000 | 382.8001 | 0 | 0 | 0
1 | 12 | 29 | 20 | 4773.5898 | 1291.5323 | 706.513 | 6771.635 | 200.22 | 0 | 6571.415 | 0 | 0 | 0 | 6571.415 | 2500 | 0 | 4000 | 71.415 | 0 | 0 | 0
1 | 12 | 29 | 21 | 4987.0507 | 936.9732 | 693.3835 | 6617.4074 | 284.1833 | 0 | 6333.2241 | 0 | 0 | 0 | 6333.2241 | 2500 | 0 | 3833.2241 | 0 | 0 | 0 | 0
1 | 12 | 29 | 22 | 4645.3504 | 912.1626 | 713.4441 | 6270.957 | 400.4401 | 0 | 5870.5169 | 0 | 0 | 0 | 5870.5169 | 2500 | 0 | 3370.5169 | 0 | 0 | 0 | 0
1 | 12 | 29 | 23 | 3858.651 | 528.4457 | 697.0118 | 5084.1085 | 510.2382 | 0 | 4573.8703 | 0 | 0 | 0 | 4573.8703 | 2500 | 0 | 2073.8703 | 0 | 0 | 0 | 0
1 | 12 | 29 | 24 | 3048.1562 | 475.5375 | 714.8543 | 4238.548 | 503.7794 | 0 | 3734.7685 | 0 | 0 | 0 | 3734.7685 | 2500 | 0 | 1234.7685 | 0 | 0 | 0 | 0
1 | 12 | 30 | 1 | 2341.1182 | 369.8272 | 695.222 | 3406.1674 | 400.4401 | 0 | 3005.7273 | 0 | 0 | 0 | 3005.7273 | 2500 | 0 | 505.7273 | 0 | 0 | 0 | 0
1 | 12 | 30 | 2 | 2003.7678 | 369.8272 | 714.393 | 3087.988 | 335.853 | 0 | 2752.135 | 0 | 0 | 0 | 2752.135 | 2500 | 0 | 252.135 | 0 | 0 | 0 | 0
1 | 12 | 30 | 3 | 1695.308 | 369.8272 | 700.1099 | 2765.2451 | 316.4768 | 0 | 2448.7682 | 0 | 0 | 0 | 2448.7682 | 2448.7682 | 0 | 0 | 0 | 0 | 0 | 0
1 | 12 | 30 | 4 | 1495.3659 | 369.8272 | 720.1271 | 2585.3201 | 368.1465 | 0 | 2217.1736 | 0 | 0 | 0 | 2217.1736 | 2217.1736 | 0 | 0 | 0 | 0 | 0 | 0
1 | 12 | 30 | 5 | 1406.7787 | 369.8272 | 699.9647 | 2476.5705 | 439.1923 | 0 | 2037.3782 | 0 | 0 | 0 | 2037.3782 | 2037.3782 | 0 | 0 | 0 | 0 | 0 | 0
1 | 12 | 30 | 6 | 1544.0995 | 369.8272 | 716.9208 | 2630.8474 | 684.6233 | 0 | 1946.2241 | 0 | 0 | 0 | 1946.2241 | 1946.2241 | 0 | 0 | 0 | 0 | 0 | 0
1 | 12 | 30 | 7 | 2056.4104 | 965.919 | 700.603 | 3722.9324 | 607.1188 | 0 | 3115.8136 | 0 | 0 | 0 | 3115.8136 | 2500 | 0 | 615.8136 | 0 | 0 | 0 | 0
1 | 12 | 30 | 8 | 2723.8651 | 528.4457 | 864.0341 | 4116.3449 | 568.3665 | 49.9245 | 3498.0539 | 0 | 0 | 0 | 3498.0539 | 2500 | 0 | 998.0539 | 0 | 0 | 0 | 0
1 | 12 | 30 | 9 | 2766.4365 | 1056.8914 | 864.0341 | 4687.362 | 400.4401 | 252.3101 | 4034.6119 | 0 | 0 | 0 | 4034.6119 | 2500 | 0 | 1534.6119 | 0 | 0 | 0 | 0
1 | 12 | 30 | 10 | 2514.1394 | 1056.8914 | 864.0341 | 4435.0649 | 206.6787 | 455.8532 | 3772.533 | 0 | 0 | 0 | 3772.533 | 2500 | 0 | 1272.533 | 0 | 0 | 0 | 0
1 | 12 | 30 | 11 | 2575.3653 | 1056.8914 | 864.0341 | 4496.2908 | 142.0916 | 517.7262 | 3836.4729 | 0 | 0 | 0 | 3836.4729 | 2500 | 0 | 1336.4729 | 0 | 0 | 0 | 0
1 | 12 | 30 | 12 | 2686.628 | 1056.8914 | 864.0341 | 4607.5535 | 187.3026 | 555.9014 | 3864.3495 | 0 | 0 | 0 | 3864.3495 | 2500 | 0 | 1364.3495 | 0 | 0 | 0 | 0
1 | 12 | 30 | 13 | 2640.5535 | 1056.8914 | 864.0341 | 4561.479 | 142.0916 | 489.3165 | 3930.0709 | 0 | 0 | 0 | 3930.0709 | 2500 | 0 | 1430.0709 | 0 | 0 | 0 | 0
1 | 12 | 30 | 14 | 2624.0418 | 1056.8914 | 864.0341 | 4544.9673 | 83.9632 | 413.1645 | 4047.8396 | 0 | 0 | 0 | 4047.8396 | 2500 | 0 | 1547.8396 | 0 | 0 | 0 | 0
1 | 12 | 30 | 15 | 2673.5179 | 528.4457 | 864.0341 | 4065.9977 | 116.2568 | 328.1984 | 3621.5425 | 0 | 0 | 0 | 3621.5425 | 2500 | 0 | 1121.5425 | 0 | 0 | 0 | 0
1 | 12 | 30 | 16 | 2934.4479 | 528.4457 | 864.0341 | 4326.9277 | 245.431 | 196.6868 | 3884.8099 | 0 | 0 | 0 | 3884.8099 | 2500 | 0 | 1384.8099 | 0 | 0 | 0 | 0
1 | 12 | 30 | 17 | 3530.1164 | 528.4457 | 711.227 | 4769.7891 | 103.3394 | 43.6639 | 4622.7859 | 0 | 0 | 0 | 4622.7859 | 2500 | 0 | 2122.7859 | 0 | 0 | 0 | 0
1 | 12 | 30 | 18 | 4609.5324 | 369.8272 | 704.4052 | 5683.7647 | 77.5045 | 0 | 5606.2601 | 0 | 0 | 0 | 5606.2601 | 2500 | 0 | 3106.2601 | 0 | 0 | 0 | 0
1 | 12 | 30 | 19 | 5164.8457 | 369.8272 | 726.1378 | 6260.8106 | 129.1742 | 0 | 6131.6364 | 0 | 0 | 0 | 6131.6364 | 2500 | 0 | 3631.6364 | 0 | 0 | 0 | 0
1 | 12 | 30 | 20 | 4907.1856 | 369.8272 | 705.8047 | 5982.8175 | 103.3394 | 0 | 5879.4781 | 0 | 0 | 0 | 5879.4781 | 2500 | 0 | 3379.4781 | 0 | 0 | 0 | 0
1 | 12 | 30 | 21 | 5080.3557 | 369.8272 | 728.4185 | 6178.6013 | 109.7981 | 0 | 6068.8032 | 0 | 0 | 0 | 6068.8032 | 2500 | 0 | 3568.8032 | 0 | 0 | 0 | 0
1 | 12 | 30 | 22 | 4740.776 | 369.8272 | 708.7046 | 5819.3077 | 90.422 | 0 | 5728.8858 | 0 | 0 | 0 | 5728.8858 | 2500 | 0 | 3228.8858 | 0 | 0 | 0 | 0
1 | 12 | 30 | 23 | 3945.5943 | 376.9311 | 731.1529 | 5053.6783 | 19.3761 | 0 | 5034.3022 | 0 | 0 | 0 | 5034.3022 | 2500 | 0 | 2534.3022 | 0 | 0 | 0 | 0
1 | 12 | 30 | 24 | 3156.3052 | 380.6421 | 711.5928 | 4248.5401 | 0 | 0 | 4248.5401 | 0 | 0 | 0 | 4248.5401 | 2500 | 0 | 1748.5401 | 0 | 0 | 0 | 0
1 | 12 | 31 | 1 | 2430.1821 | 378.2034 | 734.8417 | 3543.2271 | 0 | 0 | 3543.2271 | 0 | 0 | 0 | 3543.2271 | 2500 | 0 | 1043.2271 | 0 | 0 | 0 | 0
1 | 12 | 31 | 2 | 2101.314 | 377.9913 | 714.7482 | 3194.0535 | 32.2936 | 0 | 3161.76 | 0 | 0 | 0 | 3161.76 | 2500 | 0 | 661.76 | 0 | 0 | 0 | 0
1 | 12 | 31 | 3 | 1782.2513 | 375.7647 | 741.3285 | 2899.3445 | 335.853 | 0 | 2563.4916 | 0 | 0 | 0 | 2563.4916 | 2500 | 0 | 63.4916 | 0 | 0 | 0 | 0
1 | 12 | 31 | 4 | 1590.7915 | 374.4924 | 722.0663 | 2687.3502 | 329.3943 | 0 | 2357.956 | 0 | 0 | 0 | 2357.956 | 2357.956 | 0 | 0 | 0 | 0 | 0 | 0
1 | 12 | 31 | 5 | 1497.9631 | 373.008 | 749.1322 | 2620.1033 | 290.642 | 0 | 2329.4613 | 0 | 0 | 0 | 2329.4613 | 2329.4613 | 0 | 0 | 0 | 0 | 0 | 0
1 | 12 | 31 | 6 | 1650.1279 | 371.8417 | 726.1251 | 2748.0947 | 381.0639 | 0 | 2367.0308 | 0 | 0 | 0 | 2367.0308 | 2367.0308 | 0 | 0 | 0 | 0 | 0 | 0
1 | 12 | 31 | 7 | 2126.3892 | 370.7814 | 753.4687 | 3250.6394 | 406.8988 | 0 | 2843.7406 | 0 | 0 | 0 | 2843.7406 | 2500 | 0 | 343.7406 | 0 | 0 | 0 | 0
1 | 12 | 31 | 8 | 2819.2907 | 705.5132 | 728.8797 | 4253.6835 | 303.5594 | 47.6406 | 3902.4836 | 0 | 0 | 0 | 3902.4836 | 2500 | 0 | 1402.4836 | 0 | 0 | 0 | 0
1 | 12 | 31 | 9 | 2836.4153 | 618.1457 | 757.0981 | 4211.6591 | 103.3394 | 254.9324 | 3853.3874 | 0 | 0 | 0 | 3853.3874 | 2500 | 0 | 1353.3874 | 0 | 0 | 0 | 0
1 | 12 | 31 | 10 | 2537.4657 | 369.8272 | 722.3812 | 3629.6741 | 64.5871 | 449.3525 | 3115.7344 | 0 | 0 | 0 | 3115.7344 | 2500 | 0 | 615.7344 | 0 | 0 | 0 | 0
1 | 12 | 31 | 11 | 2613.5355 | 369.8272 | 738.5951 | 3721.9578 | 155.0091 | 488.3896 | 3078.5591 | 0 | 0 | 0 | 3078.5591 | 2500 | 0 | 578.5591 | 0 | 0 | 0 | 0
1 | 12 | 31 | 12 | 2631.4932 | 369.8272 | 710.3502 | 3711.6706 | 277.7246 | 511.6887 | 2922.2573 | 0 | 0 | 0 | 2922.2573 | 2500 | 0 | 422.2573 | 0 | 0 | 0 | 0
1 | 12 | 31 | 13 | 2572.6953 | 369.8272 | 729.29 | 3671.8125 | 381.0639 | 489.294 | 2801.4546 | 0 | 0 | 0 | 2801.4546 | 2500 | 0 | 301.4546 | 0 | 0 | 0 | 0
1 | 12 | 31 | 14 | 2545.5807 | 369.8272 | 706.4854 | 3621.8933 | 703.9995 | 368.34 | 2549.5539 | 0 | 0 | 0 | 2549.5539 | 2500 | 0 | 49.5539 | 0 | 0 | 0 | 0
1 | 12 | 31 | 15 | 2601.4186 | 369.9332 | 728.0739 | 3699.4256 | 968.8066 | 301.8777 | 2428.7413 | 0 | 0 | 0 | 2428.7413 | 2428.7413 | 0 | 0 | 0 | 0 | 0 | 0
1 | 12 | 31 | 16 | 2847.5046 | 369.8272 | 711.9003 | 3929.232 | 1097.9808 | 194.4607 | 2636.7905 | 0 | 0 | 0 | 2636.7905 | 2500 | 0 | 136.7905 | 0 | 0 | 0 | 0
1 | 12 | 31 | 17 | 3527.9958 | 698.4092 | 746.5059 | 4972.911 | 1550.0906 | 60.7532 | 3362.0672 | 0 | 0 | 0 | 3362.0672 | 2500 | 0 | 862.0672 | 0 | 0 | 0 | 0
1 | 12 | 31 | 18 | 4732.5253 | 661.9355 | 735.0325 | 6129.4933 | 1679.2648 | 0 | 4450.2285 | 0 | 0 | 0 | 4450.2285 | 2500 | 0 | 1950.2285 | 0 | 0 | 0 | 0
1 | 12 | 31 | 19 | 5209.3776 | 734.9891 | 772.0502 | 6716.4169 | 1285.2834 | 0 | 5431.1334 | 0 | 0 | 0 | 5431.1334 | 2500 | 0 | 2931.1334 | 0 | 0 | 0 | 0
1 | 12 | 31 | 20 | 4998.37 | 661.9355 | 748.2235 | 6408.529 | 1227.1551 | 0 | 5181.374 | 0 | 0 | 0 | 5181.374 | 2500 | 0 | 2681.374 | 0 | 0 | 0 | 0
1 | 12 | 31 | 21 | 5209.7104 | 734.9891 | 781.6002 | 6726.2996 | 1181.9441 | 0 | 5544.3556 | 0 | 0 | 0 | 5544.3556 | 2500 | 0 | 3044.3556 | 0 | 0 | 0 | 0
1 | 12 | 31 | 22 | 4923.1449 | 661.9355 | 755.0899 | 6340.1702 | 1110.8983 | 0 | 5229.272 | 0 | 0 | 0 | 5229.272 | 2500 | 0 | 2729.272 | 0 | 0 | 0 | 0
1 | 12 | 31 | 23 | 4144.9277 | 734.9891 | 789.071 | 5668.9878 | 1052.7699 | 0 | 4616.2179 | 0 | 0 | 0 | 4616.2179 | 2500 | 0 | 2116.2179 | 0 | 0 | 0 | 0
1 | 12 | 31 | 24 | 3345.0358 | 661.9355 | 760.6766 | 4767.6478 | 723.3756 | 0 | 4044.2722 | 0 | 0 | 0 | 4044.2722 | 2500 | 0 | 1544.2722 | 0 | 0 | 0 | 0

## 2025 Calculations
| Installed Capacity | Existing capacity | New capacity | Existing Fixed Cost | New Fixed Cost | Variable Cost | Total Generation | Fixed Cost | Variable Cost | Total Cost | LCOE | Emissions
| MW | MW | MW | 2025 $/kw-yr | 2025 $/kw-yr | 2025 $/MWh | MWh | $ MM/yr | $ MM/yr | $ MM/yr | $/MWh | Mton
Coal | 0 | 0 | 0 | 320.9563 | 320.9563 | 25.9017 | 0 | 0 | 0 | 0 | 0 | 0
CT | 2600 | 2600 | 0 | 146.4011 | 146.4011 | 59.6866 | 252011.0254 | 380.6429 | 15.0417 | 395.6846 | 1570.1082 | 0.18145
CCGT | 4000 | 4000 | 0 | 180.186 | 180.186 | 37.1634 | 12973335.3487 | 720.7439 | 482.1327 | 1202.8767 | 92.7192 | 5.4488
Geothermal | 2500 | 800 | 1700 | 416.6801 | 416.6801 | 5.6308 | 20260086.2079 | 1041.7002 | 114.0807 | 1155.781 | 57.0472 | 0
Wind | 2400 | 800 | 1600 | 247.7557 | 135.1395 | 0 | 6915354.5615 | 414.4278 | 0 | 414.4278 | 59.9286 | 0
Solar PV | 1000 | 800 | 200 | 253.3865 | 112.6162 | 0 | 2172244.1564 | 225.2325 | 0 | 225.2325 | 103.6865 | 0
Storage | 0 | 0 | 0 | 0 | 22.5232 | 0 | 0 | 0 | 0 | 0 | 0 | 0
Storage Duration | 4 | hr
Total Battery Storage | 0 | MWh
Capacity capital cost | 56.3081 | $/kWh
Annual net growth rate | 0.9804%
Load escalation by 2025 | 106% | [5 empty] | LOLE | [6 empty] | Renewable Percentage | [6 empty] | Total Generation Cost
Cost escalation by 2025 | 112.6%
LOLE | 0 | [5 empty] | 0 | 1000 | 2000 | 3000 | 4000 | 5000 | 6000
Total curtailment | 458.931 | MWh |  |  | storage | 0 | 1000 | 217 | 124 | 83 | 59 | 42 | 30
Total renewables | 29347684.9257 | MWh |  |  | Geothermal | 800 | 2000 | 148 | 71 | 30 | 19 | 10 | 5
Total generation | 42573031.2998 | MWh |  |  |  |  | 3000 | 115 | 44 | 15 | 8 | 3 | 1
Renewable % | 68.93% | [5 empty] | 4000 | 93 | 32 | 11 | 8 | 3 | 1
Total emissions | 5.6302 | Mton |  |  |  |  | 5000 | 80 | 27 | 8 | 8 | 3 | 1
LCOE | 79.7219 | $/MWh |  |  |  |  | 6000 | 74 | 25 | 8 | 8 | 3 | 1
Total generation | 3394.0025 | ($ MM)
Transmission | 1126.1624 | ($ MM)
Distribution | 1689.2436 | ($ MM) |  |  |  |  | 0 | 1000 | 2000 | 3000 | 4000 | 5000 | 6000 | 68.93% | 1000 | 2000 | 3000 | 4000 | 5000 | 6000 | 3394.0025 | 1000 | 2000 | 3000 | 4000 | 5000 | 6000
G&A | 337.8487 | ($ MM) |  |  | storage | 500 | 1000 | 129 | 62 | 30 | 15 | 11 | 9 | 1000 | 28.41% | 35.12% | 41.49% | 47.37% | 52.63% | 57.14% | 1000 | 3254.3259 | 3268.0683 | 3290.4111 | 3322.7265 | 3366.7853 | 3424.471 | - | - | - | - | - | -
Revenue requirement | 6547.2573 | ($ MM) |  |  | Geothermal | 800 | 2000 | 73 | 23 | 8 | 4 | 2 | 1 | 2000 | 33.49% | 40.15% | 46.42% | 52.19% | 57.24% | 61.51% | 2000 | 3272.3218 | 3288.0648 | 3312.45 | 3347.1583 | 3395.4897 | 3457.6199 | - | - | - | - | - | -
[7 empty] | 3000 | 40 | 9 | 4 | 2 | 1 | 1 | 3000 | 38.46% | 45.03% | 51.19% | 56.75% | 61.56% | 65.59% | 3000 | 3297.6098 | 3315.296 | 3342.0988 | 3380.7489 | 3433.3431 | 3499.6123 | - | - | - | - | - | -
System Peak | 10528.4229 | MW |  |  |  |  | 4000 | 28 | 8 | 4 | 2 | 1 | 1 | 4000 | 43.22% | 49.66% | 55.61% | 60.93% | 65.47% | 69.26% | 4000 | 3329.144 | 3349.3679 | 3379.839 | 3422.7721 | 3479.7537 | 3550.2652 | - | - | - | - | - | -
System Peak Hour | 4073 | [5 empty] | 5000 | 25 | 7 | 4 | 2 | 1 | 1 | 5000 | 47.62% | 53.82% | 59.54% | 64.58% | 68.89% | 72.45% | 5000 | 3367.893 | 3392.0359 | 3426.5815 | 3474.1498 | 3535.2807 | 3609.6641 | - | - | - | - | - | -
[7 empty] | 6000 | 22 | 7 | 4 | 1 | 0 | 0 | 6000 | 51.39% | 57.37% | 62.82% | 67.63% | 71.7% | 75.07% | 6000 | 3416.9263 | 3444.8898 | 3484.1754 | 3535.6848 | 3600.8732 | 3678.4201 | - | - | - | - | 3600.8732 | 3678.4201
| Concident Peak (CP) | Non-Coincident Peak (NCP) | Energy
| MW | MW | MWh
Residential Class | 7287.6863 | 7706.6759 | 23746030.1813
Commercial Class | 2541.8195 | 2947.4842 | 11272339.0372 |  |  |  | 0 | 1000 | 2000 | 3000 | 4000 | 5000 | 6000 | 68.93% | 1000 | 2000 | 3000 | 4000 | 5000 | 6000 | 3394.0025 | 1000 | 2000 | 3000 | 4000 | 5000 | 6000
Industrial Class | 698.9171 | 1320.2861 | 7554662.0812 |  | storage | 1000 | 1000 | 73 | 27 | 13 | 4 | 3 | 2 | 1000 | 28.41% | 35.12% | 41.49% | 47.41% | 52.85% | 57.46% | 1000 | 3378.2037 | 3391.9462 | 3414.3015 | 3445.9254 | 3486.9337 | 3542.8419 | - | - | - | - | - | -
[5 empty] | Geothermal | 800 | 2000 | 23 | 4 | 2 | 1 | 1 | 1 | 2000 | 33.49% | 40.15% | 46.42% | 52.26% | 57.47% | 61.83% | 2000 | 3396.1996 | 3411.9086 | 3436.2421 | 3469.8945 | 3515.449 | 3576.002 | - | - | - | - | - | -
| Load Factor | [5 empty] | 3000 | 11 | 4 | 2 | 1 | 1 | 1 | 3000 | 38.46% | 45.03% | 51.22% | 56.84% | 61.79% | 65.93% | 3000 | 3421.448 | 3439.0321 | 3465.4293 | 3503.0342 | 3553.132 | 3617.481 | - | - | - | - | - | -
| % | [5 empty] | 4000 | 6 | 3 | 1 | 0 | 0 | 0 | 4000 | 43.24% | 49.71% | 55.7% | 61.08% | 65.79% | 69.64% | 4000 | 3452.7089 | 3472.3678 | 3502.2014 | 3544.0412 | 3598.1283 | 3667.5109 | - | - | - | 3544.0412 | 3598.1283 | 3667.5109
Residential Class | 35.17% | [5 empty] | 5000 | 4 | 3 | 1 | 0 | 0 | 0 | 5000 | 47.73% | 53.96% | 59.74% | 64.87% | 69.32% | 72.92% | 5000 | 3490.0002 | 3513.572 | 3547.0819 | 3593.0448 | 3651.8007 | 3725.4147 | - | - | - | 3593.0448 | 3651.8007 | 3725.4147
Commercial Class | 43.66% | [5 empty] | 6000 | 4 | 3 | 1 | 0 | 0 | 0 | 6000 | 51.62% | 57.7% | 63.22% | 68.12% | 72.29% | 75.67% | 6000 | 3536.862 | 3563.3162 | 3601.3158 | 3651.3535 | 3714.8339 | 3792.0937 | - | - | - | 3651.3535 | 3714.8339 | 3792.0937
Industrial Class | 65.32%
System | 46.16%
| G&A Cost Split | [5 empty] | 0 | 1000 | 2000 | 3000 | 4000 | 5000 | 6000 | 68.93% | 1000 | 2000 | 3000 | 4000 | 5000 | 6000 | 3394.0025 | 1000 | 2000 | 3000 | 4000 | 5000 | 6000
| % |  |  |  | storage | 1500 | 1000 | 37 | 10 | 3 | 0 | 0 | 0 | 1000 | 28.41% | 35.12% | 41.49% | 47.39% | 52.97% | 57.7% | 1000 | 3502.0816 | 3515.8241 | 3538.1946 | 3569.8961 | 3608.7295 | 3662.58 | - | - | - | - | - | -
Residential Class | 50% |  |  |  | Geothermal | 800 | 2000 | 5 | 1 | 0 | 0 | 0 | 0 | 2000 | 33.49% | 40.15% | 46.43% | 52.26% | 57.6% | 62.06% | 2000 | 3520.0775 | 3535.804 | 3560.0761 | 3593.657 | 3636.9759 | 3695.892 | - | - | - | - | - | 3695.892
Commercial Class | 25% | [5 empty] | 3000 | 3 | 1 | 0 | 0 | 0 | 0 | 3000 | 38.46% | 45.04% | 51.24% | 56.88% | 61.92% | 66.16% | 3000 | 3545.3413 | 3562.8773 | 3588.9442 | 3626.1603 | 3674.607 | 3737.2388 | - | - | - | - | 3674.607 | 3737.2388
Industrial Class | 25% | [5 empty] | 4000 | 3 | 1 | 0 | 0 | 0 | 0 | 4000 | 43.24% | 49.74% | 55.75% | 61.16% | 65.94% | 69.89% | 4000 | 3576.5924 | 3595.8597 | 3625.2637 | 3666.4387 | 3719.1508 | 3786.8977 | - | - | - | 3666.4387 | 3719.1508 | 3786.8977
[7 empty] | 5000 | 3 | 1 | 0 | 0 | 0 | 0 | 5000 | 47.8% | 54.06% | 59.88% | 65.07% | 69.56% | 73.26% | 5000 | 3612.8015 | 3635.8311 | 3668.6899 | 3713.6223 | 3771.2151 | 3843.293 | - | - | - | 3713.6223 | 3771.2151 | 3843.293
Cost Causation Factors | CP | NCP | Energy |  |  |  | 6000 | 3 | 1 | 0 | 0 | 0 | 0 | 6000 | 51.78% | 57.9% | 63.53% | 68.48% | 72.69% | 76.09% | 6000 | 3658.2019 | 3683.9164 | 3720.1211 | 3769.2071 | 3831.8361 | 3908.5415 | - | - | 3720.1211 | 3769.2071 | 3831.8361 | 3908.5415
Generation | 50% | 0% | 50%
Transmission | 80% | 0% | 20%
Distribution | 20% | 70% | 10% |  |  |  | 0 | 1000 | 2000 | 3000 | 4000 | 5000 | 6000 | 68.93% | 1000 | 2000 | 3000 | 4000 | 5000 | 6000 | 3394.0025 | 1000 | 2000 | 3000 | 4000 | 5000 | 6000
[5 empty] | storage | 1000 | 1000 | 1 | 0 | 0 | 0 | 0 | 0 | 1000 | 52.82% | 58.58% | 63.61% | 68.02% | 71.75% | 74.65% | 1000 | 3497.3978 | 3532.5548 | 3579.9013 | 3637.3375 | 3705.9886 | 3788.0079 | - | - | 3579.9013 | 3637.3375 | 3705.9886 | 3788.0079
Non-Common Costs |  |  |  |  | Geothermal | 2000 | 2000 | 1 | 0 | 0 | 0 | 0 | 0 | 2000 | 57.64% | 63.26% | 68.13% | 72.26% | 75.67% | 78.32% | 2000 | 3528.104 | 3565.8725 | 3616.2282 | 3678.0644 | 3751.7311 | 3837.6515 | - | 3565.8725 | 3616.2282 | 3678.0644 | 3751.7311 | 3837.6515
Residential | 168.9244 | [5 empty] | 3000 | 1 | 0 | 0 | 0 | 0 | 0 | 3000 | 62.12% | 67.56% | 72.16% | 75.97% | 79.07% | 81.53% | 3000 | 3565.5448 | 3606.3178 | 3660.8815 | 3727.6944 | 3805.9236 | 3895.123 | - | 3606.3178 | 3660.8815 | 3727.6944 | 3805.9236 | 3895.123
Commercial | 84.4622 | [5 empty] | 4000 | 1 | 0 | 0 | 0 | 0 | 0 | 4000 | 66.13% | 71.27% | 75.56% | 79.07% | 81.97% | 84.26% | 4000 | 3610.5397 | 3655.9004 | 3715.1352 | 3786.5529 | 3868.1305 | 3960.4037 | - | 3655.9004 | 3715.1352 | 3786.5529 | 3868.1305 | 3960.4037
Industrial | 84.4622 | [5 empty] | 5000 | 1 | 0 | 0 | 0 | 0 | 0 | 5000 | 69.32% | 74.18% | 78.24% | 81.55% | 84.25% | 86.35% | 5000 | 3667.4451 | 3717.1448 | 3780.0335 | 3854.8253 | 3939.9195 | 4035.5141 | - | 3717.1448 | 3780.0335 | 3854.8253 | 3939.9195 | 4035.5141
[7 empty] | 6000 | 1 | 0 | 0 | 0 | 0 | 0 | 6000 | 71.66% | 76.38% | 80.23% | 83.38% | 85.87% | 87.8% | 6000 | 3736.8683 | 3788.9879 | 3855.4297 | 3933.2526 | 4021.9343 | 4120.3293 | - | 3788.9879 | 3855.4297 | 3933.2526 | 4021.9343 | 4120.3293
Common Costs | CP | NCP | Energy
Allocation | 2935.7799 | 1182.4705 | 2091.1581
Residential | 69.22% | 64.36% | 55.78%
Commercial | 24.14% | 24.61% | 26.48% |  |  |  | 0 | 1000 | 2000 | 3000 | 4000 | 5000 | 6000 | 68.93% | 1000 | 2000 | 3000 | 4000 | 5000 | 6000 | 3394.0025 | 1000 | 2000 | 3000 | 4000 | 5000 | 6000
Industrial | 6.638% | 11.03% | 17.75% |  | storage | 500 | 1000 | 9 | 1 | 0 | 0 | 0 | 0 | 1000 | 52.82% | 58.58% | 63.61% | 68.03% | 71.64% | 74.47% | 1000 | 3373.5199 | 3408.677 | 3456.024 | 3513.5765 | 3584.3155 | 3667.5821 | - | - | 3456.024 | 3513.5765 | 3584.3155 | 3667.5821
[5 empty] | Geothermal | 2000 | 2000 | 3 | 1 | 0 | 0 | 0 | 0 | 2000 | 57.64% | 63.26% | 68.12% | 72.26% | 75.57% | 78.18% | 2000 | 3404.2261 | 3441.9973 | 3492.3934 | 3554.4789 | 3630.0045 | 3716.9387 | - | - | 3492.3934 | 3554.4789 | 3630.0045 | 3716.9387
| Annual Rev Req Allocation ($ MM) | [5 empty] | 3000 | 3 | 1 | 0 | 0 | 0 | 0 | 3000 | 62.12% | 67.56% | 72.14% | 75.95% | 78.99% | 81.39% | 3000 | 3441.6853 | 3482.5026 | 3537.283 | 3604.5039 | 3684.1638 | 3774.5341 | - | - | 3537.283 | 3604.5039 | 3684.1638 | 3774.5341
Residential Class | 4128.4657 | [5 empty] | 4000 | 3 | 1 | 0 | 0 | 0 | 0 | 4000 | 66.13% | 71.25% | 75.51% | 79.03% | 81.86% | 84.11% | 4000 | 3486.753 | 3532.4527 | 3592.1802 | 3663.8768 | 3747.0329 | 3840.1885 | - | - | 3592.1802 | 3663.8768 | 3747.0329 | 3840.1885
Commercial Class | 1637.9836 | [5 empty] | 5000 | 3 | 1 | 0 | 0 | 0 | 0 | 5000 | 69.25% | 74.09% | 78.13% | 81.43% | 84.08% | 86.15% | 5000 | 3544.8394 | 3594.9248 | 3658.3788 | 3733.6248 | 3819.9846 | 3916.185 | - | - | 3658.3788 | 3733.6248 | 3819.9846 | 3916.185
Industrial Class | 780.8079 | [5 empty] | 6000 | 3 | 1 | 0 | 0 | 0 | 0 | 6000 | 71.49% | 76.16% | 79.98% | 83.11% | 85.59% | 87.52% | 6000 | 3615.8787 | 3669.0374 | 3736.1737 | 3814.4869 | 3903.8338 | 4002.3816 | - | - | 3736.1737 | 3814.4869 | 3903.8338 | 4002.3816
Total | 6547.2573
| Retail Rate ($/kWh) | % Change | Retail Rate (2019 $/kWh)
Residential Class | 0.17386 | -2.736% | 0.15438 |  |  |  | 0 | 1000 | 2000 | 3000 | 4000 | 5000 | 6000 | 68.93% | 1000 | 2000 | 3000 | 4000 | 5000 | 6000 | 3394.0025 | 1000 | 2000 | 3000 | 4000 | 5000 | 6000
Commercial Class | 0.14531 | 4.798% | 0.12903 |  | storage | 500 | 1000 | 28 | 9 | 5 | 2 | 2 | 2 | 1000 | 42.76% | 49.13% | 54.8% | 59.89% | 64.26% | 67.77% | 1000 | 3316.8385 | 3340.4546 | 3376.6965 | 3423.0936 | 3482.2881 | 3555.6521 | - | - | - | - | - | -
Industrial Class | 0.10335 | 4.47% | 0.091776 |  | Geothermal | 1500 | 2000 | 10 | 4 | 2 | 1 | 1 | 1 | 2000 | 47.75% | 54.01% | 59.56% | 64.46% | 68.53% | 71.79% | 2000 | 3342.7959 | 3368.4923 | 3407.1601 | 3457.2019 | 3521.4328 | 3598.8286 | - | - | - | - | - | -
[7 empty] | 3000 | 4 | 3 | 1 | 0 | 0 | 0 | 3000 | 52.47% | 58.6% | 63.95% | 68.56% | 72.35% | 75.39% | 3000 | 3375.3956 | 3403.5571 | 3445.7184 | 3500.4659 | 3569.0558 | 3650.3289 | - | - | - | 3500.4659 | 3569.0558 | 3650.3289
| Effective Capacity | [5 empty] | 4000 | 4 | 3 | 1 | 0 | 0 | 0 | 4000 | 56.86% | 62.77% | 67.82% | 72.13% | 75.68% | 78.52% | 4000 | 3414.2864 | 3446.1303 | 3493.0172 | 3552.5693 | 3625.2168 | 3709.858 | - | - | - | 3552.5693 | 3625.2168 | 3709.858
| MW | [5 empty] | 5000 | 3 | 3 | 1 | 0 | 0 | 0 | 5000 | 60.64% | 66.24% | 71.04% | 75.13% | 78.47% | 81.1% | 5000 | 3463.0265 | 3499.6495 | 3550.6401 | 3614.0083 | 3690.1793 | 3778.3439 | - | - | - | 3614.0083 | 3690.1793 | 3778.3439
Wind | 1156.1094 | [5 empty] | 6000 | 3 | 3 | 1 | 0 | 0 | 0 | 6000 | 63.51% | 68.9% | 73.48% | 77.36% | 80.49% | 82.97% | 6000 | 3525.1675 | 3565.3762 | 3620.2547 | 3687.2385 | 3766.9702 | 3857.7262 | - | - | - | 3687.2385 | 3766.9702 | 3857.7262
Solar PV | 675.8371
Combination | 1477.8575
Diversity benefit (penalty) | -354.089
[7 empty] | 0 | 1000 | 2000 | 3000 | 4000 | 5000 | 6000 | 68.93% | 1000 | 2000 | 3000 | 4000 | 5000 | 6000 | 3394.0025 | 1000 | 2000 | 3000 | 4000 | 5000 | 6000
| Effective Capacity |  |  |  | storage | 1000 | 1000 | 13 | 1 | 0 | 0 | 0 | 0 | 1000 | 42.76% | 49.13% | 54.79% | 59.9% | 64.41% | 68% | 1000 | 3440.7164 | 3464.3325 | 3500.6008 | 3546.681 | 3603.3754 | 3675.379 | - | - | - | - | 3603.3754 | 3675.379
| MW |  |  |  | Geothermal | 1500 | 2000 | 3 | 1 | 0 | 0 | 0 | 0 | 2000 | 47.75% | 54.01% | 59.55% | 64.49% | 68.67% | 72.01% | 2000 | 3466.6737 | 3492.352 | 3531.0222 | 3580.4652 | 3642.5613 | 3718.6563 | - | - | - | 3580.4652 | 3642.5613 | 3718.6563
Coal | 0 | [5 empty] | 3000 | 3 | 1 | 0 | 0 | 0 | 0 | 3000 | 52.47% | 58.6% | 63.97% | 68.61% | 72.49% | 75.6% | 3000 | 3499.2495 | 3527.3465 | 3569.2253 | 3623.3058 | 3690.1272 | 3770.0142 | - | - | 3569.2253 | 3623.3058 | 3690.1272 | 3770.0142
CT | 2600 | [5 empty] | 4000 | 3 | 1 | 0 | 0 | 0 | 0 | 4000 | 56.87% | 62.8% | 67.88% | 72.21% | 75.85% | 78.75% | 4000 | 3537.9781 | 3569.4431 | 3615.7724 | 3674.7552 | 3745.541 | 3829.0592 | - | - | 3615.7724 | 3674.7552 | 3745.541 | 3829.0592
CCGT | 4000 | [5 empty] | 5000 | 3 | 1 | 0 | 0 | 0 | 0 | 5000 | 60.72% | 66.35% | 71.19% | 75.31% | 78.72% | 81.41% | 5000 | 3585.4556 | 3621.5943 | 3671.8034 | 3734.3531 | 3809.059 | 3896.2916 | - | - | 3671.8034 | 3734.3531 | 3809.059 | 3896.2916
Geothermal | 2500 | [5 empty] | 6000 | 3 | 1 | 0 | 0 | 0 | 0 | 6000 | 63.69% | 69.17% | 73.8% | 77.71% | 80.87% | 83.36% | 6000 | 3645.8636 | 3684.7669 | 3738.6715 | 3804.7743 | 3883.7119 | 3974.2043 | - | - | 3738.6715 | 3804.7743 | 3883.7119 | 3974.2043
Wind | 932.65
Solar PV | 545.2075
Storage | 0
Total | 10577.8575 | [5 empty] | 0 | 1000 | 2000 | 3000 | 4000 | 5000 | 6000 | 68.93% | 1000 | 2000 | 3000 | 4000 | 5000 | 6000 | 3394.0025 | 1000 | 2000 | 3000 | 4000 | 5000 | 6000
[5 empty] | storage | 0 | 1000 | 28 | 13 | 7 | 3 | 2 | 2 | 1000 | 52.83% | 58.58% | 63.61% | 67.94% | 71.45% | 74.24% | 1000 | 3249.6421 | 3284.7991 | 3332.2477 | 3391.4269 | 3464.0836 | 3548.4185 | - | - | - | - | - | -
[5 empty] | Geothermal | 2000 | 2000 | 12 | 4 | 2 | 1 | 1 | 1 | 2000 | 57.64% | 63.26% | 68.11% | 72.16% | 75.4% | 77.95% | 2000 | 3280.3483 | 3318.1558 | 3368.8032 | 3432.7037 | 3509.6976 | 3597.741 | - | - | - | - | - | -
[7 empty] | 3000 | 6 | 4 | 2 | 0 | 0 | 0 | 3000 | 62.12% | 67.54% | 72.11% | 75.83% | 78.81% | 81.17% | 3000 | 3317.8568 | 3358.9005 | 3414.1721 | 3482.9921 | 3564.0797 | 3655.4819 | - | - | - | 3482.9921 | 3564.0797 | 3655.4819
[7 empty] | 4000 | 4 | 3 | 1 | 0 | 0 | 0 | 4000 | 66.09% | 71.19% | 75.42% | 78.88% | 81.66% | 83.85% | 4000 | 3363.6468 | 3409.7954 | 3470.1109 | 3543.2328 | 3627.6415 | 3721.9842 | - | - | - | 3543.2328 | 3627.6415 | 3721.9842
[7 empty] | 5000 | 4 | 3 | 1 | 0 | 0 | 0 | 5000 | 69.14% | 73.95% | 77.93% | 81.18% | 83.78% | 85.82% | 5000 | 3422.9848 | 3473.7391 | 3538.1969 | 3614.7326 | 3702.2832 | 3799.1708 | - | - | - | 3614.7326 | 3702.2832 | 3799.1708
[7 empty] | 6000 | 4 | 3 | 1 | 0 | 0 | 0 | 6000 | 71.26% | 75.85% | 79.63% | 82.72% | 85.19% | 87.12% | 6000 | 3496.1867 | 3550.6848 | 3618.6139 | 3698.1296 | 3787.9367 | 3886.7118 | - | - | - | 3698.1296 | 3787.9367 | 3886.7118
[7 empty] | 0 | 1000 | 2000 | 3000 | 4000 | 5000 | 6000 | 68.93% | 1000 | 2000 | 3000 | 4000 | 5000 | 6000 | 3394.0025 | 1000 | 2000 | 3000 | 4000 | 5000 | 6000
[5 empty] | storage | 0 | 1000 | 79 | 41 | 20 | 11 | 9 | 7 | 1000 | 42.76% | 49.13% | 54.79% | 59.78% | 64.03% | 67.46% | 1000 | 3192.9607 | 3216.5768 | 3252.9974 | 3301.3817 | 3362.7551 | 3437.4441 | - | - | - | - | - | -
[5 empty] | Geothermal | 1500 | 2000 | 44 | 17 | 8 | 3 | 1 | 1 | 2000 | 47.76% | 54.01% | 59.54% | 64.32% | 68.29% | 71.5% | 2000 | 3218.918 | 3244.6647 | 3283.698 | 3335.9438 | 3401.911 | 3480.6322 | - | - | - | - | - | -
[7 empty] | 3000 | 25 | 8 | 4 | 2 | 1 | 1 | 3000 | 52.47% | 58.58% | 63.9% | 68.4% | 72.1% | 75.08% | 3000 | 3251.5769 | 3280.0148 | 3322.8034 | 3379.586 | 3449.9899 | 3532.459 | - | - | - | - | - | -
[7 empty] | 4000 | 21 | 6 | 4 | 2 | 1 | 1 | 4000 | 56.82% | 62.68% | 67.7% | 71.91% | 75.37% | 78.16% | 4000 | 3291.296 | 3323.7479 | 3371.3272 | 3432.9213 | 3507.293 | 3592.958 | - | - | - | - | - | -
[7 empty] | 5000 | 17 | 5 | 4 | 2 | 1 | 1 | 5000 | 60.51% | 66.06% | 70.8% | 74.77% | 78.05% | 80.67% | 5000 | 3341.4181 | 3378.836 | 3431.0572 | 3496.5377 | 3574.2035 | 3662.7899 | - | - | - | - | - | -
[7 empty] | 6000 | 16 | 4 | 3 | 1 | 0 | 0 | 6000 | 63.23% | 68.54% | 73.06% | 76.84% | 79.94% | 82.43% | 6000 | 3406.0724 | 3447.7722 | 3503.6806 | 3572.5581 | 3653.0832 | 3743.9699 | - | - | - | - | 3653.0832 | 3743.9699
[7 empty] | 0 | 1000 | 2000 | 3000 | 4000 | 5000 | 6000 | 68.93% | 1000 | 2000 | 3000 | 4000 | 5000 | 6000 | 3394.0025 | 1000 | 2000 | 3000 | 4000 | 5000 | 6000
[5 empty] | storage | 0 | 1000 | 9 | 1 | 0 | 0 | 0 | 0 | 1000 | 62.08% | 67.11% | 71.48% | 75.1% | 77.92% | 80.13% | 1000 | 3324.4041 | 3372.0103 | 3430.1007 | 3500.0993 | 3582.7166 | 3675.1237 | - | - | 3430.1007 | 3500.0993 | 3582.7166 | 3675.1237
[5 empty] | Geothermal | 2500 | 2000 | 3 | 1 | 0 | 0 | 0 | 0 | 2000 | 66.65% | 71.53% | 75.63% | 78.92% | 81.48% | 83.48% | 2000 | 3360.22 | 3410.6109 | 3472.9795 | 3547.9641 | 3634.6176 | 3730.4609 | - | - | 3472.9795 | 3547.9641 | 3634.6176 | 3730.4609
[7 empty] | 3000 | 3 | 1 | 0 | 0 | 0 | 0 | 3000 | 70.82% | 75.4% | 79.14% | 82.13% | 84.47% | 86.3% | 3000 | 3403.0415 | 3457.9511 | 3525.6795 | 3605.2218 | 3695.412 | 3794.1023 | - | - | 3525.6795 | 3605.2218 | 3695.412 | 3794.1023
[7 empty] | 4000 | 3 | 1 | 0 | 0 | 0 | 0 | 4000 | 74.23% | 78.47% | 81.9% | 84.67% | 86.84% | 88.51% | 4000 | 3457.0435 | 3517.1411 | 3589.4939 | 3672.6397 | 3765.787 | 3867.1849 | - | - | 3589.4939 | 3672.6397 | 3765.787 | 3867.1849
[7 empty] | 5000 | 3 | 1 | 0 | 0 | 0 | 0 | 5000 | 76.56% | 80.54% | 83.76% | 86.35% | 88.38% | 89.94% | 5000 | 3526.4611 | 3590.6368 | 3666.58 | 3752.7668 | 3848.3876 | 3951.8966 | - | - | 3666.58 | 3752.7668 | 3848.3876 | 3951.8966
[7 empty] | 6000 | 3 | 1 | 0 | 0 | 0 | 0 | 6000 | 78.18% | 81.95% | 85% | 87.47% | 89.4% | 90.87% | 6000 | 3606.6651 | 3674.48 | 3753.4084 | 3841.7975 | 3939.2563 | 4044.3976 | - | - | 3753.4084 | 3841.7975 | 3939.2563 | 4044.3976
[7 empty] | 0 | 2200 | 2400 | 2600 | 2800 | 3000 | 3200 | 68.93% | 2200 | 2400 | 2600 | 2800 | 3000 | 3200 | 3394.0025 | 2200 | 2400 | 2600 | 2800 | 3000 | 3200
[5 empty] | storage | 500 | 800 | 2 | 1 | 1 | 0 | 0 | 0 | 800 | 58.67% | 59.71% | 60.72% | 61.7% | 62.66% | 63.6% | 800 | 3412.6057 | 3421.5213 | 3430.9436 | 3440.765 | 3450.9291 | 3461.4893 | - | - | - | 3440.765 | 3450.9291 | 3461.4893
[5 empty] | Geothermal | 2000 | 1000 | 1 | 0 | 0 | 0 | 0 | 0 | 1000 | 59.64% | 60.67% | 61.68% | 62.66% | 63.61% | 64.54% | 1000 | 3418.4286 | 3427.4694 | 3436.997 | 3446.8992 | 3457.1857 | 3467.8589 | - | 3427.4694 | 3436.997 | 3446.8992 | 3457.1857 | 3467.8589
[7 empty] | 1200 | 1 | 0 | 0 | 0 | 0 | 0 | 1200 | 60.6% | 61.63% | 62.62% | 63.6% | 64.55% | 65.47% | 1200 | 3424.5918 | 3433.7246 | 3443.3401 | 3453.3646 | 3463.761 | 3474.6127 | - | 3433.7246 | 3443.3401 | 3453.3646 | 3463.761 | 3474.6127
[7 empty] | 1400 | 1 | 0 | 0 | 0 | 0 | 0 | 1400 | 61.54% | 62.56% | 63.56% | 64.52% | 65.47% | 66.38% | 1400 | 3431.0874 | 3440.3089 | 3450.0476 | 3460.1843 | 3470.7305 | 3481.7308 | - | 3440.3089 | 3450.0476 | 3460.1843 | 3470.7305 | 3481.7308
[7 empty] | 1600 | 1 | 0 | 0 | 0 | 0 | 0 | 1600 | 62.47% | 63.49% | 64.48% | 65.44% | 66.37% | 67.28% | 1600 | 3437.8481 | 3447.1941 | 3457.0389 | 3467.294 | 3478.0104 | 3489.1486 | - | 3447.1941 | 3457.0389 | 3467.294 | 3478.0104 | 3489.1486
[7 empty] | 1800 | 1 | 0 | 0 | 0 | 0 | 0 | 1800 | 63.39% | 64.4% | 65.38% | 66.33% | 67.25% | 68.15% | 1800 | 3444.894 | 3454.3561 | 3464.3267 | 3474.7653 | 3485.6228 | 3496.9135 | - | 3454.3561 | 3464.3267 | 3474.7653 | 3485.6228 | 3496.9135
[7 empty] | 0 | 2200 | 2400 | 2600 | 2800 | 3000 | 3200 | 68.93% | 2200 | 2400 | 2600 | 2800 | 3000 | 3200 | 3394.0025 | 2200 | 2400 | 2600 | 2800 | 3000 | 3200
[5 empty] | storage | 0 | 800 | 2 | 1 | 1 | 0 | 0 | 0 | 800 | 67.11% | 68.02% | 68.9% | 69.75% | 70.58% | 71.39% | 800 | 3375.8379 | 3386.9167 | 3398.3901 | 3410.2838 | 3422.5888 | 3435.35 | - | - | - | 3410.2838 | 3422.5888 | 3435.35
[5 empty] | Geothermal | 2500 | 1000 | 1 | 0 | 0 | 0 | 0 | 0 | 1000 | 68.03% | 68.93% | 69.81% | 70.66% | 71.48% | 72.27% | 1000 | 3382.8236 | 3394.0025 | 3405.6021 | 3417.6231 | 3430.1007 | 3443.0421 | - | 3394.0025 | 3405.6021 | 3417.6231 | 3430.1007 | 3443.0421
[7 empty] | 1200 | 1 | 0 | 0 | 0 | 0 | 0 | 1200 | 68.94% | 69.84% | 70.7% | 71.54% | 72.35% | 73.13% | 1200 | 3390.0741 | 3401.3686 | 3413.1067 | 3425.2982 | 3437.96 | 3451.0821 | - | 3401.3686 | 3413.1067 | 3425.2982 | 3437.96 | 3451.0821
[7 empty] | 1400 | 1 | 0 | 0 | 0 | 0 | 0 | 1400 | 69.84% | 70.72% | 71.58% | 72.41% | 73.2% | 73.97% | 1400 | 3397.6334 | 3409.0652 | 3420.9693 | 3433.3397 | 3446.1836 | 3459.5005 | - | 3409.0652 | 3420.9693 | 3433.3397 | 3446.1836 | 3459.5005
[7 empty] | 1600 | 1 | 0 | 0 | 0 | 0 | 0 | 1600 | 70.71% | 71.59% | 72.44% | 73.25% | 74.03% | 74.78% | 1600 | 3405.4775 | 3417.0752 | 3429.1492 | 3441.7154 | 3454.7584 | 3468.3035 | - | 3417.0752 | 3429.1492 | 3441.7154 | 3454.7584 | 3468.3035
[7 empty] | 1800 | 1 | 0 | 0 | 0 | 0 | 0 | 1800 | 71.57% | 72.44% | 73.27% | 74.07% | 74.84% | 75.58% | 1800 | 3413.6294 | 3425.4091 | 3437.6796 | 3450.4486 | 3463.6893 | 3477.4592 | - | 3425.4091 | 3437.6796 | 3450.4486 | 3463.6893 | 3477.4592

## Presentation visuals
Wind Capacity (MW)
| LOLE | 2200 | 2400 | 2600 | 2800 | 3000 | 3200 |  | 2019 | 2025
Solar Capacity (MW) | 800 | 2 | 1 | 1 | 0 | 0 | 0 | Coal | 9.0341 | 0
| 1000 | 1 | 0 | 0 | 0 | 0 | 0 | CT | 0.29256 | 0.18145
| 1200 | 1 | 0 | 0 | 0 | 0 | 0 | CCGT | 6.8537 | 5.4488
| 1400 | 1 | 0 | 0 | 0 | 0 | 0
| 1600 | 1 | 0 | 0 | 0 | 0 | 0
| 1800 | 1 | 0 | 0 | 0 | 0 | 0
| Renewable % | 2200 | 2400 | 2600 | 2800 | 3000 | 3200
| 800 | 67.11% | 68.02% | 68.9% | 69.75% | 70.58% | 71.39%
| 1000 | 68.03% | 68.93% | 69.81% | 70.66% | 71.48% | 72.27%
| 1200 | 68.94% | 69.84% | 70.7% | 71.54% | 72.35% | 73.13%
| 1400 | 69.84% | 70.72% | 71.58% | 72.41% | 73.2% | 73.97%
| 1600 | 70.71% | 71.59% | 72.44% | 73.25% | 74.03% | 74.78%
| 1800 | 71.57% | 72.44% | 73.27% | 74.07% | 74.84% | 75.58%
| Cost ($MM) | 2200 | 2400 | 2600 | 2800 | 3000 | 3200
| 800 | 3375.8379 | 3386.9167 | 3398.3901 | 3410.2838 | 3422.5888 | 3435.35
| 1000 | 3382.8236 | 3394.0025 | 3405.6021 | 3417.6231 | 3430.1007 | 3443.0421
| 1200 | 3390.0741 | 3401.3686 | 3413.1067 | 3425.2982 | 3437.96 | 3451.0821
| 1400 | 3397.6334 | 3409.0652 | 3420.9693 | 3433.3397 | 3446.1836 | 3459.5005
| 1600 | 3405.4775 | 3417.0752 | 3429.1492 | 3441.7154 | 3454.7584 | 3468.3035
| 1800 | 3413.6294 | 3425.4091 | 3437.6796 | 3450.4486 | 3463.6893 | 3477.4592
| Valid plans | 2200 | 2400 | 2600 | 2800 | 3000 | 3200
| 800 | - | - | - | 3410.2838 | 3422.5888 | 3435.35
| 1000 | - | 3394.0025 | 3405.6021 | 3417.6231 | 3430.1007 | 3443.0421
| 1200 | - | 3401.3686 | 3413.1067 | 3425.2982 | 3437.96 | 3451.0821
| 1400 | - | 3409.0652 | 3420.9693 | 3433.3397 | 3446.1836 | 3459.5005
| 1600 | - | 3417.0752 | 3429.1492 | 3441.7154 | 3454.7584 | 3468.3035
| 1800 | - | 3425.4091 | 3437.6796 | 3450.4486 | 3463.6893 | 3477.4592